## Sheet2
产品编号 | 分类名称 | 目录编号 | 目录分类 | 目录名称 | 产品名称 | 单位 | 产地分类 | 品牌 | 生产企业 | 投标企业编号 | 投标企业 | 材质 | 包装 | 产品标准 | CE证号 | FDA证号 | 注册证号 | 注册证产品名称 | 注册证产地 | 注册证产品性能结构及组成 | 注册证产品适用范围 | 注册证生产厂商名称（中文） | 注册证生产厂商名称（英文） | 注册证批准日期 | 注册证有效截止日期 | 注册证变更日期 | 注册证售后服务机构 | 规格型号 | 产品规格
2800936 | 耳鼻喉咽科类耗材 | EBH001 | 各种规格、各种类型 | 喷雾器、喷粉器 | 消博士牌鼻腔喷雾剂 | 瓶 | 国产 | 消博士牌 | 山东消博士消毒科技股份有限公司 | HS0895 | 山东消博士消毒科技股份有限公司 | 液体 | 铝箔瓶 | Q/AKX52 |  |  | 不需要相关资质 | 消博士牌鼻腔喷雾剂 | 山东省德州市经济开发区天衢东路1818号 | 【产品组成】该产品主要由鼻部喷雾瓶和喷雾剂（生理性海水、纯净水）组成，喷雾剂有效成分为生理性海水。 | 【使用范围】用于清洗鼻腔，可帮助缓解鼻塞、鼻干、鼻痒等鼻部症状及日常鼻腔卫生护理。 | 山东消博士消毒科技股份有限公司 |  | 2015/6/23 0:00:00 | 2019/6/22 0:00:00 |  |  | 60ml/瓶，120瓶/件 | 60ml/瓶，120瓶/件
2800334 | 耳鼻喉咽科类耗材 | EBH006 | 各种类型、各种规格 | 一次性使用细胞刷 | 一次使用细胞刷 | 个 | 国产 | 洛克曼 | 常州洛克曼医疗器械有限公司 | HS0270 | 常州洛克曼医疗器械有限公司 | 尼龙6、不锈钢丝绳 | 灭菌袋 | 产品技术要求 |  |  | DD 60090659 0001 | 一次性使用细胞刷 | 常州市武进区礼嘉镇工业园区城河路10号3栋5栋、城河路18号1栋2栋 | 一次性使用细胞刷由刷头、塑料外管、不锈钢弹簧软管（钢丝绳）（20Cr13)、手柄（ABS)和滑块（ABS）组成，按有无塑料外管分为两类，每类按刷头直径、工作长度不同各分为若干规格。一次性使用细胞刷经环氧乙烷灭菌，灭菌后应无菌。 | 供临床刷取细胞样品用。 | 常州洛克曼医疗器械有限公司 |  | 2016/4/8 0:00:00 | 2021/4/7 0:00:00 |  |  | LMXB-30-140-I | LMXB-30-140-I
2800335 | 耳鼻喉咽科类耗材 | EBH006 | 各种类型、各种规格 | 一次性使用细胞刷 | 一次使用细胞刷 | 个 | 国产 | 洛克曼 | 常州洛克曼医疗器械有限公司 | HS0270 | 常州洛克曼医疗器械有限公司 | 尼龙6、不锈钢丝绳 | 灭菌袋 | 产品技术要求 |  |  | DD 60090659 0001 | 一次性使用细胞刷 | 常州市武进区礼嘉镇工业园区城河路10号3栋5栋、城河路18号1栋2栋 | 一次性使用细胞刷由刷头、塑料外管、不锈钢弹簧软管（钢丝绳）（20Cr13)、手柄（ABS)和滑块（ABS）组成，按有无塑料外管分为两类，每类按刷头直径、工作长度不同各分为若干规格。一次性使用细胞刷经环氧乙烷灭菌，灭菌后应无菌。 | 供临床刷取细胞样品用。 | 常州洛克曼医疗器械有限公司 |  | 2016/4/8 0:00:00 | 2021/4/7 0:00:00 |  |  | LMXB-32-140-I | LMXB-32-140-I
2119187 | 护理类耗材 | HL015 | 各种类型、各种规格 | 输液加压袋 | 输液加压袋 | 个 | 进口 | 太平洋 | 太平洋医材股份有限公司 | HD0037 | 辽宁省新特药有限公司 | 尼龙 |  | 无 |  |  | 无 | 输液加压袋 | 台湾苗栗县铜锣乡自强路19号 | 输液加压袋为加压袋、加压管及加压球之组合，单向进气阀用于快速输液或者输血之时机，将血袋或药液袋固定于其中，经由加压球加压使袋体膨胀挤压其中之药液袋以使输液速度增加 | 用于输液输血时的加压，以帮助血液及药液尽快进入人体。 |  |  | 2099/1/1 0:00:00 | 2099/1/1 0:00:00 |  |  | M10158 | 1.5”表，简易型/抛弃式 500ML
2152065 | 护理类耗材 | HL015 | 各种类型、各种规格 | 输液加压袋 | 输液加压袋 | 个 | 进口 | 太平洋 | 太平洋医材股份有限公司 | HD0037 | 辽宁省新特药有限公司 | 尼龙 |  | 无 |  |  | 无 | 输液加压袋 | 台湾苗栗县铜锣乡自强路19号 | 输液加压袋为加压袋、加压管及加压球之组合，单向进气阀用于快速输液或者输血之时机，将血袋或药液袋固定于其中，经由加压球加压使袋体膨胀挤压其中之药液袋以使输液速度增加 | 用于输液输血时的加压，以帮助血液及药液尽快进入人体。 |  |  | 2099/1/1 0:00:00 | 2099/1/1 0:00:00 |  |  | M10157 | 1.5”表，简易型/抛弃式 1000ML
2152077 | 护理类耗材 | HL015 | 各种类型、各种规格 | 输液加压袋 | 输液加压袋 | 个 | 进口 | 太平洋 | 太平洋医材股份有限公司 | HD0037 | 辽宁省新特药有限公司 | PU |  | 无 |  |  | 无 | 输液加压袋 | 台湾苗栗县铜锣乡自强路19号 | 输液加压袋为加压袋、加压管及加压球之组合，单向进气阀用于快速输液或者输血之时机，将血袋或药液袋固定于其中，经由加压球加压使袋体膨胀挤压其中之药液袋以使输液速度增加 | 用于输液输血时的加压，以帮助血液及药液尽快进入人体。 |  |  | 2099/1/1 0:00:00 | 2099/1/1 0:00:00 |  |  | M10150 | 2.5”表，豪华型/重复式 500ML
2152078 | 护理类耗材 | HL015 | 各种类型、各种规格 | 输液加压袋 | 输液加压袋 | 个 | 进口 | 太平洋 | 太平洋医材股份有限公司 | HD0037 | 辽宁省新特药有限公司 | PU |  | 无 |  |  | 无 | 输液加压袋 | 台湾苗栗县铜锣乡自强路19号 | 输液加压袋为加压袋、加压管及加压球之组合，单向进气阀用于快速输液或者输血之时机，将血袋或药液袋固定于其中，经由加压球加压使袋体膨胀挤压其中之药液袋以使输液速度增加 | 用于输液输血时的加压，以帮助血液及药液尽快进入人体。 |  |  | 2099/1/1 0:00:00 | 2099/1/1 0:00:00 |  |  | M10168 | 2.5”表，豪华型/重复式 1000ML
2139464 | 护理类耗材 | HL015 | 各种类型、各种规格 | 输液加压袋 | 输液、输血加压袋 | 个 | 国产 | 洁瑞 | 山东威高集团医用高分子制品股份有限公司 | HS0497 | 山东威高集团医用高分子制品股份有限公司 | ABS、PE等 |  | Q/1001WYG013-2014 |  |  | 371001-0002-014 | 输液、输血加压袋 | 威海火炬高技术开发区兴山路20号 | 结构：输血输液加压袋由吊鼻、挂钩、袋体、套管、三通、导管、测压器（简易型）、压力表（精密型）、泄压阀、鲁尔接头、充气球囊组成。 | 适用于临床输血、输液加压操作。 |  |  | 2014/9/29 0:00:00 | 2021/12/31 0:00:00 |  |  | 简易型500ml | 简易式500ml
2139465 | 护理类耗材 | HL015 | 各种类型、各种规格 | 输液加压袋 | 输液、输血加压袋 | 个 | 国产 | 洁瑞 | 山东威高集团医用高分子制品股份有限公司 | HS0497 | 山东威高集团医用高分子制品股份有限公司 | ABS、PE等 |  | Q/1001WYG013-2014 | QS5 16 07 94273 005、Q1N 16 09 94273 006、QS5 15 12 80920 008、QS5 14 08 47872 035 |  | 371001-0002-014 | 输液、输血加压袋 | 威海火炬高技术开发区兴山路20号 | 结构：输血输液加压袋由吊鼻、挂钩、袋体、套管、三通、导管、测压器（简易型）、压力表（精密型）、泄压阀、鲁尔接头、充气球囊组成。 | 适用于临床输血、输液加压操作。 |  |  | 2014/9/29 0:00:00 | 2021/12/31 0:00:00 |  |  | 精密式500ml | 精密式500ml
2106806 | 护理类耗材 | HL015 | 各种类型、各种规格 | 输液加压袋 | 输液输血加压袋 | 个 | 国产 | 邦盛振 | 江苏邦盛振业医疗器械有限公司 | HS1488 | 江苏邦盛振业医疗器械有限公司 | TPU,TPU复合膜 |  | BSZ-S型输液输血加压袋 | DD 60114378 0001 |  | Q/320206BSZ 01-2015 | BSZ-S型输液输血加压袋 | 无锡惠山经济开发区惠山大道1699号七号楼四层A区、四层B区、五层A区、B007 | 适用于以加压储气袋、挂勾、管路、充放气阀、柱式压力计或压力表、充气球囊备用袋等组成的。 | 用于血液、血浆、心脏停博液等袋装液体的快速加压输入；亦可持续加压含肝素液体以冲洗内置的动脉测压管的装置（以下简称产品）。 |  |  | 2015/8/14 0:00:00 | 2099/1/1 0:00:00 |  |  | 500mLTPU复合膜压力表型 500mLTPU复合膜柱式压力计型 500mLTPU压力表型 500mLTPU柱式压力计型 1000mLTPU复合膜压力表型 1000mLTPU复合膜柱式压力计型 1000mLTPU压力表型 1000mLTPU柱式压力计型 | 根据加压储气袋尺寸不同进行划分可分为500mL、1000mL、2000mL、3000mL四种规格。
2138143 | 护理类耗材 | HL023 | 各种类型、各种规格 | 肠内营养输注管 | 一次性使用注食器 | 支 | 国产 | 姑苏高分子 | 苏州新区姑苏高分子医用器材有限公司 | HS1477 | 苏州新区姑苏高分子医用器材有限公司 | 筒体、活塞、转接头采用聚丙烯树脂制成；护套采用MT型聚氯乙烯塑料制成；活塞外表面涂有的润滑剂为符合医用要求的甲基硅油材料。 |  | 医疗器械产品技术要求(一次性使用注食器） |  |  | 苏食药监受通[2015]043040040-45号 | 一次性使用注食器 | 苏州高新区枫桥前桥路68号 | 一次性使用注食器由筒体、活塞、护套及转接头组成，筒体、活塞、转接头采用符合YYT0242-2007《医用输液、输血、注射器具用聚丙烯专用料》中规定的材料制成；护套采用GB15593-1995《输血（液）器具用软聚氯乙烯塑料》中规定的MT型聚氯乙烯塑料制成；活塞外表面涂有的润滑油为符合医用要求的甲基硅油材料。注食器规格为60ml、80ml二种。产品经环氧乙烷灭菌，应无菌。 | 供临床注食用。 |  |  | 2099/1/1 0:00:00 | 2099/1/1 0:00:00 |  |  | 60ml、 80ml | 注食器规格为60ml/80ml，长度为110/125mm，外径为30/35mm；材质：聚丙烯树脂。转接头长度为23mm，上口内径为8mm，头部外径为4.0mm；材质聚丙烯树脂。
2514453 | 护理类耗材 | HL029 | 各种类型、各种规格 | 一次性使用引流袋 | 安全瓶 | 个 | 进口 | 太平洋 | 太平洋医材股份有限公司 | HD0037 | 辽宁省新特药有限公司 | PVC |  | 无 |  |  | 无 | 安全瓶 | 台湾苗栗县铜锣乡自强路19号 | 真空抽吸安全瓶系使用于真空抽吸负压表做为额外保障，籍以保护真空抽吸负压表及中央气体管路系统，免于抽吸之分泌物自抽吸蓄瓶内溢出至真空抽吸负压表及中央气体管路系统 | 真空抽吸安全瓶系使用于真空抽吸负压表做为额外保障，籍以保护真空抽吸负压表及中央气体管路系统，免于抽吸之分泌物自抽吸蓄瓶内溢出至真空抽吸负压表及中央气体管路系统 |  |  | 2099/1/1 0:00:00 | 2099/1/1 0:00:00 |  |  | 瓶身容量80ml | 瓶身容量80mL
2509061 | 护理类耗材 | HL029 | 各种类型、各种规格 | 一次性使用引流袋 | 医疗废液收集装置 | 只 | 国产 | 五亭 | 扬州市吉康医疗器械有限公司 | HS0926 | 扬州市吉康医疗器械有限公司 | 塑料 |  | 苏扬械备20170216 |  |  | 医疗废液收集装置 | 苏扬械备20170216 | 扬州东郊头桥镇 | 主要由架子、塑料瓶、收集袋和软管组成。与插入体内的引流导管相连接，用于手术室医疗废液、洗胃机洗胃时医疗废液、吸痰机痰液、妇科冲洗液以及各种引流手术引流液体的收集。医疗废液收集装置按结构型式分为A、B两种型号，根据贮存袋容量的大小，分为2000mL,3000mL。废液收集装置中的架子、塑料瓶可重复使用，收集袋、软管、止溢袋为一次性使用。废液收集装置可单联、双联、四联使用。废液收集装置可整体供应或单独供应。 | 用于手术室医疗废液、洗胃机洗胃时医疗废液、吸痰机痰液、妇科冲洗液以及各种引流手术引流液体的收集。 |  |  | 2017/4/10 0:00:00 | 2099/1/1 0:00:00 |  |  | A型 B型 | A型、B型
2108522 | 护理类耗材 | HL032 | 各种类型、各种规格 | 一次性吸引器连接管及连接头 | 一次性使用吸引器连接管 | 根 | 国产 | 晓青 | 常州晓春医疗器材有限公司 | HS0607 | 常州晓春医疗器材有限公司 | PVC | PE | 产品技术要求 |  |  | 无 | 一次性使用吸引器连接管 | 常州市天宁区郑陆镇三河口街 | 本产品主要由导管和导管接头组成,采用符合GB15593规定的聚氯乙烯塑料制成。经环氧乙烷灭菌处理，无菌、无毒、方便医护人员使用。 | 主要适用于吸引手术残液时连接吸引管及吸引器。 |  |  | 2017/1/1 0:00:00 | 2099/1/1 0:00:00 |  |  | 7*10mm 1.8米长 | 本产品主要由导管和导管接头组成,采用符合GB15593规定的聚氯乙烯塑料制成。经环氧乙烷灭菌处理，无菌、无毒、方便医护人员使用。
2133449 | 护理类耗材 | HL034 | 各种类型、各种规格 | 一次性使用导尿管 | 一次性使用无菌导尿管 | 根 | 国产 | 卫安 | 新乡市华西卫材有限公司 | HS1735 | 新乡市华西卫材有限公司 | 天然乳胶 | 1根/包 | 豫食药监械（准）字2014第2660334号 |  |  | YY0325-2002 | 一次性使用无菌导尿管 | 长垣县丁栾镇工业区 | 本产品由天然乳胶加工而成。 | 适用于排尿困难的患者使用。 | 新乡市华西卫材有限公司 |  | 2016/6/18 0:00:00 | 2019/6/17 0:00:00 |  |  | 超滑型 | 6Fr-16Fr
2116912 | 护理类耗材 | HL035 | 各种类型、各种规格 | 一次性使用导尿包 | 体外接尿器 | 个 | 国产 | 豫北 | 河南省豫北卫材有限公司 | HS0515 | 河南省豫北卫材有限公司 | 纸质盒 | 1个/盒 | Q/HYB 005-2016 |  |  | 民用产品无需注册 | 体外接尿器 | 长垣县蒲东工业园区 | 由接尿漏斗、排尿导管、引流袋、固定腹带、梯形布、腿部固定带组成，接尿漏斗由天然胶乳制成 | 临床上供骨折、老弱病残、瘫痪、卧床不起、生活不能处理的患者小便时使用。 |  |  | 2015/10/5 0:00:00 | 2099/1/1 0:00:00 |  |  | 男式 | 男式
2117004 | 护理类耗材 | HL035 | 各种类型、各种规格 | 一次性使用导尿包 | 体外接尿器 | 个 | 国产 | 豫北 | 河南省豫北卫材有限公司 | HS0515 | 河南省豫北卫材有限公司 | 塑料袋 | 1个/盒 | Q/HYB 005-2016 |  |  | 民用产品无需注册 | 体外接尿器 | 长垣县蒲东工业园区 | 由接尿漏斗、排尿导管、引流袋、固定腹带、梯形布、腿部固定带组成，接尿漏斗由天然胶乳制成 | 临床上供骨折、老弱病残、瘫痪、卧床不起、生活不能处理的患者小便时使用。 |  |  | 2015/5/23 0:00:00 | 2099/1/1 0:00:00 |  |  | 女式 | 女式
2108193 | 护理类耗材 | HL038 | 各种类型、各种规格 | 一次性医用冲洗器 | 肛门冲洗器 | 套 | 国产 | 晓青 | 常州晓春医疗器材有限公司 | HS0607 | 常州晓春医疗器材有限公司 | PVC、ABS等 | 纸盒 | 产品技术要求 |  |  | 无 | 肛门冲洗器 | 常州市天宁区郑陆镇三河口街 | 该产品主要由冲洗头、冲洗管、储液瓶、拉杆及手柄等组成。手柄、拉杆、储液瓶盖等采用符合GB/T 12672-2009标准的丙烯晴-丁二稀-苯乙烯（ABS）树脂注塑而成；储液瓶、冲洗头采用符合YY/T 0242-1996标准的聚丙烯塑料或符合YY0114-1993标准的聚乙烯塑料注塑而成；弹簧由弹簧钢丝制成；冲洗管采用符合GB 15593-1995标准的输血（液）器具用软聚氯乙烯塑料制成。 产品使用前应消毒。 | 适用于临床肛肠冲洗用。 |  |  | 2017/1/1 0:00:00 | 2099/1/1 0:00:00 |  |  | —— | 该产品主要由冲洗头、冲洗管、储液瓶、拉杆及手柄等组成。手柄、拉杆、储液瓶盖等采用符合GB/T 12672-2009标准的丙烯晴-丁二稀-苯乙烯（ABS）树脂注塑而成；储液瓶、冲洗头采用符合YY/T 0242-1996标准的聚丙烯塑料或符合YY0114-1993标准的聚乙烯塑料注塑而成；弹簧由弹簧钢丝制成；冲洗管采用符合GB 15593-1995标准的输血（液）器具用软聚氯乙烯塑料制成。 产品使用前应消毒。
2152348 | 护理类耗材 | HL043 | 各种类型、各种规格 | 医用吸氧面罩 | 呼吸面罩及管路配件系统、非排气型呼吸面罩及管路系统 | 个 | 国产 | 凯迪泰 | 苏州凯迪泰医学科技有限公司 | HS2300 | 苏州凯迪泰医学科技有限公司 | 硅胶 |  | 合格 |  |  | 2561329、20142560683 | 呼吸面罩及管路配件系统、非排气型呼吸面罩及管路系统 | 苏州高新区湘江路198号、苏州高新区科技城培源路9号 | 呼吸面罩及管路配件系统分为四种型号：A型，B型，C型，D型。 非排气型呼吸面罩及管路系统分为两种型号：C型、D型 | 呼吸面罩及管路配件系统：为患者（体重〉３０ＫＧ）提供持续正压气道通气或双水平呼吸机治疗的界面连接装置，可在医院、诊所或家庭中重复使用。 非排气型呼吸面罩及管路系统：适用于使用主动式排气阀呼吸机系统，协助呼吸困难和呼吸衰竭的病人进行呼吸，适用于需要非生命支持性呼吸协助的成年病人（超过３０公斤）。 | 苏州凯迪泰医学科技有限公司 |  | 2014/12/25 0:00:00 | 2019/12/24 0:00:00 |  |  | Ａ型 Ｂ型 Ｃ型 Ｄ型 | 呼吸面罩及管路配件系统分为四种型号：A型，B型，C型，D型。 非排气型呼吸面罩及管路系统分为两种型号：C型、D型，分为Ｌ、Ｍ、Ｓ号
2113058 | 护理类耗材 | HL044 | 各种类型、各种规格 | 填塞止血材料 | 一次性使用干细胞贮存袋(50ml) | 套 | 国产 | 南格尔 | 四川南格尔生物科技有限公司 | HS0224 | 四川南格尔生物科技有限公司 | EVA |  | Q//NGLTY-014—2015 | G1141067972005 |  | 食药监办械管〔2015〕69号，四、（二十四）“不作为医疗器械管理的产品” | 一次性使用干细胞贮存袋 | 四川省简阳市东溪镇奎星路28号 | 一次性使用干细胞贮存袋（HFQ930C）由袋体、软管、流量调节器、Y型三通、三通、锁定式二通接头及护帽、隔膜二通组成，供干细胞贮存的一次性使用医用器械。 | 用于血液成份的转移与保存,其储存的血液成份可在-196℃条件下保存。 | 四川南格尔生物科技有限公司 |  | 2015/5/28 0:00:00 | 2025/7/28 0:00:00 |  | 南格尔服务部 | HFQ930C | 50ml
2115064 | 护理类耗材 | HL044 | 各种类型、各种规格 | 填塞止血材料 | 一次性使用干细胞贮存袋(250ml) | 套 | 国产 | 南格尔 | 四川南格尔生物科技有限公司 | HS0224 | 四川南格尔生物科技有限公司 | EVA |  | Q//NGLTY-014—2015 | G1141067972005 |  | 食药监办械管〔2015〕69号，四、（二十四）“不作为医疗器械管理的产品” | 一次性使用干细胞贮存袋 | 四川省简阳市东溪镇奎星路28号 | 一次性使用干细胞贮存袋（HFQ930D）由袋体、软管、流量调节器、Y型三通、三通、锁定式二通接头及护帽、隔膜二通组成，供干细胞贮存的一次性使用医用器械。 | 用于血液成份的转移与保存,其储存的血液成份可在-196℃条件下保存。 | 四川南格尔生物科技有限公司 |  | 2015/7/28 0:00:00 | 2020/7/27 0:00:00 |  |  | HFQ930D型 | 250ml.
2101218 | 护理类耗材 | HL045 | 各种类型、各种规格 | 医用粘贴敷料 | 一次性使用无菌敷贴 | 片 | 国产 | 迈适贴 | 江苏诺瓦立医疗用品有限公司 | HS0433 | 江苏诺瓦立医疗用品有限公司 | PU、离型纸 |  | 苏械注准20162640810 | DD 60111141 0001 | 10048334 | 一次性使用无菌敷贴 | 一次性使用无菌敷贴 | 泰州中国医药城口泰路东侧，新阳路北侧G35幢主楼1-3层、辅楼3层 | 一次性使用无菌敷贴由涂有医用压敏胶的聚氨酯膜或无纺布制成，医用针刺棉（成分为粘胶纤维和涤纶纤维）作敷芯，不含药。按预期用途或材质，我公司将该产品分为四种型号：护脐贴型、透明伤口敷料型、伤口敷料型、透明敷料型。该产品为经环氧乙烷灭菌的一次性使用的无菌产品。 | 本产品用于手术后伤口、外伤创面的护理或用于动、静脉导管置放后的固定；也可用于婴儿脐带创面的保护。 |  |  | 2016/8/16 0:00:00 | 2021/8/15 0:00:00 |  |  | 透明敷料型 加强形 60×70mm | 60×70mm
2136828 | 护理类耗材 | HL045 | 各种类型、各种规格 | 医用粘贴敷料 | 无菌敷贴 | 片 | 国产 | 欣浩 | 杭州欣浩医疗科技有限公司 | HS0689 | 杭州欣浩医疗科技有限公司 | 无纺布 |  | YZB/浙4373-2014《无菌敷贴》 |  |  | YZB/浙4373-2014《无菌敷贴》 | 无菌敷贴 | 浙江省淳安县千岛湖镇鼓山工业园区华盛路90号 | 产品由医用胶带、吸水垫、保护层组成。医用胶带基材采用聚氨酯膜或无纺布或织布，聚氨酯膜和无纺布基材的黏胶采用医用压敏胶，织布基材的黏胶采用氧化锌胶；吸水垫采用覆膜无纺布吸收垫或无纺布吸收垫和医用脱脂纱布；保护层采用离型纸。 平展洁净，切边整齐，无污损；吸水垫吸水率不小于160％；胶带剥离强度不小于1.0N/cm；持粘性不大于2.5mm；产品应无菌，若采用环氧乙烷灭菌，出厂时，敷贴的环氧乙烷残留量应不大于10μg/g。 | 适用于手术切口及创口的外敷。 |  |  | 2014/9/5 0:00:00 | 2019/9/4 0:00:00 |  |  | 常规型10cm×25cm | 10cm×25cm
2508053 | 护理类耗材 | HL045 | 各种类型、各种规格 | 医用粘贴敷料 | 高分子聚合敷料 | 盒 | 国产 | 雨林 | 嘉恒医药（江苏）有限公司 | HS0703 | 嘉恒医药（江苏）有限公司 | 高分子聚合敷料主要由甘露聚糖，D-吡喃葡萄糖苷组成 | 160盒/箱 | 无 | HD 60098992 001 |  | 高分子聚合敷料主要由甘露聚糖，D-吡喃葡萄糖苷组成 | 苏械注准20172640261 | 泰兴市滨江镇天星闸北 | 高分子聚合敷料主要由甘露聚糖，D-吡喃葡萄糖苷组成。该产品为浅黄色膜状，表面应平整、洁净，无可见异物，敷料粘附强度不小于0.098N/cm。产品应无菌。 | 产品适用于外科、妇科、五官科、口腔科、肛肠科、烧伤科的各类浅表性手术创面、创伤和以及各种原因引起的浅表皮肤及粘膜的伤面的贴敷。 |  |  | 2017/2/24 0:00:00 | 2022/2/23 0:00:00 |  |  | 60×80mm | 60×80mm
2119193 | 护理类耗材 | HL045 | 各种类型、各种规格 | 医用粘贴敷料 | 医用无菌敷料 | 片 | 国产 | 五湖 | 湖北五湖医疗器械有限公司 | HS1951 | 湖北五湖医疗器械有限公司 | PU |  | YZB/鄂0183-2014 | Q2N160494390001 |  | Q2N160494390001 | 医用无菌敷料 | 咸宁经济开发区长江产业园 | 产品性能：1、敷料应无味、无污迹、平整无折、切边整齐、包装严密无破损。2、敷料的粘胶层的持粘性不大于2.5mm。3、普通敷料、藻酸盐敷料粘胶层的剥离强度不小于1.0N/cm;水胶体敷料粘胶层的剥离强度应不小于0.8N/cm。4、敷料应具有良好的吸水性，敷料吸水后重量应大于等于自身重量的5倍。产品组成：敷料由基材、医用压敏胶、敷芯、离型纸组成。 | 适合各类创伤包扎，导管固定或敷贴。 |  |  | 2014/1/20 0:00:00 | 2018/1/19 0:00:00 |  |  | 普通型 | 6*7cm方
2002075 | 护理类耗材 | HL045 | 各种类型、各种规格 | 医用粘贴敷料 | 斑贴试验诊断盒 | 贴 | 国产 | 三明市和众生物 | 三明市和众生物技术有限公司 | HS1971 | 三明市和众生物技术有限公司 | 热熔脱敏胶带、斑试小室、单面铜版纸、包装袋组成 | 纸盒 | 无 |  |  | 不属于医疗器械管理产品 | 斑贴试验诊断盒 | 三明市梅列区碧湖列西街道工业大楼四、五层 | 皮肤斑点试验芯室由无纺布医用热熔脱敏胶带、斑试小室、单面铜版纸、包装袋组成。 | 用于斑点试验待测物质的载体，供不同原因接触引起的，多发生在表皮上的变态反应性皮肤过敏原或者接触性皮炎、湿疹检查时使用。 | 三明市和众生物技术有限公司 |  | 2017/5/1 0:00:00 | 2099/12/31 0:00:00 |  |  | 无 | 50人份/盒 100人份/盒 200人份/盒
2111180 | 护理类耗材 | HL048 | 各种类型、各种规格 | 护创材料 | 纳米银抗菌凝胶 | 支 | 国产 | 斯丽凯 | 深圳市源兴医药股份有限公司 | HS0891 | 深圳市源兴医药股份有限公司 | 纳米银 |  | Q/YXNM-XD-024-2015 | sx601003300001 |  | 粤卫消证字（2014）第9057号 | 纳米银抗菌凝胶 | 深圳市光明新区公明办事处根玉路与南明路交汇处宏奥工业园厂房1A座5楼、6楼 | 由纳米银和医用高分子材料制成，灌装于铝塑管内。 | 本品为抗菌剂，适用于皮肤表面的抗菌。 |  |  | 2016/5/6 0:00:00 | 2099/1/1 0:00:00 |  |  | 30g/支 | 30g
2117200 | 护理类耗材 | HL048 | 各种类型、各种规格 | 护创材料 | 妇用敷料浓缩液 | 支 | 国产 | 奥立言 | 长春市奥朗特生化药械研究所 | HS1823 | 长春市奥朗特生化药械研究所 | 卡波姆水凝胶浓缩液 | 给药器 | 吉械注准20162640301 |  |  | 无 | 妇用敷料浓缩液 | 长春市经开区昆山路3087号（2、3号楼） | 妇用敷料浓缩液由卡波姆水凝胶浓缩液和给药器构成。 | 促进宫颈糜烂面的愈合，减轻局部炎症。 | 长春市奥朗特生化药械研究所 |  | 2016/11/25 0:00:00 | 2021/11/24 0:00:00 |  |  | 5g/支 | 5g/支
2150771 | 护理类耗材 | HL049 | 各种类型、各种规格 | 医用敷料包 | 医用包布 | 条 | 国产 | 彪康 | 河南亚太医疗用品有限公司 | HS1704 | 河南亚太医疗用品有限公司 | 无纺布 | 1条/包 | Q/XYT001-2015 |  |  | 不属于医疗器械 | 一次性使用包布 | 长垣县满村工业区 | 本产品由无纺布加工制成。 | 医用 |  |  | 2015/11/15 0:00:00 | 2018/12/31 0:00:00 |  |  | 100cm*120cm 1条/包 | 100cm*120cm 1条/包
2150082 | 护理类耗材 | HL049 | 各种类型、各种规格 | 医用敷料包 | 其它医用卫生材料及敷料 | 片 | 国产 | 振德 | 振德医疗用品股份有限公司 | HS2004 | 振德医疗用品股份有限公司 | 无纺布 | 25片/叠，50片/袋，200片/箱 | Q/SZF 014-2016 | QS5160895972005 |  | / | 医用包布 | 浙江省绍兴市越城区皋埠镇皋北工业区 | 本产品由无纺布经裁剪，然后折叠而成。 | 起隔离防护作用。 |  |  | 2001/3/23 0:00:00 | 2099/1/1 0:00:00 |  |  | 100cm*100cm 50G/M2 蓝绿双色 无纺布 | 100cm*100cm 50G/M2 蓝绿双色 无纺布
2150083 | 护理类耗材 | HL049 | 各种类型、各种规格 | 医用敷料包 | 其它医用卫生材料及敷料 | 片 | 国产 | 振德 | 振德医疗用品股份有限公司 | HS2004 | 振德医疗用品股份有限公司 | 无纺布 | 25片/叠，50片/袋，200片/箱 | Q/SZF 014-2016 | QS5160895972005 |  | / | 医用包布 | 浙江省绍兴市越城区皋埠镇皋北工业区 | 本产品由无纺布经裁剪，然后折叠而成。 | 起隔离防护作用。 |  |  | 2001/3/23 0:00:00 | 2099/1/1 0:00:00 |  |  | 120cm*120cm 45G/M2 蓝色无纺布 | 120cm*120cm 45G/M2 蓝色无纺布
2150084 | 护理类耗材 | HL049 | 各种类型、各种规格 | 医用敷料包 | 其它医用卫生材料及敷料 | 片 | 国产 | 振德 | 振德医疗用品股份有限公司 | HS2004 | 振德医疗用品股份有限公司 | 无纺布 | 25片/叠，50片/袋，200片/箱 | Q/SZF 014-2016 | QS5160895972005 |  | / | 医用包布 | 浙江省绍兴市越城区皋埠镇皋北工业区 | 本产品由无纺布经裁剪，然后折叠而成。 | 起隔离防护作用。 |  |  | 2001/3/23 0:00:00 | 2099/1/1 0:00:00 |  |  | 120cm*120cm 50G/M2 蓝绿双色 无纺布 | 120cm*120cm 50G/M2 蓝绿双色 无纺布
2150085 | 护理类耗材 | HL049 | 各种类型、各种规格 | 医用敷料包 | 其它医用卫生材料及敷料 | 片 | 国产 | 振德 | 振德医疗用品股份有限公司 | HS2004 | 振德医疗用品股份有限公司 | 无纺布 | 25片/袋，150片/箱 | Q/SZF 014-2016 | QS5160895972005 |  | / | 医用包布 | 浙江省绍兴市越城区皋埠镇皋北工业区 | 本产品由无纺布经裁剪，然后折叠而成。 | 起隔离防护作用。 |  |  | 2001/3/23 0:00:00 | 2099/1/1 0:00:00 |  |  | 150cm*150cm 50G/M2 蓝绿双色 无纺布 | 150cm*150cm 50G/M2 蓝绿双色 无纺布
2150086 | 护理类耗材 | HL049 | 各种类型、各种规格 | 医用敷料包 | 其它医用卫生材料及敷料 | 片 | 国产 | 振德 | 振德医疗用品股份有限公司 | HS2004 | 振德医疗用品股份有限公司 | 无纺布 | 250片/袋，750片/箱 | Q/SZF 014-2016 | QS5160895972005 |  | / | 医用包布 | 浙江省绍兴市越城区皋埠镇皋北工业区 | 本产品由无纺布经裁剪，然后折叠而成。 | 起隔离防护作用。 |  |  | 2001/3/23 0:00:00 | 2099/1/1 0:00:00 |  |  | 50cm*50cm 60g SMMMS 料 | 50cm*50cm 60g SMMMS 料
2150087 | 护理类耗材 | HL049 | 各种类型、各种规格 | 医用敷料包 | 其它医用卫生材料及敷料 | 片 | 国产 | 振德 | 振德医疗用品股份有限公司 | HS2004 | 振德医疗用品股份有限公司 | 无纺布 | 250片/袋，750片/箱 | Q/SZF 014-2016 | QS5160895972005 |  | / | 医用包布 | 浙江省绍兴市越城区皋埠镇皋北工业区 | 本产品由无纺布经裁剪，然后折叠而成。 | 起隔离防护作用。 |  |  | 2001/3/23 0:00:00 | 2099/1/1 0:00:00 |  |  | 60cm*60cm 60g SMMMS 料 | 60cm*60cm 60g SMMMS 料
2150088 | 护理类耗材 | HL049 | 各种类型、各种规格 | 医用敷料包 | 其它医用卫生材料及敷料 | 片 | 国产 | 振德 | 振德医疗用品股份有限公司 | HS2004 | 振德医疗用品股份有限公司 | 无纺布 | 25片/叠，50片/袋，400片/箱 | Q/SZF 014-2016 | QS5160895972005 |  | / | 医用包布 | 浙江省绍兴市越城区皋埠镇皋北工业区 | 本产品由无纺布经裁剪，然后折叠而成。 | 起隔离防护作用。 |  |  | 2001/3/23 0:00:00 | 2099/1/1 0:00:00 |  |  | 75cm*75cm 60g SMMMS 料 | 75cm*75cm 60g SMMMS 料
2150089 | 护理类耗材 | HL049 | 各种类型、各种规格 | 医用敷料包 | 其它医用卫生材料及敷料 | 片 | 国产 | 振德 | 振德医疗用品股份有限公司 | HS2004 | 振德医疗用品股份有限公司 | 无纺布 | 25片/叠，50片/袋，400片/箱 | Q/SZF 014-2016 | QS5160895972005 |  | ///// | 医用包布 | 浙江省绍兴市越城区皋埠镇皋北工业区 | 本产品由无纺布经裁剪，然后折叠而成。 | 起隔离防护作用。 |  |  | 2001/3/23 0:00:00 | 2099/1/1 0:00:00 |  |  | 80cm*80cm 60g SMMMS 料 | 80cm*80cm 60g SMMMS 料
2150090 | 护理类耗材 | HL049 | 各种类型、各种规格 | 医用敷料包 | 其它医用卫生材料及敷料 | 片 | 国产 | 振德 | 振德医疗用品股份有限公司 | HS2004 | 振德医疗用品股份有限公司 | 无纺布 | 25片/叠，50片/袋，150片/箱 | Q/SZF 014-2016 | QS5160895972005 |  | / | 医用包布 | 浙江省绍兴市越城区皋埠镇皋北工业区 | 本产品由无纺布经裁剪，然后折叠而成。 | 起隔离防护作用。 |  |  | 2001/3/23 0:00:00 | 2099/1/1 0:00:00 |  |  | 120cm*120cm 60g SMMMS 料 | 120cm*120cm 60g SMMMS 料
2138159 | 护理类耗材 | HL051 | 各种类型、各种规格 | 一次性口腔护理包 | 一次性使用口腔包 | 套 | 国产 | 姑苏高分子 | 苏州新区姑苏高分子医用器材有限公司 | HS1477 | 苏州新区姑苏高分子医用器材有限公司 | 金属镊子及探针针头（不锈钢）、塑料镊子、塑料钳及探针手柄（聚丙烯塑料）、医用棉球（医用脱脂棉和无菌纯化水或石蜡浸泡而成）、PE手套（聚乙烯塑料）、口镜（聚丙烯及玻璃）、压舌板（木质）、塑料盘（MD型聚氯乙烯塑料）、围巾及包布（无纺布或纸塑复合膜组成）。 |  | 医疗器械产品技术要求（一次性使用口腔包） |  |  | 苏食药监受通【2015】043040040-45号 | 一次性使用口腔包 | 苏州高新区枫桥前桥路68号 | 一次性使用口腔包由塑料镊、金属镊、塑料钳、医用棉球、（PE)手套、探针、口镜、压舌板、围巾、塑料盘和包布组成。金属镊子、探针的针头采用不锈钢材料制成；塑料镊子、塑料钳、探针手柄应采用GB/T 12670《聚丙烯（PP）树脂》规定的聚丙烯塑料制成；医用棉球采用YY 0330《医用脱脂棉》规定的医用脱脂棉和无菌纯化水浸泡而成；PE手套采用GB/T11115《聚乙烯（PE）树脂》规定的聚乙烯塑料制成；口镜采用GB/T12670 规定的聚丙烯塑料和玻璃镜制成；压舌板采用木质材料制成；塑料盘采用符合GB15593中MD型聚氯乙烯塑料制成；围巾、包布采用FZ/T64005《卫生用薄型非织造布》规定的无纺布组成。产品经环氧乙烷灭菌，应无菌。 | 供医院临床作常规口腔检查或口腔护理用。 |  |  | 2099/1/1 0:00:00 | 2099/1/1 0:00:00 |  |  | / | 塑料镊长度不小于110mm，材质为聚丙烯；金属镊长度不小于120mm，材质为不锈钢；塑料钳长度不小于120mm，材质为聚丙烯；干棉球质量不小于1.5g/袋，材质为脱脂棉；石蜡棉球质量不小于2g/袋，材质为脱脂棉及液体石蜡；围巾规格为450*350mm，包布各边长不小于350mm，材质为无纺布。
2101140 | 护理类耗材 | HL053 | 各种类型、各种规格 | 一次性换药包 | 一次性使用塑料换药盒 | 个 | 国产 | 宁云 | 江苏省永宁医疗器械有限公司 | HS0678 | 江苏省永宁医疗器械有限公司 | 软聚氯乙烯 |  | 无 |  |  | 无 | 一次性使用塑料换药盒 | 扬州市头桥镇立新桥 | / | 供患者换药之用。 |  |  | 2014/5/5 0:00:00 | 2099/1/1 0:00:00 |  |  | 大方盆、小方盆、腰盘、方碗 | /
2101667 | 护理类耗材 | HL053 | 各种类型、各种规格 | 一次性换药包 | 一次性使用换药盒 | 只 | 国产 | 桂龙 | 扬州市桂龙医疗器械有限公司 | HS0871 | 扬州市桂龙医疗器械有限公司 | PVC |  | Q/321001CGF 03-2014 |  |  | 苏扬标备案023-2014 | 一次性使用换药盒 | 扬州市广陵区头桥镇红平村 | 一次性使用换药盒由GB 15593 输血（液）器具用软聚氯乙烯塑料制成 | 供病人换药时使用。 |  |  | 2014/3/7 0:00:00 | 2099/12/31 0:00:00 |  |  | 方型 腰型 | 方型、腰型
2117427 | 护理类耗材 | HL053 | 各种类型、各种规格 | 一次性换药包 | 一次性使用换药盒 | 个 | 国产 | 齐康 | 扬州宇润科技发展有限公司 | HS1127 | 扬州宇润科技发展有限公司 | 医用高分子材料 |  | 无 |  |  | 不属于医疗器械管理 | 一次性使用换药盒 | 扬州市头桥通达路西 | 一次性使用换药盒采用高分子材料制成。 | 供临床换药使用。 |  |  | 2017/6/7 0:00:00 | 2099/12/31 0:00:00 |  |  | 腰型 | 腰型
2117433 | 护理类耗材 | HL053 | 各种类型、各种规格 | 一次性换药包 | 一次性使用换药盒 | 个 | 国产 | 齐康 | 扬州宇润科技发展有限公司 | HS1127 | 扬州宇润科技发展有限公司 | 医用高分子材料 |  | 无 |  |  | 不属于医疗器械 | 一次性使用换药盒 | 扬州市头桥通达路西 | 一次性使用换药盒采用高分子材料制成。 | 供临床换药使用。 |  |  | 2017/6/7 0:00:00 | 2099/12/31 0:00:00 |  |  | 方型 | 方型
2120942 | 护理类耗材 | HL053 | 各种类型、各种规格 | 一次性换药包 | 一次性使用弯盘 | 个 | 国产 | 拱东 | 浙江拱东医疗器械股份有限公司 | HS1241 | 浙江拱东医疗器械股份有限公司 | PVC | 2个/小包*50只/包*10包 | Q/HGS 003—2016 |  |  | 无 | 一次性使用弯盘 | 台州市黄岩北院大道39号 | 采用聚丙烯塑料制造 | 根据医疗单位需要配镊子换药用 | 浙江拱东医疗科技有限公司 |  | 2009/8/17 0:00:00 | 2059/8/16 0:00:00 |  |  | 换药弯盘 | 换药弯盘
2111089 | 护理类耗材 | HL053 | 各种类型、各种规格 | 一次性换药包 | 一次性使用换药盒 | 只 | 国产 | 沪扬 | 江苏省长丰医疗实业有限公司 | HS1341 | 江苏省长丰医疗实业有限公司 | 医用高分子 |  | Q/321001CMA 42-2014 |  |  | 标准号：Q/321001CMA 42-2014 | 一次性使用换药盒 | 扬州市广陵区头桥镇 | 一次性使用换药盒按其配置分为A型和B型两种，A型由盒体和镊子（可选配）组成 | 适用于临床换药。 |  |  | 2014/9/10 0:00:00 | 2017/9/18 0:00:00 |  |  | A型 | 腰形
2111090 | 护理类耗材 | HL053 | 各种类型、各种规格 | 一次性换药包 | 一次性使用换药盒 | 只 | 国产 | 沪扬 | 江苏省长丰医疗实业有限公司 | HS1341 | 江苏省长丰医疗实业有限公司 | 医用高分子 |  | Q/321001CMA 42-2014 |  |  | Q/321001CMA 42-2014 | 一次性使用换药盒 | 扬州市广陵区头桥镇 | 一次性使用换药盒A型由盒体和镊子（可选配）组成 | 适用于临床换药。 |  |  | 2014/9/10 0:00:00 | 2017/9/18 0:00:00 |  |  | A型 | 换药碗（方形、圆形）
2113034 | 护理类耗材 | HL053 | 各种类型、各种规格 | 一次性换药包 | 一次性使用弯盘 | 个 | 国产 | 喜开来 | 天津市远航工贸发展有限公司 | HS1473 | 天津市远航工贸发展有限公司 | PVC |  | 无 |  |  | 无 | 无 | 天津市东丽区李明庄工业区 | 无 | 无 |  |  | 2099/1/1 0:00:00 | 2099/1/1 0:00:00 |  |  | 无 | 纸塑袋独立包装
2141182 | 护理类耗材 | HL053 | 各种类型、各种规格 | 一次性换药包 | 一次性使用换药盒 | 个 | 国产 | 迈远 | 扬州市迈远医疗器械有限公司 | HS1685 | 扬州市迈远医疗器械有限公司 | 聚氯乙烯 |  | 苏扬标备案131-2014 |  |  | 苏扬标备案131-2014 | 一次性使用换药盒 | 扬州市广陵区头桥镇九圣村 | 换药盒分为正方形、腰形、圆形、长方形。换药盒盒体采用PVC硬片制成。 | 供临床换药时用。 |  |  | 2014/9/18 0:00:00 | 2017/9/17 0:00:00 |  |  | 方形、腰形、圆形、长方形 | 方形、腰形、圆形、长方形
2135857 | 护理类耗材 | HL053 | 各种类型、各种规格 | 一次性换药包 | 一次性使用塑料镊子 | 把 | 国产 | 怡彬 | 南昌市意尔康医疗器械有限公司 | HS1755 | 南昌市意尔康医疗器械有限公司 | 高分子 |  | Q/NYEK007-2014 |  |  | 无 | 一次性使用塑料镊子 | 江西省南昌市进贤县长山工业区 | 本产品以医用高分子材料制成 | 该产品供医疗单位夹取物品、换药等用。 |  |  | 2014/7/23 0:00:00 | 2017/7/22 0:00:00 |  |  | 尖头、圆头 | 12㎝
2115684 | 护理类耗材 | HL053 | 各种类型、各种规格 | 一次性换药包 | 一次性使用塑料换药盒 | 只 | 国产 | 畅宁 | 扬州市双菱医疗器械有限公司 | HS1776 | 扬州市双菱医疗器械有限公司 | pvc |  | Q/321001CHA 01-2014 |  |  | 苏扬标备案077-2014 | 一次性使用塑料换药盒 | 扬州市头桥镇亚达路 | 换药盒采用PVC材料制成 | 临床主要用于医疗机构为病员外用换药时使用。 |  |  | 2014/5/5 0:00:00 | 2099/1/1 0:00:00 |  |  | 方型 腰型 | /
2142327 | 护理类耗材 | HL053 | 各种类型、各种规格 | 一次性换药包 | 一次性治疗碗 | 个 | 国产 | 强盛 | 新乡市强盛医疗器械有限公司 | HS1858 | 新乡市强盛医疗器械有限公司 | 医用聚丙烯 |  | 无 |  |  | 无 | 一次性治疗碗 | 河南省长垣县丁栾镇关东 | 由医用聚丙烯注塑而成 | 医用 |  |  | 2016/6/6 0:00:00 | 2021/6/5 0:00:00 |  |  | 小碗 | 小碗
2142346 | 护理类耗材 | HL053 | 各种类型、各种规格 | 一次性换药包 | 一次性治疗碗 | 个 | 国产 | 强盛 | 新乡市强盛医疗器械有限公司 | HS1858 | 新乡市强盛医疗器械有限公司 | 医用聚丙烯 |  | 无 |  |  | 无 | 一次性治疗碗 | 河南省长垣县丁栾镇关东 | 由医用聚丙烯注塑而成 | 医用 |  |  | 2016/6/6 0:00:00 | 2021/6/5 0:00:00 |  |  | 大碗 | 大碗
2142349 | 护理类耗材 | HL053 | 各种类型、各种规格 | 一次性换药包 | 一次性治疗碗 | 个 | 国产 | 强盛 | 新乡市强盛医疗器械有限公司 | HS1858 | 新乡市强盛医疗器械有限公司 | 医用聚丙烯 |  | 无 |  |  | 无 | 一次性治疗碗 | 河南省长垣县丁栾镇关东 | 由医用聚丙烯注塑而成 | 医用 |  |  | 2016/6/6 0:00:00 | 2021/6/5 0:00:00 |  |  | 中碗 | 中碗
2142394 | 护理类耗材 | HL053 | 各种类型、各种规格 | 一次性换药包 | 一次性镊子 | 支 | 国产 | 强盛 | 新乡市强盛医疗器械有限公司 | HS1858 | 新乡市强盛医疗器械有限公司 | 由聚丙烯注塑而成 |  | 无 |  |  | 无 | 一次性镊子 | 河南省长垣县丁栾镇关东 | 由聚丙烯注塑而成 | 由夹使用 |  |  | 2016/6/6 0:00:00 | 2021/6/5 0:00:00 |  |  | 高质 | 高质
2142395 | 护理类耗材 | HL053 | 各种类型、各种规格 | 一次性换药包 | 一次性镊子 | 支 | 国产 | 强盛 | 新乡市强盛医疗器械有限公司 | HS1858 | 新乡市强盛医疗器械有限公司 | 聚丙烯 |  | 无 |  |  | 无 | 镊子 | 河南省长垣县丁栾镇关东 | 聚丙烯注塑而成 | 夹使用。 |  |  | 2016/6/6 0:00:00 | 2021/6/5 0:00:00 |  |  | 标准 | 标准
2140162 | 护理类耗材 | HL053 | 各种类型、各种规格 | 一次性换药包 | 一次性使用换药碗 | 只 | 国产 | 三虎 | 扬州市兴业医塑制品厂 | HS2022 | 扬州市兴业医塑制品厂 | 医用高分子材料 |  | Q/321001CGG 09-2015 |  |  | Q/321001CGG 09-2015 | 一次性使用换药盒 | 北洲工业园头桥片区亚达路 | 一次性使用换药盒用药用聚氯乙烯制成 | 供医疗单位给病人换药时适用 |  |  | 2015/5/2 0:00:00 | 2018/5/1 0:00:00 |  |  | 腰型 | 腰型
2127436 | 护理类耗材 | HL053 | 各种类型、各种规格 | 一次性换药包 | 一次性使用换药盒 | 只 | 国产 | 佳运 | 扬州佳运医疗器械有限公司 | HS2060 | 扬州佳运医疗器械有限公司 | 高分子 | 2只/包，100只/中包，2000只/箱 | 无 |  |  | 无 | 一次性使用换药盒 | 扬州市头桥镇立新桥 | 换药盒采用高分子材料制成。 | 临床换药用。 | 扬州佳运医疗器械有限公司 |  | 2015/1/1 0:00:00 | 2099/1/1 0:00:00 |  |  | 方型、腰型 | 方型、腰型
2142372 | 护理类耗材 | HL055 | 各种类型、各种规格 | 计血量产妇纸 | 计血量产妇巾 | 条 | 国产 | 强盛 | 新乡市强盛医疗器械有限公司 | HS1858 | 新乡市强盛医疗器械有限公司 | 非织造布、吸血棉热合制成。 |  | 无 |  |  | 无 | 计血量产妇巾 | 河南省长垣县丁栾镇关东 | 由非织造布、吸血棉热合制成。 | 妇科失血计量。 |  |  | 2016/6/6 0:00:00 | 2021/6/5 0:00:00 |  |  | 高质大号 | 高质大号
2142373 | 护理类耗材 | HL055 | 各种类型、各种规格 | 计血量产妇纸 | 计血量产妇巾 | 条 | 国产 | 强盛 | 新乡市强盛医疗器械有限公司 | HS1858 | 新乡市强盛医疗器械有限公司 | 由非织造布、吸血棉热合制成。 |  | 无 |  |  | 无 | 计血量产妇巾 | 河南省长垣县丁栾镇关东 | 由非织造布、吸血棉热合制成。 | 妇科失血计量。 |  |  | 2016/6/6 0:00:00 | 2021/6/5 0:00:00 |  |  | 高质中号 | 高质中号
2142374 | 护理类耗材 | HL055 | 各种类型、各种规格 | 计血量产妇纸 | 计血量产妇巾 | 条 | 国产 | 强盛 | 新乡市强盛医疗器械有限公司 | HS1858 | 新乡市强盛医疗器械有限公司 | 由非织造布、吸血棉热合制成。 |  | 无 |  |  | 无 | 计血量产妇巾 | 河南省长垣县丁栾镇关东 | 由非织造布、吸血棉热合制成。 | 妇科失血计量。 |  |  | 2016/6/6 0:00:00 | 2021/6/5 0:00:00 |  |  | 标准小号 | 标准小号
2507809 | 护理类耗材 | HL058 | 各种类型、各种规格 | 一次性使用产褥包 | 一次性使用接生包 | 包 | 国产 | 中益 | 南昌益民医用卫生材料有限公司 | HS0609 | 南昌益民医用卫生材料有限公司 | 淋膜非织造布、医用脱脂纱布、PP | PE、纸箱 | 赣械注准20162640183 |  |  | 无 | 一次性使用接生包 | 南昌市进贤县李渡世纪大道 | 本产品结冰配置：手术衣、医用外科口罩、帽子、腿套、一次性使用手术单；选用配件：医用外科手套、医用纱布块、医用绷带、弯盘、镊子、包布。经环氧乙烷灭菌，产品无菌。 | 供医疗卫生单位接生手术使用。 | 南昌益民医用卫生材料有限公司 |  | 2016/5/11 0:00:00 | 2021/5/10 0:00:00 |  |  | * | *
2100326 | 护理类耗材 | HL061 | 各种类型、各种规格 | 医用绷带 | 高力普 | 个 | 国产 | 3H | 南京斯瑞奇医疗用品有限公司 | HS0571 | 南京斯瑞奇医疗用品有限公司 | 棉布 |  | YZB/苏（宁）0091-2013 | 15079473001 | 3007607706 | YZB/苏（宁）0091-2013 | 全棉自粘弹力绷带 | 南京市高淳经济开发区竹山路5号 | 绷带是基材两面均涂上天然乳胶胶水，烘干后，再经分切而成。绷带的基材为全棉氨纶弹力布。贴于产品本身的绷带每1cm宽度所需的平均力应不小于0.2N。可伸展性应不大于14N.cm-1，永久变形应不大于5%。恢复长度应不大于全伸展长度的80%。 | 主要用于固定敷料、保护关节；不适用于直接接触创口的包扎。 |  |  | 2013/12/11 0:00:00 | 2017/12/10 0:00:00 |  |  | 25×4500 | 2.5cm*4.5m
2136181 | 护理类耗材 | HL061 | 各种类型、各种规格 | 医用绷带 | 一次性腹带 | 条 | 国产 | 金世康 | 新乡市金世康医疗器械有限公司 | HS1107 | 新乡市金世康医疗器械有限公司 | 塑料袋 |  | 无 |  |  | 无 | 一次性腹带 | 河南省长垣县后满村 | 医用 | 医用 |  |  | 2015/2/20 0:00:00 | 2099/1/1 0:00:00 |  |  | 大号 | 大号
2136182 | 护理类耗材 | HL061 | 各种类型、各种规格 | 医用绷带 | 一次性腹带 | 条 | 国产 | 金世康 | 新乡市金世康医疗器械有限公司 | HS1107 | 新乡市金世康医疗器械有限公司 | 塑料袋 |  | 无 |  |  | 无 | 一次性腹带 | 河南省长垣县后满村 | 医用 | 医用 |  |  | 2015/2/20 0:00:00 | 2099/1/1 0:00:00 |  |  | 中号 | 中号
2136183 | 护理类耗材 | HL061 | 各种类型、各种规格 | 医用绷带 | 一次性腹带 | 条 | 国产 | 金世康 | 新乡市金世康医疗器械有限公司 | HS1107 | 新乡市金世康医疗器械有限公司 | 塑料袋 |  | 无 |  |  | 无 | 一次性腹带 | 河南省长垣县后满村 | 医用 | 医用 |  |  | 2015/2/20 0:00:00 | 2099/1/1 0:00:00 |  |  | 小号 | 小号
2122889 | 护理类耗材 | HL061 | 各种类型、各种规格 | 医用绷带 | 一次性腹带 | 条 | 国产 | 雄鸡 | 河南瑞科医疗器械有限公司 | HS1387 | 河南瑞科医疗器械有限公司 | 涤纶面料 | 塑料袋 10条/包 | 非医疗器械 |  |  | 非医疗器械 | 医用腹带 | 长垣县丁栾工业区 | 由涤纶面料和皮筋制成 | 医用 |  |  | 2017/6/2 0:00:00 | 2099/1/1 0:00:00 |  |  | 大号 | 大号
2122891 | 护理类耗材 | HL061 | 各种类型、各种规格 | 医用绷带 | 一次性腹带 | 条 | 国产 | 雄鸡 | 河南瑞科医疗器械有限公司 | HS1387 | 河南瑞科医疗器械有限公司 | 纯棉布 | 塑料袋 10条/包 | 非医疗器械 |  |  | 非医疗器械 | 医用腹带 | 长垣县丁栾工业区 | 由纯棉布和皮筋制成 | 医用 |  |  | 2017/6/2 0:00:00 | 2099/1/1 0:00:00 |  |  | 大号 棉 | 大号
2122893 | 护理类耗材 | HL061 | 各种类型、各种规格 | 医用绷带 | 一次性腹带 | 条 | 国产 | 雄鸡 | 河南瑞科医疗器械有限公司 | HS1387 | 河南瑞科医疗器械有限公司 | 涤纶布 | 塑料袋 10条/包 | 非医疗器械 |  |  | 非医疗器械 | 医用腹带 | 长垣县丁栾工业区 | 由涤纶布制成 | 医用 |  |  | 2017/6/2 0:00:00 | 2099/1/1 0:00:00 |  |  | 多头 | 多头
2150818 | 护理类耗材 | HL061 | 各种类型、各种规格 | 医用绷带 | 一次性腹带 | 条 | 国产 | 卫安 | 新乡市华西卫材有限公司 | HS1735 | 新乡市华西卫材有限公司 | 非织造布 |  | 非医疗器械 |  |  | 非医疗器械 | 一次性腹带 | 长垣县丁栾镇工业区 | 本产品由平纹绒布或全棉布及弹力带、 尼龙粘接带加工而成。该产品为一次性使用 | 供腹部手术患者使用 | 新乡市华西卫材有限公司 |  | 2004/3/11 0:00:00 | 2099/12/31 0:00:00 |  |  | 常规 | 常规
2152967 | 护理类耗材 | HL061 | 各种类型、各种规格 | 医用绷带 | 腹带 | 条 | 国产 | 欣体固 | 山东爱德瑞医疗科技有限公司 | HS1796 | 山东爱德瑞医疗科技有限公司 | 纯棉布 |  | 鲁缁械备20160304号 |  |  | 91370303MA3CF2CG84 | 腹带 | 山东省淄博市张店区傅家镇高家村南首厂房 | 间接作用与创面，捆绑到病人某个部位，对其施加一定压力，以起到治疗或辅助性治疗目的的用品。 | 用于加压包扎，达到消除腔隙、临时止血（非动脉止血）、保护手术切口、预防疝气等辅助性治疗效果。 |  |  | 2016/10/12 0:00:00 | 2022/10/11 0:00:00 |  |  | A型 B型 C型 | A型 65*10、B型35*10、C型50*10、10cm*10cm、12cm*10cm、14cm*10cm、16cm*10cm、10cm*12cm、12cm*12cm、14cm*12cm、16cm*12cm20cm*100cm、22cm*100cm、24cm*100cm、5cm*40cm、6cm*40cm、7cm*40cm、8cm*40cm、9cm*40cm、5cm*42cm、6cm*42cm、7cm*42cm、8cm*42cm、9cm*42cm、10cm*42cm
2139159 | 护理类耗材 | HL061 | 各种类型、各种规格 | 医用绷带 | 布腹带 | 只 | 国产 | 臻和亦康 | 湖南臻和亦康医疗用品有限公司 | HS1837 | 湖南臻和亦康医疗用品有限公司 | 布 | 纸塑袋 | 无 |  |  | Q/DBGA 002-2014 | 康复保健带 | 湘潭市岳塘区宝塔街道芙蓉东路99号三和医药商业广场负一楼、三楼、六楼 | 产品由花绒布组成 | 适用于医疗单位临床和家庭作使用。 |  |  | 2014/6/1 0:00:00 | 2099/1/1 0:00:00 |  |  | L | L
2139174 | 护理类耗材 | HL061 | 各种类型、各种规格 | 医用绷带 | 布腹带 | 只 | 国产 | 臻和亦康 | 湖南臻和亦康医疗用品有限公司 | HS1837 | 湖南臻和亦康医疗用品有限公司 | 布 | 纸塑袋 | 无 |  |  | Q/DBGA 002-2014 | 布腹带 | 湘潭市岳塘区宝塔街道芙蓉东路99号三和医药商业广场负一楼、三楼、六楼 | 产品由花绒布 | 适用于医疗单位临床和家庭作使用 |  |  | 2014/6/1 0:00:00 | 2099/1/1 0:00:00 |  |  | M | M
2122945 | 护理类耗材 | HL061 | 各种类型、各种规格 | 医用绷带 | 一次性腹带 | 条 | 国产 | 强盛 | 新乡市强盛医疗器械有限公司 | HS1858 | 新乡市强盛医疗器械有限公司 | 棉布 |  | 无 |  |  | 无 | 腹带 | 河南省长垣县丁栾镇关东 | 由棉布与涨筋缝纫组成。 | 保健 |  |  | 2015/5/15 0:00:00 | 2020/5/14 0:00:00 |  |  | 高质大号 | 高质大号
2122946 | 护理类耗材 | HL061 | 各种类型、各种规格 | 医用绷带 | 一次性腹带 | 条 | 国产 | 强盛 | 新乡市强盛医疗器械有限公司 | HS1858 | 新乡市强盛医疗器械有限公司 | 棉布 |  | 无 |  |  | 无 | 一次性腹带 | 河南省长垣县丁栾镇关东 | 由棉布与涨筋缝纫制成 | 保健 |  |  | 2016/6/16 0:00:00 | 2018/6/6 0:00:00 |  |  | 高质中号 | 高质中号
2122947 | 护理类耗材 | HL061 | 各种类型、各种规格 | 医用绷带 | 一次性腹带 | 条 | 国产 | 强盛 | 新乡市强盛医疗器械有限公司 | HS1858 | 新乡市强盛医疗器械有限公司 | 棉布 |  | 无 |  |  | 无 | 一次性腹带 | 河南省长垣县丁栾镇关东 | 由棉布与涨筋缝纫制成 | 健美 |  |  | 2016/6/6 0:00:00 | 2016/6/5 0:00:00 |  |  | 高质特大号 | 高质特大号
2122948 | 护理类耗材 | HL061 | 各种类型、各种规格 | 医用绷带 | 一次性腹带 | 条 | 国产 | 强盛 | 新乡市强盛医疗器械有限公司 | HS1858 | 新乡市强盛医疗器械有限公司 | 棉布 |  | 一次性腹带 |  |  | 无 | 一次性腹带 | 河南省长垣县丁栾镇关东 | 棉布与涨筋缝纫制成 | 健美 |  |  | 2016/6/6 0:00:00 | 2021/6/6 0:00:00 |  |  | 高质 小号 | 高质 小号
2132251 | 护理类耗材 | HL061 | 各种类型、各种规格 | 医用绷带 | 造口弹力腹带 | 盒 | 国产 | 3L | 江西3L医用制品集团股份有限公司 | HS1945 | 江西3L医用制品集团股份有限公司 | 尼龙 | 纸塑包装 | Q/3LC018-2016 |  |  | Q/3LC018-2016 | 造口弹力腹带 | 江西省南昌市高新开发区火炬大街599号 | 缝线针脚应均匀，松紧适度，不得有跳线、脱针、漏针等缺陷。棉布与松紧带连接处缝制线针密度不少于28针/10cm,造口圈整圈缝制针数不少于50针/圈 | 缝线针脚应均匀，松紧适度，不得有跳线、脱针、漏针等缺陷。棉布与松紧带连接处缝制线针密度不少于28针/10cm,造口圈整圈缝制针数不少于50针/圈 |  |  | 2016/7/1 0:00:00 | 2019/7/30 0:00:00 |  |  | 85*16-Ф6 | 85*16-Ф6
2104283 | 护理类耗材 | HL065 | 各种类型、各种规格 | 一次性消毒用棉片 | 大便杯、采便器 | 只 | 国产 | 安苧牌 | 江苏安宁医疗器械有限公司 | HS1129 | 江苏安宁医疗器械有限公司 | / |  | / |  |  | / | / | / | / | / |  |  | 2003/1/2 0:00:00 | 2099/1/1 0:00:00 |  |  | 30毫升、 40毫升、 60毫升、 120毫升 | 30毫升、 40毫升、 60毫升、 120毫升
2402037 | 护理类耗材 | HL066 | 各种类型、各种规格 | 一次性使用碘伏棉 | 利尔康牌碘伏消毒棉球 | 瓶 | 国产 | 利尔康 | 山东利尔康医疗科技股份有限公司 | HS0226 | 山东利尔康医疗科技股份有限公司 | 塑料瓶 |  | Q/1402ALX150 |  |  | 鲁卫消证字（2002）第0059号 | 利尔康牌碘伏消毒棉球 | 山东省德州市经济技术开发区利尔康路1号 | 本品是由医用脱脂棉做成的棉球浸泡碘伏消毒液制成。为浅棕色棉球。有效碘含量1800mg/L-2200mg/L。具有杀菌持久、对皮肤无毒、无刺激、着色浅、无需脱碘等特点。 | 用于医疗机构及家庭等人体皮肤及粘膜的消毒，适用于静脉注射、肌肉注射等注射部位的皮肤消毒；腰穿、采血等部位的消毒；外伤、烫伤、脓肿及真菌感染的消毒。 |  |  | 2015/2/6 0:00:00 | 2019/2/5 0:00:00 |  |  | 其他 | 25只/瓶
2402038 | 护理类耗材 | HL066 | 各种类型、各种规格 | 一次性使用碘伏棉 | 利尔康牌酒精消毒棉球 | 瓶 | 国产 | 利尔康 | 山东利尔康医疗科技股份有限公司 | HS0226 | 山东利尔康医疗科技股份有限公司 | 塑料瓶 |  | Q/1402ALX174 |  |  | 鲁卫消证字（2002）第0059号 | 利尔康牌酒精消毒棉球 | 山东省德州市经济技术开发区利尔康路1号 | 本品是医用脱脂棉做成的棉球浸泡75%医用酒精制成。本产品携带方便，保存期长，操作使用方便、安全，易与其他消毒产品配合使用。 | 适用于人体皮肤、手的消毒和清洁,肌肉注射前的皮肤消毒和脱碘,其它物体表面的消毒和清洁。 |  |  | 2015/2/6 0:00:00 | 2019/2/5 0:00:00 |  |  | 其他 | 25只/瓶
2402039 | 护理类耗材 | HL066 | 各种类型、各种规格 | 一次性使用碘伏棉 | 利尔康牌碘伏消毒棉签 | 瓶 | 国产 | 利尔康 | 山东利尔康医疗科技股份有限公司 | HS0226 | 山东利尔康医疗科技股份有限公司 | 塑料瓶 |  | Q/1402ALX175 |  |  | 鲁卫消证字（2002）第0059号 | 利尔康牌碘伏消毒棉签 | 山东省德州市经济技术开发区利尔康路1号 | 本品由一次性棉签，碘伏消毒液组成，为浅棕色棉签，有效碘含量0.18%-0.22%，具有杀菌持久，对皮肤无毒无刺激、着色浅，无需脱碘等特点。 | 适用于医疗机构及家庭等人体皮肤及粘膜的消毒，用于静脉注射，肌肉注射，腰穿，采血等部位以及外伤、烫伤、脓肿及真菌感染等部位的消毒。 |  |  | 2015/2/6 0:00:00 | 2019/2/5 0:00:00 |  |  | 其他 | 50支/瓶
2104421 | 护理类耗材 | HL066 | 各种类型、各种规格 | 一次性使用碘伏棉 | 复合碘医用消毒棉签 | 支 | 国产 | 心普牌 | 杭州心普生物科技有限公司 | HS0735 | 杭州心普生物科技有限公司 | 由棉杆、棉头、复合碘组成 | 塑料 | Q/HXPS002-2015 |  |  | 浙卫消证字（2010）第0036号 | 复合碘医用消毒棉签 | 浙江省杭州建德市寿昌镇工业园区 | 无 | 无 |  |  | 2014/6/6 0:00:00 | 2099/12/31 0:00:00 |  |  | XPDF-2S | 50支/罐
2104427 | 护理类耗材 | HL066 | 各种类型、各种规格 | 一次性使用碘伏棉 | 佰护优碘消毒棉纱球 | 其他 | 国产 | 佰护优 | 杭州心普生物科技有限公司 | HS0735 | 杭州心普生物科技有限公司 | 医用纱布球浸泡皮肤粘膜消毒液组成 | 塑料 | Q/HXPS003-2015 |  |  | 浙卫消证字（2010）第0036号 | 佰护优牌碘消毒棉纱球 | 浙江省杭州建德市寿昌镇工业园区 | 无 | 无 |  |  | 2014/6/6 0:00:00 | 2018/6/5 0:00:00 |  |  | BHYSQ-1型 | 30*30*3颗/袋
2130469 | 护理类耗材 | HL066 | 各种类型、各种规格 | 一次性使用碘伏棉 | 朗索复合碘消毒棉签Ⅰ型 | 瓶 | 国产 | 朗索 | 杭州朗索医用消毒剂有限公司 | HS1093 | 杭州朗索医用消毒剂有限公司 | 塑料 |  | Q/HLS 049-2015 |  |  | 浙卫消证字（2005）第0112号 | 朗索复合碘消毒棉签Ⅰ型 | 建德市朗索路1号 | 有效碘 醋酸氯己定 | 外科皮肤粘膜消毒 |  |  | 2015/9/25 0:00:00 | 2019/9/26 0:00:00 |  |  | 50支/瓶 | 棉签
2130473 | 护理类耗材 | HL066 | 各种类型、各种规格 | 一次性使用碘伏棉 | 朗索复合碘消毒棉签Ⅱ型 | 瓶 | 国产 | 朗索 | 杭州朗索医用消毒剂有限公司 | HS1093 | 杭州朗索医用消毒剂有限公司 | 塑料 |  | Q/HLS 050-2015 |  |  | 浙卫消证字（2005）第0112号 | 朗索复合碘消毒棉签Ⅱ型 | 建德市朗索路1号 | 有效碘 醋酸氯己定 | 外科皮肤粘膜消毒 |  |  | 2015/9/25 0:00:00 | 2019/9/26 0:00:00 |  |  | 50支/瓶 | 棉签
2141512 | 护理类耗材 | HL067 | 各种类型、各种规格 | 医用纱布 | 医用纱布垫 | 条 | 国产 | 强盛 | 新乡市强盛医疗器械有限公司 | HS1858 | 新乡市强盛医疗器械有限公司 | 聚乙烯 |  | 无 |  |  | 无 | 一次性鞋套 | 河南省长垣县丁栾镇关东 | 由聚乙烯热合而成。 | 医用 |  |  | 2016/6/6 0:00:00 | 2021/6/5 0:00:00 |  |  | 标准 大号 | 标准 大号
2147555 | 护理类耗材 | HL068 | 各种类型、各种规格 | 灭菌碘仿纱布 | 碘仿纱布卫生湿巾 | 片 | 国产 | 飘安 | 河南飘安集团有限公司 | HS0729 | 河南飘安集团有限公司 | 脱脂纱布 |  | Q/PA15-2016 |  |  | 不归医疗器械管理 | 碘仿纱布卫生湿巾 | 长垣县飘安工业园 | 本产品采用医用脱脂纱布、碘仿、乙醇、甘油制作而成。 | 适用于整形科、眼科、耳鼻喉科、口腔科、腹部外科及妇科等的填塞及外敷。 |  |  | 2014/8/22 0:00:00 | 2099/1/1 0:00:00 |  |  | 4cm*25cm 21*21/28*28 | 6cm*20cm、6cm*30cm、6cm*35cm、6cm*45cm、6cm*60cm、6cm*65cm、6cm*90cm、4cm*25cm、4cm*30cm、4cm*40cm、4cm*60cm、4cm*65cm、4cm*90cm、10cm*20cm、18cm*28cm、8cm*10cm*8cm
2147556 | 护理类耗材 | HL068 | 各种类型、各种规格 | 灭菌碘仿纱布 | 碘仿纱布卫生湿巾 | 片 | 国产 | 飘安 | 河南飘安集团有限公司 | HS0729 | 河南飘安集团有限公司 | 脱脂纱布 |  | Q/PA15-2016 |  |  | 不归医疗器械管理 | 碘仿纱布卫生湿巾 | 长垣县飘安工业园 | 本产品采用医用脱脂纱布、碘仿、乙醇、甘油制作而成。 | 适用于整形科、眼科、耳鼻喉科、口腔科、腹部外科及妇科等的填塞及外敷。 |  |  | 2014/8/22 0:00:00 | 2099/1/1 0:00:00 |  |  | 4cm*30cm 21*21/28*28 | 6cm*20cm、6cm*30cm、6cm*35cm、6cm*45cm、6cm*60cm、6cm*65cm、6cm*90cm、4cm*25cm、4cm*30cm、4cm*40cm、4cm*60cm、4cm*65cm、4cm*90cm、10cm*20cm、18cm*28cm、8cm*10cm*8cm
2147557 | 护理类耗材 | HL068 | 各种类型、各种规格 | 灭菌碘仿纱布 | 碘仿纱布卫生湿巾 | 片 | 国产 | 飘安 | 河南飘安集团有限公司 | HS0729 | 河南飘安集团有限公司 | 脱脂纱布 |  | Q/PA15-2016 |  |  | 不归医疗器械管理 | 碘仿纱布卫生湿巾 | 长垣县飘安工业园 | 本产品采用医用脱脂纱布、碘仿、乙醇、甘油制作而成。 | 适用于整形科、眼科、耳鼻喉科、口腔科、腹部外科及妇科等的填塞及外敷。 |  |  | 2014/8/22 0:00:00 | 2099/1/1 0:00:00 |  |  | 4cm*40cm 21*21/28*28 | 6cm*20cm、6cm*30cm、6cm*35cm、6cm*45cm、6cm*60cm、6cm*65cm、6cm*90cm、4cm*25cm、4cm*30cm、4cm*40cm、4cm*60cm、4cm*65cm、4cm*90cm、10cm*20cm、18cm*28cm、8cm*10cm*8cm
2147558 | 护理类耗材 | HL068 | 各种类型、各种规格 | 灭菌碘仿纱布 | 碘仿纱布卫生湿巾 | 片 | 国产 | 飘安 | 河南飘安集团有限公司 | HS0729 | 河南飘安集团有限公司 | 脱脂纱布 |  | Q/PA15-2016 |  |  | 不归医疗器械管理 | 碘仿纱布卫生湿巾 | 长垣县飘安工业园 | 本产品采用医用脱脂纱布、碘仿、乙醇、甘油制作而成。 | 适用于整形科、眼科、耳鼻喉科、口腔科、腹部外科及妇科等的填塞及外敷。 |  |  | 2014/8/22 0:00:00 | 2099/1/1 0:00:00 |  |  | 4cm*60cm 21*21/28*28 | 6cm*20cm、6cm*30cm、6cm*35cm、6cm*45cm、6cm*60cm、6cm*65cm、6cm*90cm、4cm*25cm、4cm*30cm、4cm*40cm、4cm*60cm、4cm*65cm、4cm*90cm、10cm*20cm、18cm*28cm、8cm*10cm*8cm
2147559 | 护理类耗材 | HL068 | 各种类型、各种规格 | 灭菌碘仿纱布 | 碘仿纱布卫生湿巾 | 片 | 国产 | 飘安 | 河南飘安集团有限公司 | HS0729 | 河南飘安集团有限公司 | 脱脂纱布 |  | Q/PA15-2016 |  |  | 不归医疗器械管理 | 碘仿纱布卫生湿巾 | 长垣县飘安工业园 | 本产品采用医用脱脂纱布、碘仿、乙醇、甘油制作而成。 | 适用于整形科、眼科、耳鼻喉科、口腔科、腹部外科及妇科等的填塞及外敷。 |  |  | 2014/8/22 0:00:00 | 2099/1/1 0:00:00 |  |  | 4cm*65cm 21*21/28*28 | 6cm*20cm、6cm*30cm、6cm*35cm、6cm*45cm、6cm*60cm、6cm*65cm、6cm*90cm、4cm*25cm、4cm*30cm、4cm*40cm、4cm*60cm、4cm*65cm、4cm*90cm、10cm*20cm、18cm*28cm、8cm*10cm*8cm
2147560 | 护理类耗材 | HL068 | 各种类型、各种规格 | 灭菌碘仿纱布 | 碘仿纱布卫生湿巾 | 片 | 国产 | 飘安 | 河南飘安集团有限公司 | HS0729 | 河南飘安集团有限公司 | 脱脂纱布 |  | Q/PA15-2016 |  |  | 不归医疗器械管理 | 碘仿纱布卫生湿巾 | 长垣县飘安工业园 | 本产品采用医用脱脂纱布、碘仿、乙醇、甘油制作而成。 | 适用于整形科、眼科、耳鼻喉科、口腔科、腹部外科及妇科等的填塞及外敷。 |  |  | 2014/8/22 0:00:00 | 2099/1/1 0:00:00 |  |  | 4cm*90cm 21*21/28*28 | 6cm*20cm、6cm*30cm、6cm*35cm、6cm*45cm、6cm*60cm、6cm*65cm、6cm*90cm、4cm*25cm、4cm*30cm、4cm*40cm、4cm*60cm、4cm*65cm、4cm*90cm、10cm*20cm、18cm*28cm、8cm*10cm*8cm
2147561 | 护理类耗材 | HL068 | 各种类型、各种规格 | 灭菌碘仿纱布 | 碘仿纱布卫生湿巾 | 片 | 国产 | 飘安 | 河南飘安集团有限公司 | HS0729 | 河南飘安集团有限公司 | 脱脂纱布 |  | Q/PA15-2016 |  |  | 不归医疗器械管理 | 碘仿纱布卫生湿巾 | 长垣县飘安工业园 | 本产品采用医用脱脂纱布、碘仿、乙醇、甘油制作而成。 | 适用于整形科、眼科、耳鼻喉科、口腔科、腹部外科及妇科等的填塞及外敷。 |  |  | 2014/8/22 0:00:00 | 2099/1/1 0:00:00 |  |  | 6cm*20cm 21*21/28*28 | 6cm*20cm、6cm*30cm、6cm*35cm、6cm*45cm、6cm*60cm、6cm*65cm、6cm*90cm、4cm*25cm、4cm*30cm、4cm*40cm、4cm*60cm、4cm*65cm、4cm*90cm、10cm*20cm、18cm*28cm、8cm*10cm*8cm
2147562 | 护理类耗材 | HL068 | 各种类型、各种规格 | 灭菌碘仿纱布 | 碘仿纱布卫生湿巾 | 片 | 国产 | 飘安 | 河南飘安集团有限公司 | HS0729 | 河南飘安集团有限公司 | 脱脂纱布 |  | Q/PA15-2016 |  |  | 不归医疗器械管理 | 碘仿纱布卫生湿巾 | 长垣县飘安工业园 | 本产品采用医用脱脂纱布、碘仿、乙醇、甘油制作而成。 | 适用于整形科、眼科、耳鼻喉科、口腔科、腹部外科及妇科等的填塞及外敷。 |  |  | 2014/8/22 0:00:00 | 2099/1/1 0:00:00 |  |  | 6cm*30cm 21*21/28*28 | 6cm*20cm、6cm*30cm、6cm*35cm、6cm*45cm、6cm*60cm、6cm*65cm、6cm*90cm、4cm*25cm、4cm*30cm、4cm*40cm、4cm*60cm、4cm*65cm、4cm*90cm、10cm*20cm、18cm*28cm、8cm*10cm*8cm
2147563 | 护理类耗材 | HL068 | 各种类型、各种规格 | 灭菌碘仿纱布 | 碘仿纱布卫生湿巾 | 片 | 国产 | 飘安 | 河南飘安集团有限公司 | HS0729 | 河南飘安集团有限公司 | 脱脂纱布 |  | Q/PA15-2016 |  |  | 不归医疗器械管理 | 碘仿纱布卫生湿巾 | 长垣县飘安工业园 | 本产品采用医用脱脂纱布、碘仿、乙醇、甘油制作而成。 | 适用于整形科、眼科、耳鼻喉科、口腔科、腹部外科及妇科等的填塞及外敷。 |  |  | 2014/8/22 0:00:00 | 2099/1/1 0:00:00 |  |  | 6cm*35cm 21*21/28*28 | 6cm*20cm、6cm*30cm、6cm*35cm、6cm*45cm、6cm*60cm、6cm*65cm、6cm*90cm、4cm*25cm、4cm*30cm、4cm*40cm、4cm*60cm、4cm*65cm、4cm*90cm、10cm*20cm、18cm*28cm、8cm*10cm*8cm
2147564 | 护理类耗材 | HL068 | 各种类型、各种规格 | 灭菌碘仿纱布 | 碘仿纱布卫生湿巾 | 片 | 国产 | 飘安 | 河南飘安集团有限公司 | HS0729 | 河南飘安集团有限公司 | 脱脂纱布 |  | Q/PA15-2016 |  |  | 不归医疗器械管理 | 碘仿纱布卫生湿巾 | 长垣县飘安工业园 | 本产品采用医用脱脂纱布、碘仿、乙醇、甘油制作而成。 | 适用于整形科、眼科、耳鼻喉科、口腔科、腹部外科及妇科等的填塞及外敷。 |  |  | 2014/8/22 0:00:00 | 2099/1/1 0:00:00 |  |  | 6cm*45cm 21*21/28*28 | 6cm*20cm、6cm*30cm、6cm*35cm、6cm*45cm、6cm*60cm、6cm*65cm、6cm*90cm、4cm*25cm、4cm*30cm、4cm*40cm、4cm*60cm、4cm*65cm、4cm*90cm、10cm*20cm、18cm*28cm、8cm*10cm*8cm
2147565 | 护理类耗材 | HL068 | 各种类型、各种规格 | 灭菌碘仿纱布 | 碘仿纱布卫生湿巾 | 片 | 国产 | 飘安 | 河南飘安集团有限公司 | HS0729 | 河南飘安集团有限公司 | 脱脂纱布 |  | Q/PA15-2016 |  |  | 不归医疗器械管理 | 碘仿纱布卫生湿巾 | 长垣县飘安工业园 | 本产品采用医用脱脂纱布、碘仿、乙醇、甘油制作而成。 | 适用于整形科、眼科、耳鼻喉科、口腔科、腹部外科及妇科等的填塞及外敷。 |  |  | 2014/8/22 0:00:00 | 2099/1/1 0:00:00 |  |  | 6cm*60cm 21*21/28*28 | 6cm*20cm、6cm*30cm、6cm*35cm、6cm*45cm、6cm*60cm、6cm*65cm、6cm*90cm、4cm*25cm、4cm*30cm、4cm*40cm、4cm*60cm、4cm*65cm、4cm*90cm、10cm*20cm、18cm*28cm、8cm*10cm*8cm
2147566 | 护理类耗材 | HL068 | 各种类型、各种规格 | 灭菌碘仿纱布 | 碘仿纱布卫生湿巾 | 片 | 国产 | 飘安 | 河南飘安集团有限公司 | HS0729 | 河南飘安集团有限公司 | 脱脂纱布 |  | Q/PA15-2016 |  |  | 不归医疗器械管理 | 碘仿纱布卫生湿巾 | 长垣县飘安工业园 | 本产品采用医用脱脂纱布、碘仿、乙醇、甘油制作而成。 | 适用于整形科、眼科、耳鼻喉科、口腔科、腹部外科及妇科等的填塞及外敷。 |  |  | 2014/8/22 0:00:00 | 2099/1/1 0:00:00 |  |  | 6cm*65cm 21*21/28*28 | 6cm*20cm、6cm*30cm、6cm*35cm、6cm*45cm、6cm*60cm、6cm*65cm、6cm*90cm、4cm*25cm、4cm*30cm、4cm*40cm、4cm*60cm、4cm*65cm、4cm*90cm、10cm*20cm、18cm*28cm、8cm*10cm*8cm
2147567 | 护理类耗材 | HL068 | 各种类型、各种规格 | 灭菌碘仿纱布 | 碘仿纱布卫生湿巾 | 片 | 国产 | 飘安 | 河南飘安集团有限公司 | HS0729 | 河南飘安集团有限公司 | 脱脂纱布 |  | Q/PA15-2016 |  |  | 不归医疗器械管理 | 碘仿纱布卫生湿巾 | 长垣县飘安工业园 | 本产品采用医用脱脂纱布、碘仿、乙醇、甘油制作而成。 | 适用于整形科、眼科、耳鼻喉科、口腔科、腹部外科及妇科等的填塞及外敷。 |  |  | 2014/8/22 0:00:00 | 2099/1/1 0:00:00 |  |  | 6cm*90cm 21*21/28*28 | 6cm*20cm、6cm*30cm、6cm*35cm、6cm*45cm、6cm*60cm、6cm*65cm、6cm*90cm、4cm*25cm、4cm*30cm、4cm*40cm、4cm*60cm、4cm*65cm、4cm*90cm、10cm*20cm、18cm*28cm、8cm*10cm*8cm
2147568 | 护理类耗材 | HL068 | 各种类型、各种规格 | 灭菌碘仿纱布 | 碘仿纱布卫生湿巾 | 片 | 国产 | 飘安 | 河南飘安集团有限公司 | HS0729 | 河南飘安集团有限公司 | 脱脂纱布 |  | Q/PA15-2016 |  |  | 不归医疗器械管理 | 碘仿纱布卫生湿巾 | 长垣县飘安工业园 | 本产品采用医用脱脂纱布、碘仿、乙醇、甘油制作而成。 | 适用于整形科、眼科、耳鼻喉科、口腔科、腹部外科及妇科等的填塞及外敷。 |  |  | 2014/8/22 0:00:00 | 2099/1/1 0:00:00 |  |  | 10cm*20cm 21*21/28*28 | 6cm*20cm、6cm*30cm、6cm*35cm、6cm*45cm、6cm*60cm、6cm*65cm、6cm*90cm、4cm*25cm、4cm*30cm、4cm*40cm、4cm*60cm、4cm*65cm、4cm*90cm、10cm*20cm、18cm*28cm、8cm*10cm*8cm
2147569 | 护理类耗材 | HL068 | 各种类型、各种规格 | 灭菌碘仿纱布 | 碘仿纱布卫生湿巾 | 片 | 国产 | 飘安 | 河南飘安集团有限公司 | HS0729 | 河南飘安集团有限公司 | 脱脂纱布 |  | Q/PA15-2016 |  |  | 不归医疗器械管理 | 碘仿纱布卫生湿巾 | 长垣县飘安工业园 | 本产品采用医用脱脂纱布、碘仿、乙醇、甘油制作而成。 | 适用于整形科、眼科、耳鼻喉科、口腔科、腹部外科及妇科等的填塞及外敷。 |  |  | 2014/8/22 0:00:00 | 2099/1/1 0:00:00 |  |  | 18cm*28cm 21*21/28*28 | 6cm*20cm、6cm*30cm、6cm*35cm、6cm*45cm、6cm*60cm、6cm*65cm、6cm*90cm、4cm*25cm、4cm*30cm、4cm*40cm、4cm*60cm、4cm*65cm、4cm*90cm、10cm*20cm、18cm*28cm、8cm*10cm*8cm
2147570 | 护理类耗材 | HL068 | 各种类型、各种规格 | 灭菌碘仿纱布 | 碘仿纱布卫生湿巾 | 片 | 国产 | 飘安 | 河南飘安集团有限公司 | HS0729 | 河南飘安集团有限公司 | 脱脂纱布 |  | Q/PA15-2016 |  |  | 不归医疗器械管理 | 碘仿纱布卫生湿巾 | 长垣县飘安工业园 | 本产品采用医用脱脂纱布、碘仿、乙醇、甘油制作而成。 | 适用于整形科、眼科、耳鼻喉科、口腔科、腹部外科及妇科等的填塞及外敷。 |  |  | 2014/8/22 0:00:00 | 2099/1/1 0:00:00 |  |  | 8cm*10cm*8cm 21*21/28*28 | 6cm*20cm、6cm*30cm、6cm*35cm、6cm*45cm、6cm*60cm、6cm*65cm、6cm*90cm、4cm*25cm、4cm*30cm、4cm*40cm、4cm*60cm、4cm*65cm、4cm*90cm、10cm*20cm、18cm*28cm、8cm*10cm*8cm
2147571 | 护理类耗材 | HL068 | 各种类型、各种规格 | 灭菌碘仿纱布 | 碘仿纱布卫生湿巾 | 片 | 国产 | 飘安 | 河南飘安集团有限公司 | HS0729 | 河南飘安集团有限公司 | 脱脂纱布 |  | Q/PA15-2016 |  |  | 不归医疗器械管理 | 碘仿纱布卫生湿巾 | 长垣县飘安工业园 | 本产品采用医用脱脂纱布、碘仿、乙醇、甘油制作而成。 | 适用于整形科、眼科、耳鼻喉科、口腔科、腹部外科及妇科等的填塞及外敷。 |  |  | 2014/8/22 0:00:00 | 2099/1/1 0:00:00 |  |  | 6cm*25cm 21*21/28*28 | 6cm*20cm、6cm*30cm、6cm*35cm、6cm*45cm、6cm*60cm、6cm*65cm、6cm*90cm、4cm*25cm、4cm*30cm、4cm*40cm、4cm*60cm、4cm*65cm、4cm*90cm、10cm*20cm、18cm*28cm、8cm*10cm*8cm
2151601 | 护理类耗材 | HL068 | 各种类型、各种规格 | 灭菌碘仿纱布 | 碘仿纱布湿巾 | 片 | 国产 | 卫安 | 新乡市华西卫材有限公司 | HS1735 | 新乡市华西卫材有限公司 | 其他 |  | （豫）卫消证字（2016）第0044号 |  |  | （豫）卫消证字（2016）第0044号 | 碘仿纱布湿巾 | 长垣县丁栾镇工业区 | 碘仿纱布湿巾由医用脱脂棉纱布、碘仿、乙醇、甘油制成。 | 常规用于消毒伤口周围皮肤、清洁伤口。 | 新乡市华西卫材有限公司 |  | 2016/9/14 0:00:00 | 2020/9/13 0:00:00 |  |  | 6*20cm | 6*20cm
2151602 | 护理类耗材 | HL068 | 各种类型、各种规格 | 灭菌碘仿纱布 | 碘仿纱布湿巾 | 片 | 国产 | 卫安 | 新乡市华西卫材有限公司 | HS1735 | 新乡市华西卫材有限公司 | 其他 | 1片/包 | （豫）卫消证字（2016）第0044号 |  |  | （豫）卫消证字（2016）第0044号 | 碘仿纱布湿巾 | 长垣县丁栾镇工业区 | 碘仿纱布湿巾由医用脱脂棉纱布、碘仿、乙醇、甘油制成。 | 常规用于消毒伤口周围皮肤、清洁伤口。 | 新乡市华西卫材有限公司 |  | 2016/9/14 0:00:00 | 2020/9/13 0:00:00 |  |  | 6*30cm | 6*30cm
2151603 | 护理类耗材 | HL068 | 各种类型、各种规格 | 灭菌碘仿纱布 | 碘仿纱布湿巾 | 片 | 国产 | 卫安 | 新乡市华西卫材有限公司 | HS1735 | 新乡市华西卫材有限公司 | 其他 |  | （豫）卫消证字（2016）第0044号 |  |  | （豫）卫消证字（2016）第0044号 | 碘仿纱布湿巾 | 长垣县丁栾镇工业区 | 碘仿纱布湿巾由医用脱脂棉纱布、碘仿、乙醇、甘油制成。 | 常规用于消毒伤口周围皮肤、清洁伤口。 | 新乡市华西卫材有限公司 |  | 2016/9/14 0:00:00 | 2020/9/13 0:00:00 |  |  | 6*90cm | 6*90cm
2151848 | 护理类耗材 | HL068 | 各种类型、各种规格 | 灭菌碘仿纱布 | 灭菌碘仿纱布叠片 | 片 | 国产 | 卫安 | 新乡市华西卫材有限公司 | HS1735 | 新乡市华西卫材有限公司 | 其他 |  | （豫）卫消证字（2016）第0044号 |  |  | （豫）卫消证字（2016）第0044号 | 碘仿纱布湿巾 | 长垣县丁栾镇工业区 | 碘仿纱布湿巾由医用脱脂棉纱布、碘仿、乙醇、甘油制成。 | 常规用于消毒伤口周围皮肤、清洁伤口。 | 新乡市华西卫材有限公司 |  | 2017/9/12 0:00:00 | 2020/9/13 0:00:00 |  |  | 6cm*60cm | 6cm*60cm
2153408 | 护理类耗材 | HL068 | 各种类型、各种规格 | 灭菌碘仿纱布 | 碘仿纱布湿巾 | 片 | 国产 | 卫安 | 新乡市华西卫材有限公司 | HS1735 | 新乡市华西卫材有限公司 | 其他 |  | （豫）卫消证字（2016）第0044号 |  |  | （豫）卫消证字（2016）第0044号 | 碘仿纱布湿巾 | 长垣县丁栾镇工业区 | 碘仿纱布湿巾由医用脱脂棉纱布、碘仿、乙醇、甘油制成。 | 常规用于消毒伤口周围皮肤、清洁伤口。 | 新乡市华西卫材有限公司 |  | 2016/9/14 0:00:00 | 2020/9/13 0:00:00 |  |  | 10cm*10cm*16层 | 10cm*10cm*16层
2153409 | 护理类耗材 | HL068 | 各种类型、各种规格 | 灭菌碘仿纱布 | 碘仿纱布湿巾 | 片 | 国产 | 卫安 | 新乡市华西卫材有限公司 | HS1735 | 新乡市华西卫材有限公司 | 其他 |  | （豫）卫消证字（2016）第0044号 |  |  | （豫）卫消证字（2016）第0044号 | 碘仿纱布湿巾 | 长垣县丁栾镇工业区 | 碘仿纱布湿巾由医用脱脂棉纱布、碘仿、乙醇、甘油制成。 | 常规用于消毒伤口周围皮肤、清洁伤口。 | 新乡市华西卫材有限公司 |  | 2016/9/14 0:00:00 | 2020/9/13 0:00:00 |  |  | 10cm*12cm*12层 | 10cm*12cm*12层
2153410 | 护理类耗材 | HL068 | 各种类型、各种规格 | 灭菌碘仿纱布 | 碘仿纱布湿巾 | 片 | 国产 | 卫安 | 新乡市华西卫材有限公司 | HS1735 | 新乡市华西卫材有限公司 | 其他 | 1片/包 | （豫）卫消证字（2016）第0044号 |  |  | （豫）卫消证字（2016）第0044号 | 碘仿纱布湿巾 | 长垣县丁栾镇工业区 | 碘仿纱布湿巾由医用脱脂棉纱布、碘仿、乙醇、甘油制成。 | 常规用于消毒伤口周围皮肤、清洁伤口。 | 新乡市华西卫材有限公司 |  | 2016/9/14 0:00:00 | 2020/9/13 0:00:00 |  |  | 10cm*10cm*6层 | 10cm*10cm*6层
2153411 | 护理类耗材 | HL068 | 各种类型、各种规格 | 灭菌碘仿纱布 | 碘仿纱布湿巾 | 片 | 国产 | 卫安 | 新乡市华西卫材有限公司 | HS1735 | 新乡市华西卫材有限公司 | 其他 | 1片/包 | （豫）卫消证字（2016）第0044号 |  |  | （豫）卫消证字（2016）第0044号 | 碘仿纱布湿巾 | 长垣县丁栾镇工业区 | 碘仿纱布湿巾由医用脱脂棉纱布、碘仿、乙醇、甘油制成。 | 常规用于消毒伤口周围皮肤、清洁伤口。 | 新乡市华西卫材有限公司 |  | 2016/9/14 0:00:00 | 2020/9/13 0:00:00 |  |  | 8cm*8cm*8层 | 8cm*8cm*8层
2153412 | 护理类耗材 | HL068 | 各种类型、各种规格 | 灭菌碘仿纱布 | 碘仿纱布湿巾 | 片 | 国产 | 卫安 | 新乡市华西卫材有限公司 | HS1735 | 新乡市华西卫材有限公司 | 其他 | 1片/包 | （豫）卫消证字（2016）第0044号 |  |  | （豫）卫消证字（2016）第0044号 | 碘仿纱布湿巾 | 长垣县丁栾镇工业区 | 碘仿纱布湿巾由医用脱脂棉纱布、碘仿、乙醇、甘油制成。 | 常规用于消毒伤口周围皮肤、清洁伤口。 | 新乡市华西卫材有限公司 |  | 2016/9/14 0:00:00 | 2020/9/13 0:00:00 |  |  | 6cm*8cm*8层 | 6cm*8cm*8层
2117933 | 护理类耗材 | HL071 | 各种类型、各种规格 | 一次性使用医用床单（罩） | 一次性被服包 | 条 | 国产 | 河南宇安 | 河南省宇安医疗科技开发有限公司 | HS0436 | 河南省宇安医疗科技开发有限公司 | 无纺布 |  | Q/HYA002-2016 |  |  | Q/HYA002-2016 | 一次性被服包 | 河南省长垣县张三寨工业区168号附2号 | 本品由非织造布加工而成。 | 为临床医务人员提供阻隔，有防护作用。 |  |  | 2016/8/10 0:00:00 | 2099/1/1 0:00:00 |  |  | 600*400mm | 600*400mm
2117934 | 护理类耗材 | HL071 | 各种类型、各种规格 | 一次性使用医用床单（罩） | 一次性被服包 | 条 | 国产 | 河南宇安 | 河南省宇安医疗科技开发有限公司 | HS0436 | 河南省宇安医疗科技开发有限公司 | 无纺布 |  | Q/HYA002-2016 |  |  | Q/HYA002-2016 | 一次性被服包 | 河南省长垣县张三寨工业区168号附2号 | 本品由非织造布加工而成。 | 为临床医务人员提供阻隔，有防护作用。 |  |  | 2016/8/10 0:00:00 | 2099/1/1 0:00:00 |  |  | 650*450mm | 特殊规格按合同执行
2117935 | 护理类耗材 | HL071 | 各种类型、各种规格 | 一次性使用医用床单（罩） | 一次性被服包 | 条 | 国产 | 河南宇安 | 河南省宇安医疗科技开发有限公司 | HS0436 | 河南省宇安医疗科技开发有限公司 | 无纺布 |  | Q/HYA002-2016 |  |  | Q/HYA002-2016 | 一次性被服包 | 河南省长垣县张三寨工业区168号附2号 | 本品由非织造布加工而成。 | 为临床医务人员提供阻隔，有防护作用。 |  |  | 2016/8/10 0:00:00 | 2099/1/1 0:00:00 |  |  | 700*450mm | 特殊规格按合同执行
2117936 | 护理类耗材 | HL071 | 各种类型、各种规格 | 一次性使用医用床单（罩） | 一次性被服包 | 条 | 国产 | 河南宇安 | 河南省宇安医疗科技开发有限公司 | HS0436 | 河南省宇安医疗科技开发有限公司 | 无纺布 |  | Q/HYA002-2016 |  |  | Q/HYA002-2016 | 一次性被服包 | 河南省长垣县张三寨工业区168号附2号 | 本品由非织造布加工而成。 | 为临床医务人员提供阻隔，有防护作用。 |  |  | 2016/8/10 0:00:00 | 2099/1/1 0:00:00 |  |  | 750*450mm | 特殊规格按合同执行
2117937 | 护理类耗材 | HL071 | 各种类型、各种规格 | 一次性使用医用床单（罩） | 一次性被服包 | 条 | 国产 | 河南宇安 | 河南省宇安医疗科技开发有限公司 | HS0436 | 河南省宇安医疗科技开发有限公司 | 无纺布 |  | Q/HYA002-2016 |  |  | Q/HYA002-2016 | 一次性被服包 | 河南省长垣县张三寨工业区168号附2号 | 本品由非织造布加工而成。 | 为临床医务人员提供阻隔，有防护作用。 |  |  | 2016/8/10 0:00:00 | 2099/1/1 0:00:00 |  |  | 750*500mm | 特殊规格按合同执行
2117968 | 护理类耗材 | HL071 | 各种类型、各种规格 | 一次性使用医用床单（罩） | 一次性被服包 | 条 | 国产 | 河南宇安 | 河南省宇安医疗科技开发有限公司 | HS0436 | 河南省宇安医疗科技开发有限公司 | 无纺布 |  | Q/HYA002-2016 |  |  | Q/HYA002-2016 | 一次性被服包 | 河南省长垣县张三寨工业区168号附2号 | 本品由非织造布加工而成。 | 为临床医务人员提供阻隔，有防护作用。 |  |  | 2016/8/10 0:00:00 | 2099/1/1 0:00:00 |  |  | 800*500mm | 特殊规格按合同执行
2117969 | 护理类耗材 | HL071 | 各种类型、各种规格 | 一次性使用医用床单（罩） | 一次性被服包 | 包 | 国产 | 河南宇安 | 河南省宇安医疗科技开发有限公司 | HS0436 | 河南省宇安医疗科技开发有限公司 | 无纺布 |  | Q/HYA002-2016 |  |  | Q/HYA002-2016 | 一次性被服包 | 河南省长垣县张三寨工业区168号附2号 | 本品由非织造布加工而成。 | 为临床医务人员提供阻隔，有防护作用。 |  |  | 2016/8/10 0:00:00 | 2099/1/1 0:00:00 |  |  | 被罩1500*2200 床单1500*2200 枕套400*600 | 特殊规格按合同执行
2117970 | 护理类耗材 | HL071 | 各种类型、各种规格 | 一次性使用医用床单（罩） | 一次性被服包 | 包 | 国产 | 河南宇安 | 河南省宇安医疗科技开发有限公司 | HS0436 | 河南省宇安医疗科技开发有限公司 | 无纺布 |  | Q/HYA002-2016 |  |  | Q/HYA002-2016 | 一次性被服包 | 河南省长垣县张三寨工业区168号附2号 | 本品由非织造布加工而成。 | 为临床医务人员提供阻隔，有防护作用。 |  |  | 2016/8/10 0:00:00 | 2099/1/1 0:00:00 |  |  | 订制 三件套 | 特殊规格按合同执行
2117971 | 护理类耗材 | HL071 | 各种类型、各种规格 | 一次性使用医用床单（罩） | 一次性被服包 | 条 | 国产 | 河南宇安 | 河南省宇安医疗科技开发有限公司 | HS0436 | 河南省宇安医疗科技开发有限公司 | 无纺布 |  | Q/HYA002-2016 |  |  | Q/HYA002-2016 | 一次性被服包 | 河南省长垣县张三寨工业区168号附2号 | 本品由非织造布加工而成。 | 为临床医务人员提供阻隔，有防护作用。 |  |  | 2016/8/10 0:00:00 | 2099/1/1 0:00:00 |  |  | 被罩1500*2800mm | 特殊规格按合同执行
2117972 | 护理类耗材 | HL071 | 各种类型、各种规格 | 一次性使用医用床单（罩） | 一次性被服包 | 条 | 国产 | 河南宇安 | 河南省宇安医疗科技开发有限公司 | HS0436 | 河南省宇安医疗科技开发有限公司 | 无纺布 |  | Q/HYA002-2016 |  |  | Q/HYA002-2016 | 一次性被服包 | 河南省长垣县张三寨工业区168号附2号 | 本品由非织造布加工而成。 | 为临床医务人员提供阻隔，有防护作用。 |  |  | 2016/8/10 0:00:00 | 2099/1/1 0:00:00 |  |  | 被罩1500*2200mm | 特殊规格按合同执行
2117973 | 护理类耗材 | HL071 | 各种类型、各种规格 | 一次性使用医用床单（罩） | 一次性被服包 | 条 | 国产 | 河南宇安 | 河南省宇安医疗科技开发有限公司 | HS0436 | 河南省宇安医疗科技开发有限公司 | 无纺布 |  | Q/HYA002-2016 |  |  | Q/HYA002-2016 | 一次性被服包 | 河南省长垣县张三寨工业区168号附2号 | 本品由非织造布加工而成。 | 为临床医务人员提供阻隔，有防护作用。 |  |  | 2016/8/10 0:00:00 | 2099/1/1 0:00:00 |  |  | 被罩1800*2400mm | 特殊规格按合同执行
2117974 | 护理类耗材 | HL071 | 各种类型、各种规格 | 一次性使用医用床单（罩） | 一次性被服包 | 条 | 国产 | 河南宇安 | 河南省宇安医疗科技开发有限公司 | HS0436 | 河南省宇安医疗科技开发有限公司 | 无纺布 |  | Q/HYA002-2016 |  |  | Q/HYA002-2016 | 一次性被服包 | 河南省长垣县张三寨工业区168号附2号 | 本品由非织造布加工而成。 | 为临床医务人员提供阻隔，有防护作用。 |  |  | 2016/8/10 0:00:00 | 2099/1/1 0:00:00 |  |  | 被罩 订制 | 特殊规格按合同执行
2117975 | 护理类耗材 | HL071 | 各种类型、各种规格 | 一次性使用医用床单（罩） | 一次性被服包 | 条 | 国产 | 河南宇安 | 河南省宇安医疗科技开发有限公司 | HS0436 | 河南省宇安医疗科技开发有限公司 | 无纺布 |  | Q/HYA002-2016 |  |  | Q/HYA002-2016 | 一次性被服包 | 河南省长垣县张三寨工业区168号附2号 | 本品由非织造布加工而成。 | 为临床医务人员提供阻隔，有防护作用。 |  |  | 2016/8/10 0:00:00 | 2099/1/1 0:00:00 |  |  | 床罩800mm*2000mm | 特殊规格按合同执行
2117976 | 护理类耗材 | HL071 | 各种类型、各种规格 | 一次性使用医用床单（罩） | 一次性被服包 | 条 | 国产 | 河南宇安 | 河南省宇安医疗科技开发有限公司 | HS0436 | 河南省宇安医疗科技开发有限公司 | 无纺布 |  | Q/HYA002-2016 |  |  | Q/HYA002-2016 | 一次性被服包 | 河南省长垣县张三寨工业区168号附2号 | 本品由非织造布加工而成。 | 为临床医务人员提供阻隔，有防护作用。 |  |  | 2016/8/10 0:00:00 | 2099/1/1 0:00:00 |  |  | 床罩800mm*2100mm | 特殊规格按合同执行
2117977 | 护理类耗材 | HL071 | 各种类型、各种规格 | 一次性使用医用床单（罩） | 一次性被服包 | 条 | 国产 | 河南宇安 | 河南省宇安医疗科技开发有限公司 | HS0436 | 河南省宇安医疗科技开发有限公司 | 无纺布 |  | Q/HYA002-2016 |  |  | Q/HYA002-2016 | 一次性被服包 | 河南省长垣县张三寨工业区168号附2号 | 本品由非织造布加工而成。 | 为临床医务人员提供阻隔，有防护作用。 |  |  | 2016/8/10 0:00:00 | 2099/1/1 0:00:00 |  |  | 床罩800mm*2200mm | 特殊规格按合同执行
2117978 | 护理类耗材 | HL071 | 各种类型、各种规格 | 一次性使用医用床单（罩） | 一次性被服包 | 条 | 国产 | 河南宇安 | 河南省宇安医疗科技开发有限公司 | HS0436 | 河南省宇安医疗科技开发有限公司 | 无纺布 |  | Q/HYA002-2016 |  |  | Q/HYA002-2016 | 一次性被服包 | 河南省长垣县张三寨工业区168号附2号 | 本品由非织造布加工而成。 | 为临床医务人员提供阻隔，有防护作用。 |  |  | 2016/8/10 0:00:00 | 2099/1/1 0:00:00 |  |  | 床罩800mm*2300mm | 特殊规格按合同执行
2117979 | 护理类耗材 | HL071 | 各种类型、各种规格 | 一次性使用医用床单（罩） | 一次性被服包 | 条 | 国产 | 河南宇安 | 河南省宇安医疗科技开发有限公司 | HS0436 | 河南省宇安医疗科技开发有限公司 | 无纺布 |  | Q/HYA002-2016 |  |  | Q/HYA002-2016 | 一次性被服包 | 河南省长垣县张三寨工业区168号附2号 | 本品由非织造布加工而成。 | 为临床医务人员提供阻隔，有防护作用。 |  |  | 2016/8/10 0:00:00 | 2099/1/1 0:00:00 |  |  | 床罩800mm*2400mm | 特殊规格按合同执行
2117980 | 护理类耗材 | HL071 | 各种类型、各种规格 | 一次性使用医用床单（罩） | 一次性被服包 | 条 | 国产 | 河南宇安 | 河南省宇安医疗科技开发有限公司 | HS0436 | 河南省宇安医疗科技开发有限公司 | 无纺布 |  | Q/HYA002-2016 |  |  | Q/HYA002-2016 | 一次性被服包 | 河南省长垣县张三寨工业区168号附2号 | 本品由非织造布加工而成。 | 为临床医务人员提供阻隔，有防护作用。 |  |  | 2016/8/10 0:00:00 | 2099/1/1 0:00:00 |  |  | 床罩 900mm*2200mm | 特殊规格按合同执行
2117981 | 护理类耗材 | HL071 | 各种类型、各种规格 | 一次性使用医用床单（罩） | 一次性被服包 | 条 | 国产 | 河南宇安 | 河南省宇安医疗科技开发有限公司 | HS0436 | 河南省宇安医疗科技开发有限公司 | 无纺布 |  | Q/HYA002-2016 |  |  | Q/HYA002-2016 | 一次性被服包 | 河南省长垣县张三寨工业区168号附2号 | 本品由非织造布加工而成。 | 为临床医务人员提供阻隔，有防护作用。 |  |  | 2016/8/10 0:00:00 | 2099/1/1 0:00:00 |  |  | 床罩900mm*2300mm | 特殊规格按合同执行
2117982 | 护理类耗材 | HL071 | 各种类型、各种规格 | 一次性使用医用床单（罩） | 一次性被服包 | 条 | 国产 | 河南宇安 | 河南省宇安医疗科技开发有限公司 | HS0436 | 河南省宇安医疗科技开发有限公司 | 无纺布 |  | Q/HYA002-2016 |  |  | Q/HYA002-2016 | 一次性被服包 | 河南省长垣县张三寨工业区168号附2号 | 本品由非织造布加工而成。 | 为临床医务人员提供阻隔，有防护作用。 |  |  | 2016/8/10 0:00:00 | 2099/1/1 0:00:00 |  |  | 床罩1000mm*2000mm | 特殊规格按合同执行
2117983 | 护理类耗材 | HL071 | 各种类型、各种规格 | 一次性使用医用床单（罩） | 一次性被服包 | 条 | 国产 | 河南宇安 | 河南省宇安医疗科技开发有限公司 | HS0436 | 河南省宇安医疗科技开发有限公司 | 无纺布 |  | Q/HYA002-2016 |  |  | Q/HYA002-2016 | 一次性被服包 | 河南省长垣县张三寨工业区168号附2号 | 本品由非织造布加工而成。 | 为临床医务人员提供阻隔，有防护作用。 |  |  | 2016/8/10 0:00:00 | 2099/1/1 0:00:00 |  |  | 床罩1000mm*2200mm | 特殊规格按合同执行
2117984 | 护理类耗材 | HL071 | 各种类型、各种规格 | 一次性使用医用床单（罩） | 一次性被服包 | 条 | 国产 | 河南宇安 | 河南省宇安医疗科技开发有限公司 | HS0436 | 河南省宇安医疗科技开发有限公司 | 无纺布 |  | Q/HYA002-2016 |  |  | Q/HYA002-2016 | 一次性被服包 | 河南省长垣县张三寨工业区168号附2号 | 本品由非织造布加工而成。 | 为临床医务人员提供阻隔，有防护作用。 |  |  | 2016/8/10 0:00:00 | 2099/1/1 0:00:00 |  |  | 床罩1050mm*2200mm | 特殊规格按合同执行
2117985 | 护理类耗材 | HL071 | 各种类型、各种规格 | 一次性使用医用床单（罩） | 一次性被服包 | 条 | 国产 | 河南宇安 | 河南省宇安医疗科技开发有限公司 | HS0436 | 河南省宇安医疗科技开发有限公司 | 无纺布 |  | Q/HYA002-2016 |  |  | Q/HYA002-2016 | 一次性被服包 | 河南省长垣县张三寨工业区168号附2号 | 本品由非织造布加工而成。 | 为临床医务人员提供阻隔，有防护作用。 |  |  | 2016/8/10 0:00:00 | 2099/1/1 0:00:00 |  |  | 床罩1200mm*2000mm | 特殊规格按合同执行
2117986 | 护理类耗材 | HL071 | 各种类型、各种规格 | 一次性使用医用床单（罩） | 一次性被服包 | 条 | 国产 | 河南宇安 | 河南省宇安医疗科技开发有限公司 | HS0436 | 河南省宇安医疗科技开发有限公司 | 无纺布 |  | Q/HYA002-2016 |  |  | Q/HYA002-2016 | 一次性被服包 | 河南省长垣县张三寨工业区168号附2号 | 本品由非织造布加工而成。 | 为临床医务人员提供阻隔，有防护作用。 |  |  | 2016/8/10 0:00:00 | 2099/1/1 0:00:00 |  |  | 床罩1200mm*2200mm | 特殊规格按合同执行
2117987 | 护理类耗材 | HL071 | 各种类型、各种规格 | 一次性使用医用床单（罩） | 一次性被服包 | 条 | 国产 | 河南宇安 | 河南省宇安医疗科技开发有限公司 | HS0436 | 河南省宇安医疗科技开发有限公司 | 无纺布 |  | Q/HYA002-2016 |  |  | Q/HYA002-2016 | 一次性被服包 | 河南省长垣县张三寨工业区168号附2号 | 本品由非织造布加工而成。 | 为临床医务人员提供阻隔，有防护作用。 |  |  | 2016/8/10 0:00:00 | 2099/1/1 0:00:00 |  |  | 床罩1200mm*2300mm | 特殊规格按合同执行
2117988 | 护理类耗材 | HL071 | 各种类型、各种规格 | 一次性使用医用床单（罩） | 一次性被服包 | 条 | 国产 | 河南宇安 | 河南省宇安医疗科技开发有限公司 | HS0436 | 河南省宇安医疗科技开发有限公司 | 无纺布 |  | Q/HYA002-2016 |  |  | Q/HYA002-2016 | 一次性被服包 | 河南省长垣县张三寨工业区168号附2号 | 本品由非织造布加工而成。 | 为临床医务人员提供阻隔，有防护作用。 |  |  | 2016/8/10 0:00:00 | 2099/1/1 0:00:00 |  |  | 床罩1200mm*2400mm | 特殊规格按合同执行
2117989 | 护理类耗材 | HL071 | 各种类型、各种规格 | 一次性使用医用床单（罩） | 一次性被服包 | 条 | 国产 | 河南宇安 | 河南省宇安医疗科技开发有限公司 | HS0436 | 河南省宇安医疗科技开发有限公司 | 无纺布 |  | Q/HYA002-2016 |  |  | Q/HYA002-2016 | 一次性被服包 | 河南省长垣县张三寨工业区168号附2号 | 本品由非织造布加工而成。 | 为临床医务人员提供阻隔，有防护作用。 |  |  | 2016/8/10 0:00:00 | 2099/1/1 0:00:00 |  |  | 床罩1500mm*2200mm | 特殊规格按合同执行
2117990 | 护理类耗材 | HL071 | 各种类型、各种规格 | 一次性使用医用床单（罩） | 一次性被服包 | 条 | 国产 | 河南宇安 | 河南省宇安医疗科技开发有限公司 | HS0436 | 河南省宇安医疗科技开发有限公司 | 无纺布 |  | Q/HYA002-2016 |  |  | Q/HYA002-2016 | 一次性被服包 | 河南省长垣县张三寨工业区168号附2号 | 本品由非织造布加工而成。 | 为临床医务人员提供阻隔，有防护作用。 |  |  | 2016/8/10 0:00:00 | 2099/1/1 0:00:00 |  |  | 床罩1500mm*2300mm | 特殊规格按合同执行
2117991 | 护理类耗材 | HL071 | 各种类型、各种规格 | 一次性使用医用床单（罩） | 一次性被服包 | 条 | 国产 | 河南宇安 | 河南省宇安医疗科技开发有限公司 | HS0436 | 河南省宇安医疗科技开发有限公司 | 无纺布 |  | Q/HYA002-2016 |  |  | Q/HYA002-2016 | 一次性被服包 | 河南省长垣县张三寨工业区168号附2号 | 本品由非织造布加工而成。 | 为临床医务人员提供阻隔，有防护作用。 |  |  | 2016/8/10 0:00:00 | 2099/1/1 0:00:00 |  |  | 床罩1500mm*2800mm | 特殊规格按合同执行
2109569 | 护理类耗材 | HL071 | 各种类型、各种规格 | 一次性使用医用床单（罩） | 一次性使用医用枕套 | 个 | 国产 | 康民 | 新乡市康民卫材开发有限公司 | HS0468 | 新乡市康民卫材开发有限公司 | 本品由非织造布或加纱布加工制成 | 10个/包 | 无 |  |  | 不需要注册证 | 医用枕套 | 长垣县丁栾镇工业区 | 由双层非织造布缝制而成 | 临床包裹医疗器械使用 |  |  | 2001/3/5 0:00:00 | 2024/3/4 0:00:00 |  |  | 30克 40*60 | 30克 40*60
2109570 | 护理类耗材 | HL071 | 各种类型、各种规格 | 一次性使用医用床单（罩） | 一次性使用医用枕套 | 个 | 国产 | 康民 | 新乡市康民卫材开发有限公司 | HS0468 | 新乡市康民卫材开发有限公司 | 本品由非织造布或加纱布加工制成 | 10个/包 | 无 |  |  | 不需要注册证 | 医用枕套 | 长垣县丁栾镇工业区 | 由双层非织造布缝制而成 | 临床包裹医疗器械使用 |  |  | 2001/3/5 0:00:00 | 2024/3/4 0:00:00 |  |  | 30克 45*65 | 30克 45*65
2109571 | 护理类耗材 | HL071 | 各种类型、各种规格 | 一次性使用医用床单（罩） | 一次性使用医用枕套 | 个 | 国产 | 康民 | 新乡市康民卫材开发有限公司 | HS0468 | 新乡市康民卫材开发有限公司 | 本品由非织造布或加纱布加工制成 | 10个/包 | 无 |  |  | 不需要注册证 | 医用枕套 | 长垣县丁栾镇工业区 | 由双层非织造布缝制而成 | 临床包裹医疗器械使用 |  |  | 2001/3/5 0:00:00 | 2024/3/4 0:00:00 |  |  | 30克 50*70 | 30克 50*70
2109572 | 护理类耗材 | HL071 | 各种类型、各种规格 | 一次性使用医用床单（罩） | 一次性使用医用枕套 | 个 | 国产 | 康民 | 新乡市康民卫材开发有限公司 | HS0468 | 新乡市康民卫材开发有限公司 | 本品由非织造布或加纱布加工制成 | 10个/包 | 无 |  |  | 不需要注册证 | 医用枕套 | 长垣县丁栾镇工业区 | 由双层非织造布缝制而成 | 临床包裹医疗器械使用 |  |  | 2001/3/5 0:00:00 | 2024/3/4 0:00:00 |  |  | 35克 40*60 | 35克 40*60
2109573 | 护理类耗材 | HL071 | 各种类型、各种规格 | 一次性使用医用床单（罩） | 一次性使用医用枕套 | 个 | 国产 | 康民 | 新乡市康民卫材开发有限公司 | HS0468 | 新乡市康民卫材开发有限公司 | 本品由非织造布或加纱布加工制成 | 10个/包 | 无 |  |  | 不需要注册证 | 医用枕套 | 长垣县丁栾镇工业区 | 由双层非织造布缝制而成 | 临床包裹医疗器械使用 |  |  | 2001/3/5 0:00:00 | 2024/3/4 0:00:00 |  |  | 35克 50*70 | 35克 50*70
2109574 | 护理类耗材 | HL071 | 各种类型、各种规格 | 一次性使用医用床单（罩） | 一次性使用医用枕套 | 个 | 国产 | 康民 | 新乡市康民卫材开发有限公司 | HS0468 | 新乡市康民卫材开发有限公司 | 本品由非织造布或加纱布加工制成 |  | 无 |  |  | 不需要注册证 | 医用枕套 | 长垣县丁栾镇工业区 | 由双层非织造布缝制而成 | 临床包裹医疗器械使用 |  |  | 2001/3/5 0:00:00 | 2024/3/4 0:00:00 |  |  | 35克 45*65 | 35克 45*65
2129836 | 护理类耗材 | HL071 | 各种类型、各种规格 | 一次性使用医用床单（罩） | 医用被服包 | 包 | 国产 | 康民 | 新乡市康民卫材开发有限公司 | HS0468 | 新乡市康民卫材开发有限公司 | 由非织造布制成 | 1套/包 | 无 |  |  | 不需要注册证 | 医用被服包 | 长垣县丁栾镇工业区 | 本品由非织造布加工制成 | 医用 |  |  | 2011/3/5 0:00:00 | 2024/3/4 0:00:00 |  |  | 150*230 | 150*230
2129837 | 护理类耗材 | HL071 | 各种类型、各种规格 | 一次性使用医用床单（罩） | 医用被服包 | 包 | 国产 | 康民 | 新乡市康民卫材开发有限公司 | HS0468 | 新乡市康民卫材开发有限公司 | 由非织造布制成 | 1套/包 | 无 |  |  | 不需要注册证 | 医用被服包 | 长垣县丁栾镇工业区 | 本品由非织造布加工制成 | 医用 |  |  | 2011/3/5 0:00:00 | 2024/3/4 0:00:00 |  |  | 订制 | 订制
2129838 | 护理类耗材 | HL071 | 各种类型、各种规格 | 一次性使用医用床单（罩） | 医用被服包 | 包 | 国产 | 康民 | 新乡市康民卫材开发有限公司 | HS0468 | 新乡市康民卫材开发有限公司 | 由非织造布制成 | 1套/包 | 无 |  |  | 不需要注册证 | 医用被服包 | 长垣县丁栾镇工业区 | 本品由非织造布加工制成 | 医用 |  |  | 2011/3/5 0:00:00 | 2024/3/4 0:00:00 |  |  | 150*220 120*200 45*65 | 150*220 120*200 45*65
2129839 | 护理类耗材 | HL071 | 各种类型、各种规格 | 一次性使用医用床单（罩） | 医用被服包 | 包 | 国产 | 康民 | 新乡市康民卫材开发有限公司 | HS0468 | 新乡市康民卫材开发有限公司 | 由非织造布制成 | 1套/包 | 无 |  |  | 不需要注册证 | 医用被服包 | 长垣县丁栾镇工业区 | 本品由非织造布加工制成 | 医用 |  |  | 2011/3/5 0:00:00 | 2024/3/4 0:00:00 |  |  | 150*220 120*200 50*70 | 150*220 120*200 50*70
2129840 | 护理类耗材 | HL071 | 各种类型、各种规格 | 一次性使用医用床单（罩） | 医用被服包 | 包 | 国产 | 康民 | 新乡市康民卫材开发有限公司 | HS0468 | 新乡市康民卫材开发有限公司 | 由非织造布制成 | 1套/包 | 无 |  |  | 不需要注册证 | 医用被服包 | 长垣县丁栾镇工业区 | 本品由非织造布加工制成 | 医用 |  |  | 2011/3/5 0:00:00 | 2024/3/4 0:00:00 |  |  | 150*200 120*220 40*60 | 150*200 120*220 40*60
2129841 | 护理类耗材 | HL071 | 各种类型、各种规格 | 一次性使用医用床单（罩） | 医用被服包 | 包 | 国产 | 康民 | 新乡市康民卫材开发有限公司 | HS0468 | 新乡市康民卫材开发有限公司 | 由非织造布制成 | 1套/包 | 无 |  |  | 不需要注册证 | 医用被服包 | 长垣县丁栾镇工业区 | 本品由非织造布加工制成 | 医用 |  |  | 2011/3/5 0:00:00 | 2024/3/4 0:00:00 |  |  | 150*210 120*230 40*60 | 150*210 120*230 40*60
2129842 | 护理类耗材 | HL071 | 各种类型、各种规格 | 一次性使用医用床单（罩） | 医用被服包 | 包 | 国产 | 康民 | 新乡市康民卫材开发有限公司 | HS0468 | 新乡市康民卫材开发有限公司 | 由非织造布制成 | 1套/包 | 无 |  |  | 不需要注册证 | 医用被服包 | 长垣县丁栾镇工业区 | 本品由非织造布加工制成 | 医用 |  |  | 2011/3/5 0:00:00 | 2024/3/4 0:00:00 |  |  | 150*220 120*230 40*60 | 150*220 120*230 40*60
2129843 | 护理类耗材 | HL071 | 各种类型、各种规格 | 一次性使用医用床单（罩） | 医用被服包 | 包 | 国产 | 康民 | 新乡市康民卫材开发有限公司 | HS0468 | 新乡市康民卫材开发有限公司 | 由非织造布制成 | 1套/包 | 无 |  |  | 不需要注册证 | 医用被服包 | 长垣县丁栾镇工业区 | 本品由非织造布加工制成 | 医用 |  |  | 2011/3/5 0:00:00 | 2024/3/4 0:00:00 |  |  | 40*60 150*220 150*220 | 40*60 150*220 150*220
2113636 | 护理类耗材 | HL071 | 各种类型、各种规格 | 一次性使用医用床单（罩） | 一次性医用枕套 | 条 | 国产 | 豫北 | 河南省豫北卫材有限公司 | HS0515 | 河南省豫北卫材有限公司 | 塑料袋 | 20条/袋 | Q/YB001-2010 |  |  | 民用产品无需注册 | 一次性医用枕套 | 长垣县蒲东工业园区 | 由非织造布制成 | 医用 |  |  | 2010/11/10 0:00:00 | 2099/1/1 0:00:00 |  |  | 40*60 | 40*60
2113637 | 护理类耗材 | HL071 | 各种类型、各种规格 | 一次性使用医用床单（罩） | 一次性医用枕套 | 个 | 国产 | 豫北 | 河南省豫北卫材有限公司 | HS0515 | 河南省豫北卫材有限公司 | 塑料袋 | 10条/袋 | Q/YB001-2010 |  |  | 民用产品无需注册 | 一次性医用枕套 | 长垣县蒲东工业园区 | 本品由非织造布制成 | 医用 |  |  | 2010/11/10 0:00:00 | 2099/1/1 0:00:00 |  |  | 45*70 | 45*70
2113638 | 护理类耗材 | HL071 | 各种类型、各种规格 | 一次性使用医用床单（罩） | 一次性医用枕套 | 个 | 国产 | 豫北 | 河南省豫北卫材有限公司 | HS0515 | 河南省豫北卫材有限公司 | 塑料袋 | 10条/袋 | Q/YB001-2010 |  |  | 民用产品无需注册 | 一次性医用枕套 | 长垣县蒲东工业园区 | 本品由非织造布制成 | 医用 |  |  | 2010/11/10 0:00:00 | 2099/1/1 0:00:00 |  |  | 50*70 | 50*70
2136178 | 护理类耗材 | HL071 | 各种类型、各种规格 | 一次性使用医用床单（罩） | 一次性医用被服包 | 包 | 国产 | 豫北 | 河南省豫北卫材有限公司 | HS0515 | 河南省豫北卫材有限公司 | 塑料袋 | 1包/袋 | Q/YB001-2010 |  |  | 民用产品无需注册 | 一次性医用被服包 | 长垣县蒲东工业园区 | 一次性医用被服包是由被罩、枕套、床单组成，由非织造布加工而成 | 医用 |  |  | 2010/11/10 0:00:00 | 2099/1/1 0:00:00 |  |  | 常规、套装 | 常规
2112148 | 护理类耗材 | HL071 | 各种类型、各种规格 | 一次性使用医用床单（罩） | 一次性使用医用床单 | 条 | 国产 | 运达 | 河南亚都实业有限公司 | HS0550 | 河南亚都实业有限公司 | 无纺布 |  | 无 |  |  | 不属于医疗器械，不需要注册证 | 一次性使用医用床单 | 长垣县建蒲西路234号 | 无 | 医用 |  |  | 2015/1/1 0:00:00 | 2099/12/31 0:00:00 |  |  | 150cm*220cm 35g干法 | 150cm*220cm 35g干法
2120327 | 护理类耗材 | HL071 | 各种类型、各种规格 | 一次性使用医用床单（罩） | 一次性使用医用枕套 | 个 | 国产 | 亚凯康 | 河南省斯科赛斯科技发展有限公司 | HS0639 | 河南省斯科赛斯科技发展有限公司 | 无纺布 |  | / |  |  | / | 一次性使用医用枕套 | 长垣县满村工业区 | 无纺布缝制而成 | 医用 |  |  | 2016/6/8 0:00:00 | 2025/6/8 0:00:00 |  |  | 45*65cm | 45*65cm
2147988 | 护理类耗材 | HL071 | 各种类型、各种规格 | 一次性使用医用床单（罩） | 一次性使用被服包（枕套） | 条 | 国产 | 飘安 | 河南飘安集团有限公司 | HS0729 | 河南飘安集团有限公司 | 非织造布 |  | Q/PA01-2008 |  |  | 不归医疗器械管理 | 一次性使用被服包（枕套） | 长垣县飘安工业园 | 该产品由非织造布制成，具有阻菌、防止交叉感染等性能。 | 适用于病房、急诊、传染病房等护理时使用。 |  |  | 2014/8/22 0:00:00 | 2099/1/1 0:00:00 |  |  | 40*60 | 40*60
2147989 | 护理类耗材 | HL071 | 各种类型、各种规格 | 一次性使用医用床单（罩） | 一次性使用被服包（枕套） | 条 | 国产 | 飘安 | 河南飘安集团有限公司 | HS0729 | 河南飘安集团有限公司 | 非织造布 |  | Q/PA01-2008 |  |  | 不归医疗器械管理 | 一次性使用被服包（枕套） | 长垣县飘安工业园 | 该产品由非织造布制成，具有阻菌、防止交叉感染等性能。 | 适用于病房、急诊、传染病房等护理时使用。 |  |  | 2014/8/22 0:00:00 | 2099/1/1 0:00:00 |  |  | 50×70 | 50×70
2148151 | 护理类耗材 | HL071 | 各种类型、各种规格 | 一次性使用医用床单（罩） | 一次性使用被服包（被罩） | 条 | 国产 | 飘安 | 河南飘安集团有限公司 | HS0729 | 河南飘安集团有限公司 | 非织造布 |  | Q/PA01-2008 |  |  | 不归医疗器械管理 | 一次性使用被服包（被罩） | 长垣县飘安工业园 | 该产品由非织造布制成，具有阻菌、防止交叉感染等性能。 | 适用于病房、急诊、传染病房等护理时使用。 |  |  | 2014/8/22 0:00:00 | 2099/1/1 0:00:00 |  |  | 100*220 35g | 100*220 35g
2148152 | 护理类耗材 | HL071 | 各种类型、各种规格 | 一次性使用医用床单（罩） | 一次性使用被服包（被罩） | 条 | 国产 | 飘安 | 河南飘安集团有限公司 | HS0729 | 河南飘安集团有限公司 | 非织造布 |  | Q/PA01-2008 |  |  | 不归医疗器械管理 | 一次性使用被服包（被罩） | 长垣县飘安工业园 | 该产品由非织造布制成，具有阻菌、防止交叉感染等性能。 | 适用于病房、急诊、传染病房等护理时使用。 |  |  | 2014/8/22 0:00:00 | 2099/1/1 0:00:00 |  |  | 120*220 35g | 120*220 35g
2148153 | 护理类耗材 | HL071 | 各种类型、各种规格 | 一次性使用医用床单（罩） | 一次性使用被服包（被罩） | 条 | 国产 | 飘安 | 河南飘安集团有限公司 | HS0729 | 河南飘安集团有限公司 | 非织造布 |  | Q/PA01-2008 |  |  | 不归医疗器械管理 | 一次性使用被服包（被罩） | 长垣县飘安工业园 | 该产品由非织造布制成，具有阻菌、防止交叉感染等性能。 | 适用于病房、急诊、传染病房等护理时使用。 |  |  | 2014/8/22 0:00:00 | 2099/1/1 0:00:00 |  |  | 150*220 35g | 150*220 35g
2148154 | 护理类耗材 | HL071 | 各种类型、各种规格 | 一次性使用医用床单（罩） | 一次性使用被服包（被罩） | 条 | 国产 | 飘安 | 河南飘安集团有限公司 | HS0729 | 河南飘安集团有限公司 | 非织造布 |  | Q/PA01-2008 | DD6010?4340?0001 |  | 不归医疗器械管理 | 一次性使用被服包（被罩） | 长垣县飘安工业园 | 该产品由非织造布制成，具有阻菌、防止交叉感染等性能。 | 适用于病房、急诊、传染病房等护理时使用。 |  |  | 2014/8/22 0:00:00 | 2099/1/1 0:00:00 |  |  | 100*220 40g | 100*220 40g
2148155 | 护理类耗材 | HL071 | 各种类型、各种规格 | 一次性使用医用床单（罩） | 一次性使用被服包（被罩） | 条 | 国产 | 飘安 | 河南飘安集团有限公司 | HS0729 | 河南飘安集团有限公司 | 非织造布 |  | Q/PA01-2008 | DD6010?4340?0001 |  | 不归医疗器械管理 | 一次性使用被服包（被罩） | 长垣县飘安工业园 | 该产品由非织造布制成，具有阻菌、防止交叉感染等性能。 | 适用于病房、急诊、传染病房等护理时使用。 |  |  | 2014/8/22 0:00:00 | 2099/1/1 0:00:00 |  |  | 120*220 40g | 120*220 40g
2148156 | 护理类耗材 | HL071 | 各种类型、各种规格 | 一次性使用医用床单（罩） | 一次性使用被服包（被罩） | 条 | 国产 | 飘安 | 河南飘安集团有限公司 | HS0729 | 河南飘安集团有限公司 | 非织造布 |  | Q/PA01-2008 | DD6010?4340?0001 |  | 不归医疗器械管理 | 一次性使用被服包（被罩） | 长垣县飘安工业园 | 该产品由非织造布制成，具有阻菌、防止交叉感染等性能。 | 适用于病房、急诊、传染病房等护理时使用。 |  |  | 2014/8/22 0:00:00 | 2099/1/1 0:00:00 |  |  | 150*220 40g | 150*220 40g
2148157 | 护理类耗材 | HL071 | 各种类型、各种规格 | 一次性使用医用床单（罩） | 一次性使用被服包（被罩） | 条 | 国产 | 飘安 | 河南飘安集团有限公司 | HS0729 | 河南飘安集团有限公司 | 非织造布 |  | Q/PA01-2008 | DD6010?4340?0001 |  | 不归医疗器械管理 | 一次性使用被服包（被罩） | 长垣县飘安工业园 | 该产品由非织造布制成，具有阻菌、防止交叉感染等性能。 | 适用于病房、急诊、传染病房等护理时使用。 |  |  | 2014/8/22 0:00:00 | 2099/1/1 0:00:00 |  |  | 100*220 45g | 100*220 45g
2148158 | 护理类耗材 | HL071 | 各种类型、各种规格 | 一次性使用医用床单（罩） | 一次性使用被服包（被罩） | 条 | 国产 | 飘安 | 河南飘安集团有限公司 | HS0729 | 河南飘安集团有限公司 | 非织造布 |  | Q/PA01-2008 | DD6010?4340?0001 |  | 不归医疗器械管理 | 一次性使用被服包（被罩） | 长垣县飘安工业园 | 该产品由非织造布制成，具有阻菌、防止交叉感染等性能。 | 适用于病房、急诊、传染病房等护理时使用。 |  |  | 2014/8/22 0:00:00 | 2099/1/1 0:00:00 |  |  | 120*220 45g | 120*220 45g
2148159 | 护理类耗材 | HL071 | 各种类型、各种规格 | 一次性使用医用床单（罩） | 一次性使用被服包（被罩） | 条 | 国产 | 飘安 | 河南飘安集团有限公司 | HS0729 | 河南飘安集团有限公司 | 非织造布 |  | Q/PA01-2008 | DD6010?4340?0001 |  | 不归医疗器械管理 | 一次性使用被服包（被罩） | 长垣县飘安工业园 | 该产品由非织造布制成，具有阻菌、防止交叉感染等性能。 | 适用于病房、急诊、传染病房等护理时使用。 |  |  | 2014/8/22 0:00:00 | 2099/1/1 0:00:00 |  |  | 150*220 45g | 150*220 45g
2148160 | 护理类耗材 | HL071 | 各种类型、各种规格 | 一次性使用医用床单（罩） | 一次性使用被服包（床罩） | 条 | 国产 | 飘安 | 河南飘安集团有限公司 | HS0729 | 河南飘安集团有限公司 | 非织造布 |  | Q/PA01-2008 | DD6010?4340?0001 |  | 不归医疗器械管理 | 一次性使用被服包（床罩） | 长垣县飘安工业园 | 该产品由非织造布制成，具有阻菌、防止交叉感染等性能。 | 适用于病房、急诊、传染病房等护理时使用。 |  |  | 2014/8/22 0:00:00 | 2099/1/1 0:00:00 |  |  | 80*200 35g | 80*200 35g
2148161 | 护理类耗材 | HL071 | 各种类型、各种规格 | 一次性使用医用床单（罩） | 一次性使用被服包（床罩） | 条 | 国产 | 飘安 | 河南飘安集团有限公司 | HS0729 | 河南飘安集团有限公司 | 非织造布 |  | Q/PA01-2008 | DD6010?4340?0001 |  | 不归医疗器械管理 | 一次性使用被服包（床罩） | 长垣县飘安工业园 | 该产品由非织造布制成，具有阻菌、防止交叉感染等性能。 | 适用于病房、急诊、传染病房等护理时使用。 |  |  | 2014/8/22 0:00:00 | 2099/1/1 0:00:00 |  |  | 80*210 35g | 80*210 35g
2148162 | 护理类耗材 | HL071 | 各种类型、各种规格 | 一次性使用医用床单（罩） | 一次性使用被服包（床罩） | 条 | 国产 | 飘安 | 河南飘安集团有限公司 | HS0729 | 河南飘安集团有限公司 | 非织造布 |  | Q/PA01-2008 | DD6010?4340?0001 |  | 不归医疗器械管理 | 一次性使用被服包（床罩） | 长垣县飘安工业园 | 该产品由非织造布制成，具有阻菌、防止交叉感染等性能。 | 适用于病房、急诊、传染病房等护理时使用。 |  |  | 2014/8/22 0:00:00 | 2099/1/1 0:00:00 |  |  | 80*220 35g | 80*220 35g
2148163 | 护理类耗材 | HL071 | 各种类型、各种规格 | 一次性使用医用床单（罩） | 一次性使用被服包（床罩） | 条 | 国产 | 飘安 | 河南飘安集团有限公司 | HS0729 | 河南飘安集团有限公司 | 非织造布 |  | Q/PA01-2008 | DD6010?4340?0001 |  | 不归医疗器械管理 | 一次性使用被服包（床罩） | 长垣县飘安工业园 | 该产品由非织造布制成，具有阻菌、防止交叉感染等性能。 | 适用于病房、急诊、传染病房等护理时使用。 |  |  | 2014/8/22 0:00:00 | 2099/1/1 0:00:00 |  |  | 80*230 35g | 80*230 35g
2148164 | 护理类耗材 | HL071 | 各种类型、各种规格 | 一次性使用医用床单（罩） | 一次性使用被服包（床罩） | 条 | 国产 | 飘安 | 河南飘安集团有限公司 | HS0729 | 河南飘安集团有限公司 | 非织造布 |  | Q/PA01-2008 | DD6010?4340?0001 |  | 不归医疗器械管理 | 一次性使用被服包（床罩） | 长垣县飘安工业园 | 该产品由非织造布制成，具有阻菌、防止交叉感染等性能。 | 适用于病房、急诊、传染病房等护理时使用。 |  |  | 2014/8/22 0:00:00 | 2099/1/1 0:00:00 |  |  | 90*220 35g | 90*220 35g
2148165 | 护理类耗材 | HL071 | 各种类型、各种规格 | 一次性使用医用床单（罩） | 一次性使用被服包（床罩） | 条 | 国产 | 飘安 | 河南飘安集团有限公司 | HS0729 | 河南飘安集团有限公司 | 非织造布 |  | Q/PA01-2008 | DD6010?4340?0001 |  | 不归医疗器械管理 | 一次性使用被服包（床罩） | 长垣县飘安工业园 | 该产品由非织造布制成，具有阻菌、防止交叉感染等性能。 | 适用于病房、急诊、传染病房等护理时使用。 |  |  | 2014/8/22 0:00:00 | 2099/1/1 0:00:00 |  |  | 90*230 35g | 90*230 35g
2148166 | 护理类耗材 | HL071 | 各种类型、各种规格 | 一次性使用医用床单（罩） | 一次性使用被服包（床罩） | 条 | 国产 | 飘安 | 河南飘安集团有限公司 | HS0729 | 河南飘安集团有限公司 | 非织造布 |  | Q/PA01-2008 | DD6010?4340?0001 |  | 不归医疗器械管理 | 一次性使用被服包（床罩） | 长垣县飘安工业园 | 该产品由非织造布制成，具有阻菌、防止交叉感染等性能。 | 适用于病房、急诊、传染病房等护理时使用。 |  |  | 2014/8/22 0:00:00 | 2099/1/1 0:00:00 |  |  | 120*220 35g | 120*220 35g
2148167 | 护理类耗材 | HL071 | 各种类型、各种规格 | 一次性使用医用床单（罩） | 一次性使用被服包（床罩） | 条 | 国产 | 飘安 | 河南飘安集团有限公司 | HS0729 | 河南飘安集团有限公司 | 非织造布 |  | Q/PA01-2008 | DD6010?4340?0001 |  | 不归医疗器械管理 | 一次性使用被服包（床罩） | 长垣县飘安工业园 | 该产品由非织造布制成，具有阻菌、防止交叉感染等性能。 | 适用于病房、急诊、传染病房等护理时使用。 |  |  | 2014/8/22 0:00:00 | 2099/1/1 0:00:00 |  |  | 120*230 35g | 120*230 35g
2148168 | 护理类耗材 | HL071 | 各种类型、各种规格 | 一次性使用医用床单（罩） | 一次性使用被服包（床罩） | 条 | 国产 | 飘安 | 河南飘安集团有限公司 | HS0729 | 河南飘安集团有限公司 | 非织造布 |  | Q/PA01-2008 | DD6010?4340?0001 |  | 不归医疗器械管理 | 一次性使用被服包（床罩） | 长垣县飘安工业园 | 该产品由非织造布制成，具有阻菌、防止交叉感染等性能。 | 适用于病房、急诊、传染病房等护理时使用。 |  |  | 2014/8/22 0:00:00 | 2099/1/1 0:00:00 |  |  | 80*200 40g | 80*200 40g
2148169 | 护理类耗材 | HL071 | 各种类型、各种规格 | 一次性使用医用床单（罩） | 一次性使用被服包（床罩） | 条 | 国产 | 飘安 | 河南飘安集团有限公司 | HS0729 | 河南飘安集团有限公司 | 非织造布 |  | Q/PA01-2008 | DD6010?4340?0001 |  | 不归医疗器械管理 | 一次性使用被服包（床罩） | 长垣县飘安工业园 | 该产品由非织造布制成，具有阻菌、防止交叉感染等性能。 | 适用于病房、急诊、传染病房等护理时使用。 |  |  | 2014/8/22 0:00:00 | 2099/1/1 0:00:00 |  |  | 80*210 40g | 80*210 40g
2148170 | 护理类耗材 | HL071 | 各种类型、各种规格 | 一次性使用医用床单（罩） | 一次性使用被服包（床罩） | 条 | 国产 | 飘安 | 河南飘安集团有限公司 | HS0729 | 河南飘安集团有限公司 | 非织造布 |  | Q/PA01-2008 | DD6010?4340?0001 |  | 不归医疗器械管理 | 一次性使用被服包（床罩） | 长垣县飘安工业园 | 该产品由非织造布制成，具有阻菌、防止交叉感染等性能。 | 适用于病房、急诊、传染病房等护理时使用。 |  |  | 2014/8/22 0:00:00 | 2099/1/1 0:00:00 |  |  | 80*220 40g | 80*220 40g
2148171 | 护理类耗材 | HL071 | 各种类型、各种规格 | 一次性使用医用床单（罩） | 一次性使用被服包（床罩） | 条 | 国产 | 飘安 | 河南飘安集团有限公司 | HS0729 | 河南飘安集团有限公司 | 非织造布 |  | Q/PA01-2008 | DD6010?4340?0001 |  | 不归医疗器械管理 | 一次性使用被服包（床罩） | 长垣县飘安工业园 | 该产品由非织造布制成，具有阻菌、防止交叉感染等性能。 | 适用于病房、急诊、传染病房等护理时使用。 |  |  | 2014/8/22 0:00:00 | 2099/1/1 0:00:00 |  |  | 80*230 40g | 80*230 40g
2148172 | 护理类耗材 | HL071 | 各种类型、各种规格 | 一次性使用医用床单（罩） | 一次性使用被服包（床罩） | 条 | 国产 | 飘安 | 河南飘安集团有限公司 | HS0729 | 河南飘安集团有限公司 | 非织造布 |  | Q/PA01-2008 | DD6010?4340?0001 |  | 不归医疗器械管理 | 一次性使用被服包（床罩） | 长垣县飘安工业园 | 该产品由非织造布制成，具有阻菌、防止交叉感染等性能。 | 适用于病房、急诊、传染病房等护理时使用。 |  |  | 2014/8/22 0:00:00 | 2099/1/1 0:00:00 |  |  | 90*220 40g | 90*220 40g
2148173 | 护理类耗材 | HL071 | 各种类型、各种规格 | 一次性使用医用床单（罩） | 一次性使用被服包（床罩） | 条 | 国产 | 飘安 | 河南飘安集团有限公司 | HS0729 | 河南飘安集团有限公司 | 非织造布 |  | Q/PA01-2008 | DD6010?4340?0001 |  | 不归医疗器械管理 | 一次性使用被服包（床罩） | 长垣县飘安工业园 | 该产品由非织造布制成，具有阻菌、防止交叉感染等性能。 | 适用于病房、急诊、传染病房等护理时使用。 |  |  | 2014/8/22 0:00:00 | 2099/1/1 0:00:00 |  |  | 90*230 40g | 90*230 40g
2148174 | 护理类耗材 | HL071 | 各种类型、各种规格 | 一次性使用医用床单（罩） | 一次性使用被服包（床罩） | 条 | 国产 | 飘安 | 河南飘安集团有限公司 | HS0729 | 河南飘安集团有限公司 | 非织造布 |  | Q/PA01-2008 | DD6010?4340?0001 |  | 不归医疗器械管理 | 一次性使用被服包（床罩） | 长垣县飘安工业园 | 该产品由非织造布制成，具有阻菌、防止交叉感染等性能。 | 适用于病房、急诊、传染病房等护理时使用。 |  |  | 2014/8/22 0:00:00 | 2099/1/1 0:00:00 |  |  | 120*220 40g | 120*220 40g
2148175 | 护理类耗材 | HL071 | 各种类型、各种规格 | 一次性使用医用床单（罩） | 一次性使用被服包（床罩） | 条 | 国产 | 飘安 | 河南飘安集团有限公司 | HS0729 | 河南飘安集团有限公司 | 非织造布 |  | Q/PA01-2008 | DD6010?4340?0001 |  | 不归医疗器械管理 | 一次性使用被服包（床罩） | 长垣县飘安工业园 | 该产品由非织造布制成，具有阻菌、防止交叉感染等性能。 | 适用于病房、急诊、传染病房等护理时使用。 |  |  | 2014/8/22 0:00:00 | 2099/1/1 0:00:00 |  |  | 120*230 40g | 120*230 40g
2148176 | 护理类耗材 | HL071 | 各种类型、各种规格 | 一次性使用医用床单（罩） | 一次性使用被服包（床罩） | 条 | 国产 | 飘安 | 河南飘安集团有限公司 | HS0729 | 河南飘安集团有限公司 | 非织造布 |  | Q/PA01-2008 | DD6010?4340?0001 |  | 不归医疗器械管理 | 一次性使用被服包（床罩） | 长垣县飘安工业园 | 该产品由非织造布制成，具有阻菌、防止交叉感染等性能。 | 适用于病房、急诊、传染病房等护理时使用。 |  |  | 2014/8/22 0:00:00 | 2099/1/1 0:00:00 |  |  | 80*200 45g | 80*200 45g
2148177 | 护理类耗材 | HL071 | 各种类型、各种规格 | 一次性使用医用床单（罩） | 一次性使用被服包（床罩） | 条 | 国产 | 飘安 | 河南飘安集团有限公司 | HS0729 | 河南飘安集团有限公司 | 非织造布 |  | Q/PA01-2008 | DD6010?4340?0001 |  | 不归医疗器械管理 | 一次性使用被服包（床罩） | 长垣县飘安工业园 | 该产品由非织造布制成，具有阻菌、防止交叉感染等性能。 | 适用于病房、急诊、传染病房等护理时使用。 |  |  | 2014/8/22 0:00:00 | 2099/1/1 0:00:00 |  |  | 80*210 45g | 80*210 45g
2148178 | 护理类耗材 | HL071 | 各种类型、各种规格 | 一次性使用医用床单（罩） | 一次性使用被服包（床罩） | 条 | 国产 | 飘安 | 河南飘安集团有限公司 | HS0729 | 河南飘安集团有限公司 | 非织造布 |  | Q/PA01-2008 | DD6010?4340?0001 |  | 不归医疗器械管理 | 一次性使用被服包（床罩） | 长垣县飘安工业园 | 该产品由非织造布制成，具有阻菌、防止交叉感染等性能。 | 适用于病房、急诊、传染病房等护理时使用。 |  |  | 2014/8/22 0:00:00 | 2099/1/1 0:00:00 |  |  | 80*220 45g | 80*220 45g
2148179 | 护理类耗材 | HL071 | 各种类型、各种规格 | 一次性使用医用床单（罩） | 一次性使用被服包（床罩） | 条 | 国产 | 飘安 | 河南飘安集团有限公司 | HS0729 | 河南飘安集团有限公司 | 非织造布 |  | Q/PA01-2008 | DD6010?4340?0001 |  | 不归医疗器械管理 | 一次性使用被服包（床罩） | 长垣县飘安工业园 | 该产品由非织造布制成，具有阻菌、防止交叉感染等性能。 | 适用于病房、急诊、传染病房等护理时使用。 |  |  | 2014/8/22 0:00:00 | 2099/1/1 0:00:00 |  |  | 80*230 45g | 80*230 45g
2148180 | 护理类耗材 | HL071 | 各种类型、各种规格 | 一次性使用医用床单（罩） | 一次性使用被服包（床罩） | 条 | 国产 | 飘安 | 河南飘安集团有限公司 | HS0729 | 河南飘安集团有限公司 | 非织造布 |  | Q/PA01-2008 | DD6010?4340?0001 |  | 不归医疗器械管理 | 一次性使用被服包（床罩） | 长垣县飘安工业园 | 该产品由非织造布制成，具有阻菌、防止交叉感染等性能。 | 适用于病房、急诊、传染病房等护理时使用。 |  |  | 2014/8/22 0:00:00 | 2099/1/1 0:00:00 |  |  | 90*220 45g | 90*220 45g
2148181 | 护理类耗材 | HL071 | 各种类型、各种规格 | 一次性使用医用床单（罩） | 一次性使用被服包（床罩） | 条 | 国产 | 飘安 | 河南飘安集团有限公司 | HS0729 | 河南飘安集团有限公司 | 非织造布 |  | Q/PA01-2008 | DD6010?4340?0001 |  | 不归医疗器械管理 | 一次性使用被服包（床罩） | 长垣县飘安工业园 | 该产品由非织造布制成，具有阻菌、防止交叉感染等性能。 | 适用于病房、急诊、传染病房等护理时使用。 |  |  | 2014/8/22 0:00:00 | 2099/1/1 0:00:00 |  |  | 90*230 45g | 90*230 45g
2148182 | 护理类耗材 | HL071 | 各种类型、各种规格 | 一次性使用医用床单（罩） | 一次性使用被服包（床罩） | 条 | 国产 | 飘安 | 河南飘安集团有限公司 | HS0729 | 河南飘安集团有限公司 | 非织造布 |  | Q/PA01-2008 | DD6010?4340?0001 |  | 不归医疗器械管理 | 一次性使用被服包（床罩） | 长垣县飘安工业园 | 该产品由非织造布制成，具有阻菌、防止交叉感染等性能。 | 适用于病房、急诊、传染病房等护理时使用。 |  |  | 2014/8/22 0:00:00 | 2099/1/1 0:00:00 |  |  | 120*220 45g | 120*220 45g
2148183 | 护理类耗材 | HL071 | 各种类型、各种规格 | 一次性使用医用床单（罩） | 一次性使用被服包（床罩） | 条 | 国产 | 飘安 | 河南飘安集团有限公司 | HS0729 | 河南飘安集团有限公司 | 非织造布 |  | Q/PA01-2008 | DD6010?4340?0001 |  | 不归医疗器械管理 | 一次性使用被服包（床罩） | 长垣县飘安工业园 | 该产品由非织造布制成，具有阻菌、防止交叉感染等性能。 | 适用于病房、急诊、传染病房等护理时使用。 |  |  | 2014/8/22 0:00:00 | 2099/1/1 0:00:00 |  |  | 150*220 | 150*220
2148184 | 护理类耗材 | HL071 | 各种类型、各种规格 | 一次性使用医用床单（罩） | 一次性使用被服包（床罩） | 条 | 国产 | 飘安 | 河南飘安集团有限公司 | HS0729 | 河南飘安集团有限公司 | 非织造布 |  | Q/PA01-2008 | DD6010?4340?0001 |  | 不归医疗器械管理 | 一次性使用被服包（床罩） | 长垣县飘安工业园 | 该产品由非织造布制成，具有阻菌、防止交叉感染等性能。 | 适用于病房、急诊、传染病房等护理时使用。 |  |  | 2014/8/22 0:00:00 | 2099/1/1 0:00:00 |  |  | 120*230 45g | 120*230 45g
2148185 | 护理类耗材 | HL071 | 各种类型、各种规格 | 一次性使用医用床单（罩） | 一次性使用被服包 | 条 | 国产 | 飘安 | 河南飘安集团有限公司 | HS0729 | 河南飘安集团有限公司 | 非织造布 |  | Q/PA01-2008 |  |  | 不归医疗器械管理 | 一次性使用被服包 | 长垣县飘安工业园 | 该产品由非织造布制成，具有阻菌、防止交叉感染等性能。 | 适用于病房、急诊、传染病房等护理时使用。 |  |  | 2014/8/22 0:00:00 | 2099/1/1 0:00:00 |  |  | 常规 | 常规
2110751 | 护理类耗材 | HL071 | 各种类型、各种规格 | 一次性使用医用床单（罩） | 一次性使用枕套 | 条 | 国产 | 新迪 | 河南康尔健医疗科技有限公司 | HS0874 | 河南康尔健医疗科技有限公司 | 非织造布或塑料薄膜缝制或热合 |  | 无 |  |  | 不属于医疗器械管理 | 一次性使用枕套 | 长垣县满村工业区 | 本品由非织造布或塑料薄膜缝制或热合而成。 | 临床作防护用。 |  |  | 2099/1/1 0:00:00 | 2099/1/1 0:00:00 |  |  | 45cm*65cm 10条/包 45cm*70cm 10条/包 70cm*50cm 1条/包 | 本产品按尺寸和包装分为：45cm*65cm 10条/包 、45cm*70cm 10条/包 、70cm*50cm 1条/包
2103905 | 护理类耗材 | HL071 | 各种类型、各种规格 | 一次性使用医用床单（罩） | 一次性使用枕套 | 套 | 国产 | 宏达腾飞 | 新乡市宏达卫材有限公司 | HS0886 | 新乡市宏达卫材有限公司 | / |  | / |  |  | / | / | / | / | / |  |  | 2001/1/1 0:00:00 | 2099/12/31 0:00:00 |  |  | 常规 | 常规
2136418 | 护理类耗材 | HL071 | 各种类型、各种规格 | 一次性使用医用床单（罩） | 医用被服包 | 包 | 国产 | 豫卫 | 河南省戈尔医疗器械有限公司 | HS0905 | 河南省戈尔医疗器械有限公司 | 其他 |  | Q/410728BA063-2015 |  |  | Q/410728BA063-2015 | 医用被服包 | 河南省长垣县丁栾镇北工业区 | 床单、被罩、枕套 | 医用。 | 河南省戈尔医疗器械有限公司 | henanshenggeeryiliaoqixieyouxiangongsi | 2016/1/6 0:00:00 | 2020/3/31 0:00:00 |  |  | 常规 | 常规
2136426 | 护理类耗材 | HL071 | 各种类型、各种规格 | 一次性使用医用床单（罩） | 医用被服包 | 包 | 国产 | 豫卫 | 河南省戈尔医疗器械有限公司 | HS0905 | 河南省戈尔医疗器械有限公司 | 其他 |  | Q/410728BA063-2015 |  |  | Q/410728BA063-2015 | 医用被服包 | 河南省长垣县丁栾镇北工业区 | 床单、被罩、枕套 | 医用。 | 河南省戈尔医疗器械有限公司 | henanshenggeeryiliaoqixieyouxiangongsi | 2016/1/6 0:00:00 | 2020/3/31 0:00:00 |  |  | 订制 | 订制
2137519 | 护理类耗材 | HL071 | 各种类型、各种规格 | 一次性使用医用床单（罩） | 一次性使用车罩 | 包 | 国产 | 亿信 | 亿信医疗器械股份有限公司 | HS1106 | 亿信医疗器械股份有限公司 | 其他 | 5条/包 | 无 |  |  | 不属于医疗器械 | 一次性使用车罩 | 长垣县高科技医疗器械产业园 | 不属于医疗器械 | 适用于医疗卫生单位卫生防护，避免交叉感染，也可用于家庭清洁等。 |  |  | 2015/1/1 0:00:00 | 2055/1/1 0:00:00 |  |  | 90*230cm（35g） | 90*230cm（35g 5条/包）
2137520 | 护理类耗材 | HL071 | 各种类型、各种规格 | 一次性使用医用床单（罩） | 一次性使用车罩 | 包 | 国产 | 亿信 | 亿信医疗器械股份有限公司 | HS1106 | 亿信医疗器械股份有限公司 | 其他 | 5条/包 | 无 |  |  | 不属于医疗器械 | 一次性使用车罩 | 长垣县高科技医疗器械产业园 | 不属于医疗器械 | 适用于医疗卫生单位卫生防护，避免交叉感染，也可用于家庭清洁等。 |  |  | 2015/1/1 0:00:00 | 2055/1/1 0:00:00 |  |  | 90*230cm（28g） | 90*230cm （28g 5条/包）
2137521 | 护理类耗材 | HL071 | 各种类型、各种规格 | 一次性使用医用床单（罩） | 一次性使用车罩 | 包 | 国产 | 亿信 | 亿信医疗器械股份有限公司 | HS1106 | 亿信医疗器械股份有限公司 | 其他 | 5条/包 | 无 |  |  | 不属于医疗器械 | 一次性使用车罩 | 长垣县高科技医疗器械产业园 | 不属于医疗器械 | 适用于医疗卫生单位卫生防护，避免交叉感染，也可用于家庭清洁等。 |  |  | 2015/1/1 0:00:00 | 2055/1/1 0:00:00 |  |  | 120*230cm（35g） | 120*230cm（35g 5条/包）
2137522 | 护理类耗材 | HL071 | 各种类型、各种规格 | 一次性使用医用床单（罩） | 一次性使用车罩 | 包 | 国产 | 亿信 | 亿信医疗器械股份有限公司 | HS1106 | 亿信医疗器械股份有限公司 | 其他 | 5条/包 | 无 |  |  | 不属于医疗器械 | 一次性使用车罩 | 长垣县高科技医疗器械产业园 | 不属于医疗器械 | 适用于医疗卫生单位卫生防护，避免交叉感染，也可用于家庭清洁等。 |  |  | 2015/1/1 0:00:00 | 2055/1/1 0:00:00 |  |  | 90*220cm（35g） | 90*220cm（35g 5条/包）
2137523 | 护理类耗材 | HL071 | 各种类型、各种规格 | 一次性使用医用床单（罩） | 一次性使用车罩 | 包 | 国产 | 亿信 | 亿信医疗器械股份有限公司 | HS1106 | 亿信医疗器械股份有限公司 | 其他 | 5条/包 | 无 |  |  | 不属于医疗器械 | 一次性使用车罩 | 长垣县高科技医疗器械产业园 | 不属于医疗器械 | 适用于医疗卫生单位卫生防护，避免交叉感染，也可用于家庭清洁等。 |  |  | 2015/1/1 0:00:00 | 2055/1/1 0:00:00 |  |  | 90*220cm（28g） | 90*220cm（28g 5条/包）
2137524 | 护理类耗材 | HL071 | 各种类型、各种规格 | 一次性使用医用床单（罩） | 一次性使用车罩 | 包 | 国产 | 亿信 | 亿信医疗器械股份有限公司 | HS1106 | 亿信医疗器械股份有限公司 | 其他 | 5条/包 | 无 |  |  | 不属于医疗器械 | 一次性使用车罩 | 长垣县高科技医疗器械产业园 | 不属于医疗器械 | 适用于医疗卫生单位卫生防护，避免交叉感染，也可用于家庭清洁等。 |  |  | 2015/1/1 0:00:00 | 2055/1/1 0:00:00 |  |  | 120*230cm（28g） | 120*230cm（28g 5条/包）
2138070 | 护理类耗材 | HL071 | 各种类型、各种规格 | 一次性使用医用床单（罩） | 一次性使用枕套 | 个 | 国产 | 安邦 | 河南省安邦卫材有限公司 | HS1132 | 河南省安邦卫材有限公司 | 塑料袋 | 10个/袋 | Q/HAB 0002-2016 |  |  | Q/HAB 0002-2016 | 一次性使用枕套 | 长垣县满村工业区 | 非织造布 | 医用 |  |  | 2016/3/28 0:00:00 | 2021/3/27 0:00:00 |  |  | 40cm*60cm | 40cm*60cm
2152445 | 护理类耗材 | HL071 | 各种类型、各种规格 | 一次性使用医用床单（罩） | 床单 | 条 | 国产 | 豫中健 | 河南省中健医疗器械有限公司 | HS1242 | 河南省中健医疗器械有限公司 | 非织造布或棉布 |  | Q/HZJ 005-2015 |  |  | Q/HZJ 005-2015 | 床单、被罩、枕套 | 长垣县丁栾镇创业园上官村 | 本品由非织造布或棉布加工制成。 | 用作床上铺垫及保护性外套，防止交叉感染。 |  |  | 2015/4/9 0:00:00 | 2099/1/1 0:00:00 |  |  | 80cm*100cm | 80cm*100cm
2152446 | 护理类耗材 | HL071 | 各种类型、各种规格 | 一次性使用医用床单（罩） | 床单 | 条 | 国产 | 豫中健 | 河南省中健医疗器械有限公司 | HS1242 | 河南省中健医疗器械有限公司 | 非织造布或棉布 |  | Q/HZJ 005-2015 |  |  | Q/HZJ 005-2015 | 床单、被罩、枕套 | 长垣县丁栾镇创业园上官村 | 本品由非织造布或棉布加工制成。 | 用作床上铺垫及保护性外套，防止交叉感染。 |  |  | 2015/4/9 0:00:00 | 2099/1/1 0:00:00 |  |  | 90cm*200cm | 90cm*200cm
2152448 | 护理类耗材 | HL071 | 各种类型、各种规格 | 一次性使用医用床单（罩） | 床单 | 条 | 国产 | 豫中健 | 河南省中健医疗器械有限公司 | HS1242 | 河南省中健医疗器械有限公司 | 非织造布或棉布 |  | Q/HZJ 005-2015 |  |  | Q/HZJ 005-2015 | 床单、被罩、枕套 | 长垣县丁栾镇创业园上官村 | 本品由非织造布或棉布加工制成。 | 用作床上铺垫及保护性外套，防止交叉感染。 |  |  | 2015/4/9 0:00:00 | 2099/1/1 0:00:00 |  |  | 140cm*220cm | 140cm*220cm
2152450 | 护理类耗材 | HL071 | 各种类型、各种规格 | 一次性使用医用床单（罩） | 床单 | 条 | 国产 | 豫中健 | 河南省中健医疗器械有限公司 | HS1242 | 河南省中健医疗器械有限公司 | 非织造布或棉布 |  | Q/HZJ 005-2015 |  |  | Q/HZJ 005-2015 | 床单、被罩、枕套 | 长垣县丁栾镇创业园上官村 | 本品由非织造布或棉布加工制成。 | 用作床上铺垫及保护性外套，防止交叉感染 |  |  | 2015/4/9 0:00:00 | 2099/1/1 0:00:00 |  |  | 150cm*220cm | 150cm*220cm
2152452 | 护理类耗材 | HL071 | 各种类型、各种规格 | 一次性使用医用床单（罩） | 枕套 | 个 | 国产 | 豫中健 | 河南省中健医疗器械有限公司 | HS1242 | 河南省中健医疗器械有限公司 | 非织造布或棉布 |  | Q/HZJ 005-2015 |  |  | Q/HZJ 005-2015 | 床单、被罩、枕套 | 长垣县丁栾镇创业园上官村 | 本品由非织造布或棉布加工制成。 | 保护性外套，防止交叉感染。 |  |  | 2015/4/9 0:00:00 | 2099/1/1 0:00:00 |  |  | 60cm*40cm | 60cm*40cm
2152454 | 护理类耗材 | HL071 | 各种类型、各种规格 | 一次性使用医用床单（罩） | 枕套 | 个 | 国产 | 豫中健 | 河南省中健医疗器械有限公司 | HS1242 | 河南省中健医疗器械有限公司 | 非织造布或棉布 |  | Q/HZJ 005-2015 |  |  | Q/HZJ 005-2015 | 床单、被罩、枕套 | 长垣县丁栾镇创业园上官村 | 本品由非织造布或棉布加工制成。 | 保护性外套，防止交叉感染。 |  |  | 2015/4/9 0:00:00 | 2099/1/1 0:00:00 |  |  | 65cm*45cm | 65cm*45cm
2152456 | 护理类耗材 | HL071 | 各种类型、各种规格 | 一次性使用医用床单（罩） | 被服包 | 包 | 国产 | 豫中健 | 河南省中健医疗器械有限公司 | HS1242 | 河南省中健医疗器械有限公司 | 非织造布或棉布 |  | Q/HZJ 005-2015 |  |  | Q/HZJ 005-2015 | 床单、被罩、枕套 | 长垣县丁栾镇创业园上官村 | 本品由非织造布或棉布加工制成。 | 用作床上铺垫及保护性外套，防止交叉感染 |  |  | 2015/4/9 0:00:00 | 2099/1/1 0:00:00 |  |  | 床单：80cm*100cm 、 90cm*200cm 、140cm*220cm 、150cm*220cm 被罩：200cm*150cm、220*150cm 枕套：60cm*40cm、 65cm*45cm | 床单：80cm*100cm 、 90cm*200cm 、140cm*220cm 、150cm*220cm 被罩：200cm*150cm、220*150cm 枕套：60cm*40cm、 65cm*45cm
2150912 | 护理类耗材 | HL071 | 各种类型、各种规格 | 一次性使用医用床单（罩） | 被服包 | 包 | 国产 | 华豫医疗 | 河南省华裕医疗器械有限公司 | HS1245 | 河南省华裕医疗器械有限公司 | 非织造布 |  | Q/HY 001-2016 |  |  | Q/HY 001-2016 | 被服包 | 长垣县方里乡方西创业园 | 用由非织造布制成的床单、被罩、枕套组成。 | 适用于医用机构及家庭使用. |  |  | 2017/3/27 0:00:00 | 2099/1/1 0:00:00 |  |  | 常规 | 常规
2404453 | 护理类耗材 | HL071 | 各种类型、各种规格 | 一次性使用医用床单（罩） | 一次性使用床罩 | 件 | 国产 | 华豫医疗 | 河南省华裕医疗器械有限公司 | HS1245 | 河南省华裕医疗器械有限公司 | 非织造布 |  | Q/HY 003-2016 |  |  | Q/HY 003-2016 | 一次性使用床罩 | 长垣县方里乡方西创业园 | 由非织造布和松紧带缝纫而成 | 适用于医疗卫生单位及家庭使用。 |  |  | 2017/3/27 0:00:00 | 2099/1/1 0:00:00 |  |  | 120cm×210cm | 120cm×210cm
2404454 | 护理类耗材 | HL071 | 各种类型、各种规格 | 一次性使用医用床单（罩） | 一次性使用床罩 | 件 | 国产 | 华豫医疗 | 河南省华裕医疗器械有限公司 | HS1245 | 河南省华裕医疗器械有限公司 | 非织造布 |  | Q/HY 003-2016 |  |  | Q/HY 003-2016 | 一次性使用床罩 | 长垣县方里乡方西创业园 | 由非织造布和松紧带缝纫而成。 | 适用于医疗卫生单位及家庭使用。 |  |  | 2017/3/27 0:00:00 | 2099/1/1 0:00:00 |  |  | 80cm×220cm | 80cm×220cm
2404455 | 护理类耗材 | HL071 | 各种类型、各种规格 | 一次性使用医用床单（罩） | 一次性使用床罩 | 件 | 国产 | 华豫医疗 | 河南省华裕医疗器械有限公司 | HS1245 | 河南省华裕医疗器械有限公司 | 非织造布 |  | Q/HY 003-2016 |  |  | Q/HY 003-2016 | 一次性使用床罩 | 长垣县方里乡方西创业园 | 由非织造布和松紧带缝纫而成。 | 适用于医疗卫生单位及家庭使用。 |  |  | 2017/3/27 0:00:00 | 2099/1/1 0:00:00 |  |  | 120cm×220cm | 120cm×220cm
2404456 | 护理类耗材 | HL071 | 各种类型、各种规格 | 一次性使用医用床单（罩） | 一次性使用床罩 | 件 | 国产 | 华豫医疗 | 河南省华裕医疗器械有限公司 | HS1245 | 河南省华裕医疗器械有限公司 | 非织造布 |  | Q/HY 003-2016 |  |  | Q/HY 003-2016 | 一次性使用床罩 | 长垣县方里乡方西创业园 | 由非织造布和松紧带缝纫而成。 | 适用于医疗卫生单位及家庭使用。 |  |  | 2017/3/27 0:00:00 | 2099/1/1 0:00:00 |  |  | 150cm×240cm | 150cm×240cm
2404457 | 护理类耗材 | HL071 | 各种类型、各种规格 | 一次性使用医用床单（罩） | 一次性使用床罩 | 件 | 国产 | 华豫医疗 | 河南省华裕医疗器械有限公司 | HS1245 | 河南省华裕医疗器械有限公司 | 非织造布 |  | Q/HY 003-2016 |  |  | Q/HY 003-2016 | 一次性使用床罩 | 长垣县方里乡方西创业园 | 由非织造布和松紧带缝纫而成。 | 适用于医疗卫生单位及家庭使用。 |  |  | 2017/3/27 0:00:00 | 2099/1/1 0:00:00 |  |  | 150m×220cm | 150m×220cm
2404458 | 护理类耗材 | HL071 | 各种类型、各种规格 | 一次性使用医用床单（罩） | 一次性使用床罩 | 件 | 国产 | 华豫医疗 | 河南省华裕医疗器械有限公司 | HS1245 | 河南省华裕医疗器械有限公司 | 非织造布 |  | Q/HY 003-2016 |  |  | Q/HY 003-2016 | 一次性使用床罩 | 长垣县方里乡方西创业园 | 由非织造布和松紧带缝纫而成。 | 适用于医疗卫生单位及家庭使用。 |  |  | 2017/3/27 0:00:00 | 2099/1/1 0:00:00 |  |  | 120cm×230cm | 120cm×230cm
2404459 | 护理类耗材 | HL071 | 各种类型、各种规格 | 一次性使用医用床单（罩） | 一次性使用床罩 | 件 | 国产 | 华豫医疗 | 河南省华裕医疗器械有限公司 | HS1245 | 河南省华裕医疗器械有限公司 | 非织造布 |  | Q/HY 003-2016 |  |  | Q/HY 003-2016 | 一次性使用床罩 | 长垣县方里乡方西创业园 | 由非织造布和松紧带缝纫而成。 | 适用于医疗卫生单位及家庭使用。 |  |  | 2017/3/27 0:00:00 | 2099/1/1 0:00:00 |  |  | 90cm×220cm | 90cm×220cm
2117683 | 护理类耗材 | HL071 | 各种类型、各种规格 | 一次性使用医用床单（罩） | 枕套 | 只 | 国产 | 奥得舒 | 杭州萧山奥得舒医疗器械有限公司 | HS1352 | 杭州萧山奥得舒医疗器械有限公司 | 医用高分子类、医用卫生材料及敷料 |  | 无 |  |  | 无 | 枕套 | 杭州市萧山区进化镇墅上王村 | 无 | 无 |  |  | 2017/6/1 0:00:00 | 2020/6/1 0:00:00 |  |  | 枕套 | 40cm*70cm
2117684 | 护理类耗材 | HL071 | 各种类型、各种规格 | 一次性使用医用床单（罩） | 枕套 | 只 | 国产 | 奥得舒 | 杭州萧山奥得舒医疗器械有限公司 | HS1352 | 杭州萧山奥得舒医疗器械有限公司 | 医用高分子类、医用卫生材料及敷料 |  | 无 |  |  | 无 | 枕套 | 杭州市萧山区进化镇墅上王村 | 无 | 无 |  |  | 2017/6/1 0:00:00 | 2020/6/1 0:00:00 |  |  | 枕套 | 80cm*140cm
2125348 | 护理类耗材 | HL071 | 各种类型、各种规格 | 一次性使用医用床单（罩） | 一次性枕套 | 条 | 国产 | 中蓝 | 河南省蓝天医疗器械有限公司 | HS1361 | 河南省蓝天医疗器械有限公司 | 非织造布 | 10条/包 | Q/LT 12-2016 |  |  | 非医疗器械管理 | 一次性枕套 | 河南省长垣县丁栾工业区 | 本产品由非织造布加工而成 | 医用 |  |  | 2016/11/15 0:00:00 | 2099/12/31 0:00:00 |  |  | 600mm×400mm | 600mm×400mm
2125349 | 护理类耗材 | HL071 | 各种类型、各种规格 | 一次性使用医用床单（罩） | 一次性枕套 | 条 | 国产 | 中蓝 | 河南省蓝天医疗器械有限公司 | HS1361 | 河南省蓝天医疗器械有限公司 | 非织造布 | 10条/包 | Q/LT 12-2016 |  |  | 非医疗器械管理 | 一次性枕套 | 河南省长垣县丁栾工业区 | 本产品由非织造布加工而成 | 医用 |  |  | 2016/11/15 0:00:00 | 2099/12/31 0:00:00 |  |  | 600mm×450mm | 600mm×450mm
2125350 | 护理类耗材 | HL071 | 各种类型、各种规格 | 一次性使用医用床单（罩） | 一次性枕套 | 条 | 国产 | 中蓝 | 河南省蓝天医疗器械有限公司 | HS1361 | 河南省蓝天医疗器械有限公司 | 非织造布 | 10条/包 | Q/LT 12-2016 |  |  | 非医疗器械管理 | 一次性枕套 | 河南省长垣县丁栾工业区 | 本产品由非织造布加工而成 | 医用 |  |  | 2016/11/15 0:00:00 | 2099/12/31 0:00:00 |  |  | 700mm×500mm | 700mm×500mm
2126818 | 护理类耗材 | HL071 | 各种类型、各种规格 | 一次性使用医用床单（罩） | 医用被服包 | 套 | 国产 | 中蓝 | 河南省蓝天医疗器械有限公司 | HS1361 | 河南省蓝天医疗器械有限公司 | 被罩、枕套、床单 | 1套/包，80包/箱 | Q/410728BA050-2015 |  |  | 非医疗器械管理 | 医用被服包 | 河南省长垣县丁栾工业区 | 本产品由被罩、枕套、床单组成。 | 医用 |  |  | 2015/11/1 0:00:00 | 2099/12/31 0:00:00 |  |  | 28g | 28g
2126819 | 护理类耗材 | HL071 | 各种类型、各种规格 | 一次性使用医用床单（罩） | 医用被服包 | 套 | 国产 | 中蓝 | 河南省蓝天医疗器械有限公司 | HS1361 | 河南省蓝天医疗器械有限公司 | 被罩、枕套、床单 | 1套/包，80包/箱 | Q/410728BA050-2015 |  |  | 非医疗器械管理 | 医用被服包 | 河南省长垣县丁栾工业区 | 本产品由被罩、枕套、床单组成。 | 医用 |  |  | 2015/11/1 0:00:00 | 2099/12/31 0:00:00 |  |  | 33g | 33g
2113362 | 护理类耗材 | HL071 | 各种类型、各种规格 | 一次性使用医用床单（罩） | 枕套 | 个 | 国产 | 康贝尔 | 新乡市康贝尔医疗科技有限公司 | HS1386 | 新乡市康贝尔医疗科技有限公司 | 非织造布 |  | Q/XKG002-2015 |  |  | 不属于医疗器械管理 | 被服包 | 长垣县满村东工业区 | 本品由床单、被罩、枕套组成。 | 本品适用医疗单位病房护理用。 |  |  | 2015/4/26 0:00:00 | 2018/4/25 0:00:00 |  |  | 45cm*65cm | 45cm*65cm
2133872 | 护理类耗材 | HL071 | 各种类型、各种规格 | 一次性使用医用床单（罩） | 枕套 | 个 | 国产 | 康贝尔 | 新乡市康贝尔医疗科技有限公司 | HS1386 | 新乡市康贝尔医疗科技有限公司 | 非织造布 |  | Q/XKG002-2015 |  |  | 不属于医疗器械管理 | 被服包 | 长垣县满村东工业区 | 本品由床单、被罩、枕套组成。 | 本品适用医疗单位病房护理用。 |  |  | 2015/4/26 0:00:00 | 2018/4/25 0:00:00 |  |  | 40cm*60cm | 40cm*60cm
2133873 | 护理类耗材 | HL071 | 各种类型、各种规格 | 一次性使用医用床单（罩） | 枕套 | 个 | 国产 | 康贝尔 | 新乡市康贝尔医疗科技有限公司 | HS1386 | 新乡市康贝尔医疗科技有限公司 | 非织造布 |  | Q/XKG002-2015 |  |  | 不属于医疗器械管理 | 被服包 | 长垣县满村东工业区 | 本品由床单、被罩、枕套组成。 | 本品适用医疗单位病房护理用。 |  |  | 2015/4/26 0:00:00 | 2018/4/25 0:00:00 |  |  | 50cm*70cm | 50cm*70cm
2001974 | 护理类耗材 | HL071 | 各种类型、各种规格 | 一次性使用医用床单（罩） | 一次性使用枕套 | 个 | 国产 | 雄鸡 | 河南瑞科医疗器械有限公司 | HS1387 | 河南瑞科医疗器械有限公司 | 无纺布 | 塑料包装 10个一包 | 无 |  |  | 无 | 一次性使用枕套 | 长垣县丁栾工业区 | 本产品由无纺布加工而成。 | 临床防止交叉感染使用。 |  |  | 2017/5/18 0:00:00 | 2099/1/1 0:00:00 |  |  | 65*45 | 65*45
2001976 | 护理类耗材 | HL071 | 各种类型、各种规格 | 一次性使用医用床单（罩） | 被服包 | 套 | 国产 | 雄鸡 | 河南瑞科医疗器械有限公司 | HS1387 | 河南瑞科医疗器械有限公司 | 无纺布 | 塑料包装 一套一包 | 无 |  |  | 无 | 一次性使用被服包 | 长垣县丁栾工业区 | 本产品由无纺布加工而成。 | 临床防止交叉感染使用 |  |  | 2017/5/22 0:00:00 | 2099/1/1 0:00:00 |  |  | 三件套 | 三件套
2151447 | 护理类耗材 | HL071 | 各种类型、各种规格 | 一次性使用医用床单（罩） | 一次性使用医用床单 | 条 | 国产 | 彪康 | 河南亚太医疗用品有限公司 | HS1704 | 河南亚太医疗用品有限公司 | 无纺布 | 1条/包 | Q/XYT001-2015 |  |  | 不属于医疗器械无注册证 | 一次性使用包布 | 长垣县满村工业区 | 本产品由无纺布加工制成。 | 医用 |  |  | 2015/11/15 0:00:00 | 2018/12/31 0:00:00 |  |  | 90cm*220cm 1条/包 | 90cm*220cm 1条/包
2151448 | 护理类耗材 | HL071 | 各种类型、各种规格 | 一次性使用医用床单（罩） | 一次性使用医用枕套 | 个 | 国产 | 彪康 | 河南亚太医疗用品有限公司 | HS1704 | 河南亚太医疗用品有限公司 | 无纺布 | 10个/包 | Q/XYT001-2015 |  |  | 不属于医疗器械无注册证 | 一次性使用包布 | 长垣县满村工业区 | 本产品由无纺布加工制成。 | 医用 |  |  | 2015/11/15 0:00:00 | 2018/12/31 0:00:00 |  |  | 无 | 无
2128587 | 护理类耗材 | HL071 | 各种类型、各种规格 | 一次性使用医用床单（罩） | 一次性床单 | 片 | 国产 | 胜佳 | 连云港柏兴无纺布制品有限公司 | HS1718 | 连云港柏兴无纺布制品有限公司 | SMMS |  | 企业内部自定标准 |  |  | 68-8525-G | 一次性床单 | 连云港市东海县晶都大道1069号 | 0 | 0 |  |  | 2017/6/7 0:00:00 | 2017/6/7 0:00:00 |  |  | 68-0103-B | 90cm*220cm
2131730 | 护理类耗材 | HL071 | 各种类型、各种规格 | 一次性使用医用床单（罩） | 一次性床单 | 片 | 国产 | 胜佳 | 连云港柏兴无纺布制品有限公司 | HS1718 | 连云港柏兴无纺布制品有限公司 | PE+Spp |  | 企业内部自定标准 |  |  | 分类界定---国食药监械[2008]115号 | 一次性床单 | 连云港市东海县晶都大道1069号 | 0 | 0 |  |  | 2017/6/7 0:00:00 | 2017/6/7 0:00:00 |  |  | 68-0104-B | 90cm*220cm;带松紧
2132643 | 护理类耗材 | HL071 | 各种类型、各种规格 | 一次性使用医用床单（罩） | 一次性枕套 | 片 | 国产 | 胜佳 | 连云港柏兴无纺布制品有限公司 | HS1718 | 连云港柏兴无纺布制品有限公司 | 无纺布 |  | 公司内部自定标准 |  |  | 分类界定---国食药监械[2008]115号 | 一次性枕套 | 连云港市东海县晶都大道1069号 | 0 | 0 |  |  | 2017/6/7 0:00:00 | 2017/6/7 0:00:00 |  |  | 68-0202-B | 60cm*45cm
2150441 | 护理类耗材 | HL071 | 各种类型、各种规格 | 一次性使用医用床单（罩） | 一次性使用医用床单 | 条 | 国产 | 卫安 | 新乡市华西卫材有限公司 | HS1735 | 新乡市华西卫材有限公司 | 非织造布 |  | 非医疗器械 |  |  | 非医疗器械 | 一次性使用医用床单 | 长垣县丁栾镇工业区 | 本品由非织造布加工而成 | 医用 | 新乡市华西卫材有限公司 |  | 2008/3/31 0:00:00 | 2099/12/31 0:00:00 |  |  | 120cm*230cm | 120cm*230cm
2150442 | 护理类耗材 | HL071 | 各种类型、各种规格 | 一次性使用医用床单（罩） | 一次性使用医用床单 | 条 | 国产 | 卫安 | 新乡市华西卫材有限公司 | HS1735 | 新乡市华西卫材有限公司 | 非织造布 |  | 非医疗器械 |  |  | 非医疗器械 | 一次性使用医用床单 | 长垣县丁栾镇工业区 | 本品由非织造布加工而成 | 医用 | 新乡市华西卫材有限公司 |  | 2008/3/31 0:00:00 | 2099/12/31 0:00:00 |  |  | 120cm*200cm | 120cm*200cm
2150443 | 护理类耗材 | HL071 | 各种类型、各种规格 | 一次性使用医用床单（罩） | 一次性使用医用床单 | 条 | 国产 | 卫安 | 新乡市华西卫材有限公司 | HS1735 | 新乡市华西卫材有限公司 | 非织造布 |  | 非医疗器械 |  |  | 非医疗器械 | 一次性使用医用床单 | 长垣县丁栾镇工业区 | 本品由非织造布加工而成 | 医用 | 新乡市华西卫材有限公司 |  | 2008/3/31 0:00:00 | 2099/12/31 0:00:00 |  |  | 100cm*200cm | 100cm*200cm
2150444 | 护理类耗材 | HL071 | 各种类型、各种规格 | 一次性使用医用床单（罩） | 一次性使用医用床单 | 条 | 国产 | 卫安 | 新乡市华西卫材有限公司 | HS1735 | 新乡市华西卫材有限公司 | 非织造布 |  | 非医疗器械 |  |  | 非医疗器械 | 一次性使用床单 | 长垣县丁栾镇工业区 | 本品由非织造布加工而成 | 医用 | 新乡市华西卫材有限公司 |  | 2008/3/31 0:00:00 | 2099/12/31 0:00:00 |  |  | 80cm*220cm | 80cm*220cm
2150446 | 护理类耗材 | HL071 | 各种类型、各种规格 | 一次性使用医用床单（罩） | 一次性使用医用床单 | 条 | 国产 | 卫安 | 新乡市华西卫材有限公司 | HS1735 | 新乡市华西卫材有限公司 | 非织造布 |  | 非医疗器械 |  |  | 非医疗器械 | 一次性使用医用床单 | 长垣县丁栾镇工业区 | 本品由非织造布加工而成 | 医用 | 新乡市华西卫材有限公司 |  | 2008/3/31 0:00:00 | 2099/12/31 0:00:00 |  |  | 90cm*210cm | 90cm*210cm
2150449 | 护理类耗材 | HL071 | 各种类型、各种规格 | 一次性使用医用床单（罩） | 一次性使用医用枕套 | 条 | 国产 | 卫安 | 新乡市华西卫材有限公司 | HS1735 | 新乡市华西卫材有限公司 | 非织造布 |  | 非医疗器械 |  |  | 非医疗器械 | 一次性使用医用枕套 | 长垣县丁栾镇工业区 | 本品由非织造布加工而成 | 医用 | 新乡市华西卫材有限公司 |  | 2008/3/31 0:00:00 | 2099/12/31 0:00:00 |  |  | 40cm*60cm | 40cm*60cm
2150451 | 护理类耗材 | HL071 | 各种类型、各种规格 | 一次性使用医用床单（罩） | 一次性使用医用枕套 | 条 | 国产 | 卫安 | 新乡市华西卫材有限公司 | HS1735 | 新乡市华西卫材有限公司 | 非织造布 |  | 非医疗器械 |  |  | 非医疗器械 | 一次性使用医用枕套 | 长垣县丁栾镇工业区 | 本品由非织造布加工而成 | 医用 | 新乡市华西卫材有限公司 |  | 2008/3/31 0:00:00 | 2099/12/31 0:00:00 |  |  | 40cm*70cm | 40cm*70cm
2113687 | 护理类耗材 | HL071 | 各种类型、各种规格 | 一次性使用医用床单（罩） | 一次性床罩 | 条 | 国产 | 畅达 | 新乡市畅达医疗器械有限公司 | HS1737 | 新乡市畅达医疗器械有限公司 | 非织造布 |  | 无 |  |  | 无 | 一次性床罩 | 长垣县丁栾镇东三公里 | 由非织造布加工制成 | 医用 |  |  | 2017/6/6 0:00:00 | 2099/1/1 0:00:00 |  |  | I型 II型 | 150cm*220cm
2129673 | 护理类耗材 | HL071 | 各种类型、各种规格 | 一次性使用医用床单（罩） | 一次性使用被服包 | 个 | 国产 | 畅达 | 新乡市畅达医疗器械有限公司 | HS1737 | 新乡市畅达医疗器械有限公司 | 非织造布 |  | 无 |  |  | 无 | 一次性使用被服包 | 长垣县丁栾镇东三公里 | 本产品由非织造布加工而成 | 医用 |  |  | 2017/6/6 0:00:00 | 2099/1/1 0:00:00 |  |  | 40cm*60cm | 40cm*60cm
2130747 | 护理类耗材 | HL071 | 各种类型、各种规格 | 一次性使用医用床单（罩） | 一次性床罩 | 条 | 国产 | 畅达 | 新乡市畅达医疗器械有限公司 | HS1737 | 新乡市畅达医疗器械有限公司 | 非织造布 | 1条/包 | 无 |  |  | 无 | 一次性床罩 | 长垣县丁栾镇东三公里 | 本品由非织造布加工制成 | 防护 |  |  | 2017/1/10 0:00:00 | 2099/1/1 0:00:00 |  |  | 1500cm*2000cm | 1500cm*2000cm
2133515 | 护理类耗材 | HL071 | 各种类型、各种规格 | 一次性使用医用床单（罩） | 一次性床罩 | 条 | 国产 | 畅达 | 新乡市畅达医疗器械有限公司 | HS1737 | 新乡市畅达医疗器械有限公司 | 非织造布 |  | 无 |  |  | 无 | 一次床罩 | 长垣县丁栾镇东三公里 | 由非织造布加工而成 | 医用 |  |  | 2017/6/7 0:00:00 | 2099/1/1 0:00:00 |  |  | I型 II型 | 90cm*220
2133524 | 护理类耗材 | HL071 | 各种类型、各种规格 | 一次性使用医用床单（罩） | 一次性床罩 | 条 | 国产 | 畅达 | 新乡市畅达医疗器械有限公司 | HS1737 | 新乡市畅达医疗器械有限公司 | 非织造布 |  | 无 |  |  | 无 | 一次性床罩 | 长垣县丁栾镇东三公里 | 由非织造布加工而成 | 医用 |  |  | 2017/6/7 0:00:00 | 2099/1/1 0:00:00 |  |  | I型 II型 | 120cm*200cm
2133527 | 护理类耗材 | HL071 | 各种类型、各种规格 | 一次性使用医用床单（罩） | 一次性床罩 | 条 | 国产 | 畅达 | 新乡市畅达医疗器械有限公司 | HS1737 | 新乡市畅达医疗器械有限公司 | 非织造布 |  | 无 |  |  | 无 | 一次性床罩 | 长垣县丁栾镇东三公里 | 由非织造布加工而成 | 医用 |  |  | 2017/6/7 0:00:00 | 2099/1/1 0:00:00 |  |  | I型 II型 | 80cm*200cm
2140437 | 护理类耗材 | HL071 | 各种类型、各种规格 | 一次性使用医用床单（罩） | 一次性床罩 | 条 | 国产 | 畅达 | 新乡市畅达医疗器械有限公司 | HS1737 | 新乡市畅达医疗器械有限公司 | 非织造布 | 50条/包 | 无 |  |  | 无 | 一次性床罩 | 长垣县丁栾镇东三公里 | 本品由非织造布加工制成 | 防护 |  |  | 2017/1/10 0:00:00 | 2099/1/1 0:00:00 |  |  | 60cm*60cm | 60cm*60cm
2140438 | 护理类耗材 | HL071 | 各种类型、各种规格 | 一次性使用医用床单（罩） | 一次性床罩 | 条 | 国产 | 畅达 | 新乡市畅达医疗器械有限公司 | HS1737 | 新乡市畅达医疗器械有限公司 | 非织造布 | 10条/包 | 无 |  |  | 无 | 一次性床罩 | 长垣县丁栾镇东三公里 | 本品由非织造布加工制成 | 防护 |  |  | 2017/1/10 0:00:00 | 2099/1/1 0:00:00 |  |  | 1000cm*1000cm | 1000cm*1000cm
2140439 | 护理类耗材 | HL071 | 各种类型、各种规格 | 一次性使用医用床单（罩） | 一次性床罩 | 条 | 国产 | 畅达 | 新乡市畅达医疗器械有限公司 | HS1737 | 新乡市畅达医疗器械有限公司 | 非织造布 | 3条/包 | 无 |  |  | 无 | 一次性床罩 | 长垣县丁栾镇东三公里 | 本品由无纺布加工制成 | 防护 |  |  | 2017/1/10 0:00:00 | 2099/1/1 0:00:00 |  |  | 1000cm*1000cm | 1000cm*1000cm
2140440 | 护理类耗材 | HL071 | 各种类型、各种规格 | 一次性使用医用床单（罩） | 一次性床罩 | 条 | 国产 | 畅达 | 新乡市畅达医疗器械有限公司 | HS1737 | 新乡市畅达医疗器械有限公司 | 非织造布 | 1条/包 | 无 |  |  | 无 | 一次性床罩 | 长垣县丁栾镇东三公里 | 本品由无纺布加工制成 | 防护 |  |  | 2017/1/10 0:00:00 | 2099/1/1 0:00:00 |  |  | 60cm*80cm | 60cm*80cm
2140441 | 护理类耗材 | HL071 | 各种类型、各种规格 | 一次性使用医用床单（罩） | 一次性床罩 | 条 | 国产 | 畅达 | 新乡市畅达医疗器械有限公司 | HS1737 | 新乡市畅达医疗器械有限公司 | 非织造布 | 1条/包 | 无 |  |  | 无 | 一次性床罩 | 长垣县丁栾镇东三公里 | 本品由非织造布加工制成 | 防护 |  |  | 2017/1/10 0:00:00 | 2099/1/1 0:00:00 |  |  | 1000cm*1700cm | 1000cm*1700cm
2140442 | 护理类耗材 | HL071 | 各种类型、各种规格 | 一次性使用医用床单（罩） | 一次性床罩 | 条 | 国产 | 畅达 | 新乡市畅达医疗器械有限公司 | HS1737 | 新乡市畅达医疗器械有限公司 | 非织造布 | 10条/包 | 无 |  |  | 无 | 一次性床罩 | 长垣县丁栾镇东三公里 | 本品由非织造布加工制成 | 防护 |  |  | 2017/1/10 0:00:00 | 2099/1/1 0:00:00 |  |  | 1200cm*2000cm | 1200cm*2000cm
2140443 | 护理类耗材 | HL071 | 各种类型、各种规格 | 一次性使用医用床单（罩） | 一次性床罩 | 条 | 国产 | 畅达 | 新乡市畅达医疗器械有限公司 | HS1737 | 新乡市畅达医疗器械有限公司 | 非织造布 |  | 无 |  |  | 无 | 一次性床罩 | 长垣县丁栾镇东三公里 | 本品由非织造布加工制成 | 防护 |  |  | 2017/1/10 0:00:00 | 2099/1/1 0:00:00 |  |  | 1300cm*4200cm | 1300cm*4200cm
2136528 | 护理类耗材 | HL071 | 各种类型、各种规格 | 一次性使用医用床单（罩） | 一次性使用被套、枕套、床单、床罩 | 条 | 国产 | 怡彬 | 南昌市意尔康医疗器械有限公司 | HS1755 | 南昌市意尔康医疗器械有限公司 | 非织造布 |  | Q/NYEK 003-2014 |  |  | 无 | 一次性使用被套、枕套、床单、床罩 | 江西省南昌市进贤县长山工业园区 | 本产品由医用无纺布为原材料制成 | 该产品作日常卫生护理防污用。 |  |  | 2014/7/23 0:00:00 | 2017/7/22 0:00:00 |  |  | Ⅲ类：床单 | 100㎝×80㎝、120㎝×80㎝、120㎝×100㎝、150㎝×90㎝、150㎝×100㎝、200㎝×100㎝、200㎝×120㎝
2136767 | 护理类耗材 | HL071 | 各种类型、各种规格 | 一次性使用医用床单（罩） | 一次性使用被套、枕套、床单、床罩 | 条 | 国产 | 怡彬 | 南昌市意尔康医疗器械有限公司 | HS1755 | 南昌市意尔康医疗器械有限公司 | 非织造布 |  | Q/NYEK 003-2014 |  |  | 无 | 一次性使用被套、枕套、床单、床罩 | 江西省南昌市进贤县长山工业园区 | 本产品由医用无纺布为原材料制成 | 该产品作日常卫生护理防污用 |  |  | 2014/7/23 0:00:00 | 2017/7/22 0:00:00 |  |  | Ⅰ类：被套 | 210㎝×80㎝、210㎝×100㎝、210㎝×120㎝、220㎝×90㎝、220㎝×120㎝、230㎝×120㎝
2136768 | 护理类耗材 | HL071 | 各种类型、各种规格 | 一次性使用医用床单（罩） | 一次性使用被套、枕套、床单、床罩 | 条 | 国产 | 怡彬 | 南昌市意尔康医疗器械有限公司 | HS1755 | 南昌市意尔康医疗器械有限公司 | 非织造布 |  | Q/NYEK 003-2014 |  |  | 无 | 一次性使用被套、枕套、床单、床罩 | 江西省南昌市进贤县长山工业园区 | 本产品由医用无纺布为原材料制成 | 该产品作日常卫生护理防污用 |  |  | 2014/7/23 0:00:00 | 2017/7/22 0:00:00 |  |  | Ⅳ类：床罩 | 210㎝×90㎝、210㎝×120㎝、220㎝×100㎝、220㎝×120㎝、230㎝×120㎝
2136769 | 护理类耗材 | HL071 | 各种类型、各种规格 | 一次性使用医用床单（罩） | 一次性使用被套、枕套、床单、床罩 | 条 | 国产 | 怡彬 | 南昌市意尔康医疗器械有限公司 | HS1755 | 南昌市意尔康医疗器械有限公司 | 非织造布 |  | Q/NYEK 003-2014 |  |  | 无 | 一次性使用被套、枕套、床单、床罩 | 江西省南昌市进贤县长山工业园区 | 本产品由医用无纺布为原材料制成 | 该产品作日常卫生护理防污用 |  |  | 2014/7/23 0:00:00 | 2017/7/22 0:00:00 |  |  | Ⅱ类：枕套 | 60㎝×40㎝、60㎝×45㎝、70㎝×50㎝
2142784 | 护理类耗材 | HL071 | 各种类型、各种规格 | 一次性使用医用床单（罩） | 一次性使用医用枕套 | 片 | 国产 | 振德 | 振德医疗用品股份有限公司 | HS2004 | 振德医疗用品股份有限公司 | 无纺布 | 10片/袋，500片/箱 | Q/SZF 019-2016 | QS5160895972005 |  | / | 枕套 | 浙江省绍兴市越城区皋埠镇皋北工业区 | 本产品采用非织造布剪裁、缝制或焊接制成。 | 套在枕芯外部保护枕芯、保持枕芯清洁。 |  |  | 2008/3/26 0:00:00 | 2099/1/1 0:00:00 |  |  | 43cm*75cm 35g白色 | 43cm*75cm 35g白色
2128691 | 护理类耗材 | HL072 | 各种类型、各种规格 | 一次性使用医用治疗巾 | 其它医用卫生材料及敷料 | 条 | 国产 | 康民 | 新乡市康民卫材开发有限公司 | HS0468 | 新乡市康民卫材开发有限公司 | 由非织造布制成 | 200条/包 | Q/XKM002-2014 |  |  | 不需要注册证 | 一次性医用包布 | 长垣县丁栾镇工业区 | 由非织造布制成 | 医用 |  |  | 2015/3/27 0:00:00 | 2024/3/4 0:00:00 |  |  | 15*15cm | 15*15cm
2128692 | 护理类耗材 | HL072 | 各种类型、各种规格 | 一次性使用医用治疗巾 | 其它医用卫生材料及敷料 | 条 | 国产 | 康民 | 新乡市康民卫材开发有限公司 | HS0468 | 新乡市康民卫材开发有限公司 | 由非织造布制成 | 50条/包 | Q/XKM002-2014 |  |  | 不需要注册证 | 一次性医用包布 | 长垣县丁栾镇工业区 | 由非织造布制成 | 医用 |  |  | 2015/3/27 0:00:00 | 2024/3/4 0:00:00 |  |  | 50*50*1 | 50*50*1
2128693 | 护理类耗材 | HL072 | 各种类型、各种规格 | 一次性使用医用治疗巾 | 其它医用卫生材料及敷料 | 条 | 国产 | 康民 | 新乡市康民卫材开发有限公司 | HS0468 | 新乡市康民卫材开发有限公司 | 由非织造布制成 | 25条/包 | Q/XKM002-2014 |  |  | 不需要注册证 | 一次性医用包布 | 长垣县丁栾镇工业区 | 由非织造布制成 | 医用 |  |  | 2015/3/27 0:00:00 | 2024/3/4 0:00:00 |  |  | 50*50*2 | 50*50*2
2128694 | 护理类耗材 | HL072 | 各种类型、各种规格 | 一次性使用医用治疗巾 | 其它医用卫生材料及敷料 | 条 | 国产 | 康民 | 新乡市康民卫材开发有限公司 | HS0468 | 新乡市康民卫材开发有限公司 | 由非织造布制成 | 50条/包 | Q/XKM002-2014 |  |  | 不需要注册证 | 一次性医用包布 | 长垣县丁栾镇工业区 | 由非织造布制成 | 医用 |  |  | 2015/3/27 0:00:00 | 2024/3/4 0:00:00 |  |  | 60*60cm *1 | 60*60cm *1
2128695 | 护理类耗材 | HL072 | 各种类型、各种规格 | 一次性使用医用治疗巾 | 其它医用卫生材料及敷料 | 条 | 国产 | 康民 | 新乡市康民卫材开发有限公司 | HS0468 | 新乡市康民卫材开发有限公司 | 由非织造布制成 | 25条/包 | Q/XKM002-2014 |  |  | 不需要注册证 | 一次性医用包布 | 长垣县丁栾镇工业区 | 由非织造布制成 | 医用 |  |  | 2015/3/27 0:00:00 | 2024/3/4 0:00:00 |  |  | 60*60cm *2 | 60*60cm *2
2128696 | 护理类耗材 | HL072 | 各种类型、各种规格 | 一次性使用医用治疗巾 | 其它医用卫生材料及敷料 | 条 | 国产 | 康民 | 新乡市康民卫材开发有限公司 | HS0468 | 新乡市康民卫材开发有限公司 | 由非织造布制成 | 30条/包 | Q/XKM002-2014 |  |  | 不需要注册证 | 一次性医用包布 | 长垣县丁栾镇工业区 | 由非织造布制成 | 医用 |  |  | 2015/3/27 0:00:00 | 2024/3/4 0:00:00 |  |  | 80*80cm *1 | 80*80cm *1
2128697 | 护理类耗材 | HL072 | 各种类型、各种规格 | 一次性使用医用治疗巾 | 其它医用卫生材料及敷料 | 条 | 国产 | 康民 | 新乡市康民卫材开发有限公司 | HS0468 | 新乡市康民卫材开发有限公司 | 由非织造布制成 | 15条/包 | Q/XKM002-2014 |  |  | 不需要注册证 | 一次性医用包布 | 长垣县丁栾镇工业区 | 由非织造布制成 | 医用 |  |  | 2015/3/27 0:00:00 | 2024/3/4 0:00:00 |  |  | 80*80cm *2 | 80*80cm *2
2128698 | 护理类耗材 | HL072 | 各种类型、各种规格 | 一次性使用医用治疗巾 | 其它医用卫生材料及敷料 | 条 | 国产 | 康民 | 新乡市康民卫材开发有限公司 | HS0468 | 新乡市康民卫材开发有限公司 | 由非织造布制成 | 20条/包 | Q/XKM002-2014 |  |  | 不需要注册证 | 一次性医用包布 | 长垣县丁栾镇工业区 | 由非织造布制成 | 医用 |  |  | 2015/3/27 0:00:00 | 2024/3/4 0:00:00 |  |  | 90*90cm *1 | 90*90cm *1
2128699 | 护理类耗材 | HL072 | 各种类型、各种规格 | 一次性使用医用治疗巾 | 其它医用卫生材料及敷料 | 条 | 国产 | 康民 | 新乡市康民卫材开发有限公司 | HS0468 | 新乡市康民卫材开发有限公司 | 由非织造布制成 | 15条/包 | Q/XKM002-2014 |  |  | 不需要注册证 | 一次性医用包布 | 长垣县丁栾镇工业区 | 由非织造布制成 | 医用 |  |  | 2015/3/27 0:00:00 | 2024/3/4 0:00:00 |  |  | 90*90cm *2 | 90*90cm *2
2128700 | 护理类耗材 | HL072 | 各种类型、各种规格 | 一次性使用医用治疗巾 | 其它医用卫生材料及敷料 | 条 | 国产 | 康民 | 新乡市康民卫材开发有限公司 | HS0468 | 新乡市康民卫材开发有限公司 | 由非织造布制成 | 20条/包 | Q/XKM002-2014 |  |  | 不需要注册证 | 一次性医用包布 | 长垣县丁栾镇工业区 | 由非织造布制成 | 医用 |  |  | 2015/3/27 0:00:00 | 2024/3/4 0:00:00 |  |  | 100*100cm *1 | 100*100cm *1
2128701 | 护理类耗材 | HL072 | 各种类型、各种规格 | 一次性使用医用治疗巾 | 其它医用卫生材料及敷料 | 条 | 国产 | 康民 | 新乡市康民卫材开发有限公司 | HS0468 | 新乡市康民卫材开发有限公司 | 由非织造布制成 | 10条/包 | Q/XKM002-2014 |  |  | 不需要注册证 | 一次性医用包布 | 长垣县丁栾镇工业区 | 由非织造布制成 | 医用 |  |  | 2015/3/27 0:00:00 | 2024/3/4 0:00:00 |  |  | 100*100cm *2 | 100*100cm *2
2128703 | 护理类耗材 | HL072 | 各种类型、各种规格 | 一次性使用医用治疗巾 | 其它医用卫生材料及敷料 | 条 | 国产 | 康民 | 新乡市康民卫材开发有限公司 | HS0468 | 新乡市康民卫材开发有限公司 | 由非织造布制成 | 10条/包 | Q/XKM002-2014 |  |  | 不需要注册证 | 一次性医用包布 | 长垣县丁栾镇工业区 | 由非织造布制成 | 医用 |  |  | 2015/3/27 0:00:00 | 2024/3/4 0:00:00 |  |  | 120*120cm *1 | 120*120cm *1
2128704 | 护理类耗材 | HL072 | 各种类型、各种规格 | 一次性使用医用治疗巾 | 其它医用卫生材料及敷料 | 条 | 国产 | 康民 | 新乡市康民卫材开发有限公司 | HS0468 | 新乡市康民卫材开发有限公司 | 由非织造布制成 | 5条/包 | Q/XKM002-2014 |  |  | 不需要注册证 | 一次性医用包布 | 长垣县丁栾镇工业区 | 由非织造布制成 | 医用 |  |  | 2015/3/27 0:00:00 | 2024/3/4 0:00:00 |  |  | 120*120cm *2 | 120*120cm *2
2128705 | 护理类耗材 | HL072 | 各种类型、各种规格 | 一次性使用医用治疗巾 | 其它医用卫生材料及敷料 | 条 | 国产 | 康民 | 新乡市康民卫材开发有限公司 | HS0468 | 新乡市康民卫材开发有限公司 | 由非织造布制成 | 5条/包 | Q/XKM002-2014 |  |  | 不需要注册证 | 一次性医用包布 | 长垣县丁栾镇工业区 | 由非织造布制成 | 医用 |  |  | 2015/3/27 0:00:00 | 2024/3/4 0:00:00 |  |  | 140*140cm *1 | 140*140cm *1
2128706 | 护理类耗材 | HL072 | 各种类型、各种规格 | 一次性使用医用治疗巾 | 其它医用卫生材料及敷料 | 条 | 国产 | 康民 | 新乡市康民卫材开发有限公司 | HS0468 | 新乡市康民卫材开发有限公司 | 由非织造布制成 | 2条/包 | Q/XKM002-2014 |  |  | 不需要注册证 | 一次性医用包布 | 长垣县丁栾镇工业区 | 由非织造布制成 | 康民 |  |  | 2015/3/27 0:00:00 | 2024/3/4 0:00:00 |  |  | 140*140cm *2 | 140*140cm *2
2128707 | 护理类耗材 | HL072 | 各种类型、各种规格 | 一次性使用医用治疗巾 | 其它医用卫生材料及敷料 | 条 | 国产 | 康民 | 新乡市康民卫材开发有限公司 | HS0468 | 新乡市康民卫材开发有限公司 | 由非织造布制成 | 15000条/箱 | Q/XKM002-2014 |  |  | 不需要注册证 | 一次性医用包布 | 长垣县丁栾镇工业区 | 由非织造布制成 | 医用 |  |  | 2015/3/27 0:00:00 | 2024/3/4 0:00:00 |  |  | 50*50cm | 50*50cm
2128708 | 护理类耗材 | HL072 | 各种类型、各种规格 | 一次性使用医用治疗巾 | 其它医用卫生材料及敷料 | 条 | 国产 | 康民 | 新乡市康民卫材开发有限公司 | HS0468 | 新乡市康民卫材开发有限公司 | 由非织造布制成 | 100条/包 | Q/XKM002-2014 |  |  | 不需要注册证 | 一次性医用包布 | 长垣县丁栾镇工业区 | 由非织造布制成 | 医用 |  |  | 2015/3/27 0:00:00 | 2024/3/4 0:00:00 |  |  | 60*60cm | 60*60cm
2128709 | 护理类耗材 | HL072 | 各种类型、各种规格 | 一次性使用医用治疗巾 | 其它医用卫生材料及敷料 | 条 | 国产 | 康民 | 新乡市康民卫材开发有限公司 | HS0468 | 新乡市康民卫材开发有限公司 | 由非织造布制成 | 20条/箱 | Q/XKM002-2014 |  |  | 不需要注册证 | 一次性医用包布 | 长垣县丁栾镇工业区 | 由非织造布制成 | 医用 |  |  | 2015/3/27 0:00:00 | 2024/3/4 0:00:00 |  |  | 70*70cm | 70*70cm
2128710 | 护理类耗材 | HL072 | 各种类型、各种规格 | 一次性使用医用治疗巾 | 其它医用卫生材料及敷料 | 条 | 国产 | 康民 | 新乡市康民卫材开发有限公司 | HS0468 | 新乡市康民卫材开发有限公司 | 由非织造布制成 | 1500条/箱 | Q/XKM002-2014 |  |  | 不需要注册证 | 一次性医用包布 | 长垣县丁栾镇工业区 | 由非织造布制成 | 康民 |  |  | 2015/3/27 0:00:00 | 2024/3/4 0:00:00 |  |  | 70*70cm 三层夹心布 | 70*70cm 三层夹心布
2128711 | 护理类耗材 | HL072 | 各种类型、各种规格 | 一次性使用医用治疗巾 | 其它医用卫生材料及敷料 | 条 | 国产 | 康民 | 新乡市康民卫材开发有限公司 | HS0468 | 新乡市康民卫材开发有限公司 | 由非织造布制成 | 20条/包 | Q/XKM002-2014 |  |  | 不需要注册证 | 一次性医用包布 | 长垣县丁栾镇工业区 | 由非织造布制成 | 康民 |  |  | 2015/3/27 0:00:00 | 2024/3/4 0:00:00 |  |  | 80*80cm 三层夹心布 | 80*80cm 三层夹心布
2128712 | 护理类耗材 | HL072 | 各种类型、各种规格 | 一次性使用医用治疗巾 | 其它医用卫生材料及敷料 | 条 | 国产 | 康民 | 新乡市康民卫材开发有限公司 | HS0468 | 新乡市康民卫材开发有限公司 | 由非织造布制成 | 20条/包 | Q/XKM002-2014 |  |  | 不需要注册证 | 一次性医用包布 | 长垣县丁栾镇工业区 | 由非织造布制成 | 医用 |  |  | 2015/3/27 0:00:00 | 2024/3/4 0:00:00 |  |  | 75*75cm 三层夹心布压边 | 75*75cm 三层夹心布压边
2128713 | 护理类耗材 | HL072 | 各种类型、各种规格 | 一次性使用医用治疗巾 | 其它医用卫生材料及敷料 | 条 | 国产 | 康民 | 新乡市康民卫材开发有限公司 | HS0468 | 新乡市康民卫材开发有限公司 | 由非织造布制成 | 800条/箱 | Q/XKM002-2014 |  |  | 不需要注册证 | 一次性医用包布 | 长垣县丁栾镇工业区 | 由非织造布制成 | 康民 |  |  | 2015/3/27 0:00:00 | 2024/3/4 0:00:00 |  |  | 90*90cm | 90*90cm
2128714 | 护理类耗材 | HL072 | 各种类型、各种规格 | 一次性使用医用治疗巾 | 其它医用卫生材料及敷料 | 条 | 国产 | 康民 | 新乡市康民卫材开发有限公司 | HS0468 | 新乡市康民卫材开发有限公司 | 由非织造布制成 | 100条/包 | Q/XKM002-2014 |  |  | 不需要注册证 | 一次性医用包布 | 长垣县丁栾镇工业区 | 由非织造布制成 | 康民 |  |  | 2015/3/27 0:00:00 | 2024/3/4 0:00:00 |  |  | 50*50 50克 | 50*50 50克
2128715 | 护理类耗材 | HL072 | 各种类型、各种规格 | 一次性使用医用治疗巾 | 其它医用卫生材料及敷料 | 条 | 国产 | 康民 | 新乡市康民卫材开发有限公司 | HS0468 | 新乡市康民卫材开发有限公司 | 由非织造布制成 | 100条/包 | Q/XKM002-2014 |  |  | 不需要注册证 | 一次性医用包布 | 长垣县丁栾镇工业区 | 由非织造布制成 | 医用 |  |  | 2015/3/27 0:00:00 | 2024/3/4 0:00:00 |  |  | 60*60 50克 | 60*60 50克
2128716 | 护理类耗材 | HL072 | 各种类型、各种规格 | 一次性使用医用治疗巾 | 其它医用卫生材料及敷料 | 条 | 国产 | 康民 | 新乡市康民卫材开发有限公司 | HS0468 | 新乡市康民卫材开发有限公司 | 由非织造布制成 | 50条/包 | Q/XKM002-2014 |  |  | 不需要注册证 | 一次性医用包布 | 长垣县丁栾镇工业区 | 50条/包 | 医用 |  |  | 2015/3/27 0:00:00 | 2024/3/4 0:00:00 |  |  | 80*80cm 50克 | 80*80cm 50克
2128717 | 护理类耗材 | HL072 | 各种类型、各种规格 | 一次性使用医用治疗巾 | 其它医用卫生材料及敷料 | 条 | 国产 | 康民 | 新乡市康民卫材开发有限公司 | HS0468 | 新乡市康民卫材开发有限公司 | 由非织造布制成 | 50条/包 | Q/XKM002-2014 |  |  | 不需要注册证 | 一次性医用包布 | 长垣县丁栾镇工业区 | 由非织造布制成 | 医用 |  |  | 2015/3/27 0:00:00 | 2024/3/4 0:00:00 |  |  | 100*100cm 50克 | 100*100cm 50克
2128718 | 护理类耗材 | HL072 | 各种类型、各种规格 | 一次性使用医用治疗巾 | 其它医用卫生材料及敷料 | 条 | 国产 | 康民 | 新乡市康民卫材开发有限公司 | HS0468 | 新乡市康民卫材开发有限公司 | 由非织造布制成 | 50条/包 | Q/XKM002-2014 |  |  | 不需要注册证 | 一次性医用包布 | 长垣县丁栾镇工业区 | 由非织造布制成 | 康民 |  |  | 2015/3/27 0:00:00 | 2024/3/4 0:00:00 |  |  | 120*120cm 50克 | 120*120cm 50克
2128719 | 护理类耗材 | HL072 | 各种类型、各种规格 | 一次性使用医用治疗巾 | 其它医用卫生材料及敷料 | 条 | 国产 | 康民 | 新乡市康民卫材开发有限公司 | HS0468 | 新乡市康民卫材开发有限公司 | 由非织造布制成 | 50条/包 | Q/XKM002-2014 |  |  | 不需要注册证 | 一次性医用包布 | 长垣县丁栾镇工业区 | 由非织造布制成 | 医用 |  |  | 2015/3/27 0:00:00 | 2024/3/4 0:00:00 |  |  | 150*150cm 50克 | 150*150cm 50克
2128720 | 护理类耗材 | HL072 | 各种类型、各种规格 | 一次性使用医用治疗巾 | 其它医用卫生材料及敷料 | 条 | 国产 | 康民 | 新乡市康民卫材开发有限公司 | HS0468 | 新乡市康民卫材开发有限公司 | 由非织造布制成 | 50条/包 | Q/XKM002-2014 |  |  | 不需要注册证 | 一次性医用包布 | 长垣县丁栾镇工业区 | 由非织造布制成 | 医用 |  |  | 2015/3/27 0:00:00 | 2024/3/4 0:00:00 |  |  | 15*20cm | 15*20cm
2128721 | 护理类耗材 | HL072 | 各种类型、各种规格 | 一次性使用医用治疗巾 | 其它医用卫生材料及敷料 | 条 | 国产 | 康民 | 新乡市康民卫材开发有限公司 | HS0468 | 新乡市康民卫材开发有限公司 | 由非织造布制成 | 20条/包 | Q/XKM002-2014 |  |  | 不需要注册证 | 一次性医用包布 | 长垣县丁栾镇工业区 | 20条/包 | 医用 |  |  | 2015/3/27 0:00:00 | 2024/3/4 0:00:00 |  |  | 30*40cm | 30*40cm
2128722 | 护理类耗材 | HL072 | 各种类型、各种规格 | 一次性使用医用治疗巾 | 其它医用卫生材料及敷料 | 条 | 国产 | 康民 | 新乡市康民卫材开发有限公司 | HS0468 | 新乡市康民卫材开发有限公司 | 由非织造布制成 | 20条/包 | Q/XKM002-2014 |  |  | 不需要注册证 | 一次性医用包布 | 长垣县丁栾镇工业区 | 由非织造布制成 | 医用 |  |  | 2015/3/27 0:00:00 | 2024/3/4 0:00:00 |  |  | 50*50cm | 50*50cm
2128723 | 护理类耗材 | HL072 | 各种类型、各种规格 | 一次性使用医用治疗巾 | 其它医用卫生材料及敷料 | 条 | 国产 | 康民 | 新乡市康民卫材开发有限公司 | HS0468 | 新乡市康民卫材开发有限公司 | 由非织造布制成 | 20条/包 | Q/XKM002-2014 |  |  | 不需要注册证 | 一次性医用包布 | 长垣县丁栾镇工业区 | 由非织造布制成 | 医用 |  |  | 2015/3/27 0:00:00 | 2024/3/4 0:00:00 |  |  | 50*50cm 三层夹心布 | 50*50cm 三层夹心布
2128724 | 护理类耗材 | HL072 | 各种类型、各种规格 | 一次性使用医用治疗巾 | 其它医用卫生材料及敷料 | 条 | 国产 | 康民 | 新乡市康民卫材开发有限公司 | HS0468 | 新乡市康民卫材开发有限公司 | 由非织造布制成 | 20条/包 | Q/XKM002-2014 |  |  | 不需要注册证 | 一次性医用包布 | 长垣县丁栾镇工业区 | 由非织造布制成 | 医用 |  |  | 2015/3/27 0:00:00 | 2024/3/4 0:00:00 |  |  | 50*65cm | 50*65cm
2128725 | 护理类耗材 | HL072 | 各种类型、各种规格 | 一次性使用医用治疗巾 | 其它医用卫生材料及敷料 | 条 | 国产 | 康民 | 新乡市康民卫材开发有限公司 | HS0468 | 新乡市康民卫材开发有限公司 | 由非织造布制成 | 100条/包 | Q/XKM002-2014 |  |  | 不需要注册证 | 一次性医用包布 | 长垣县丁栾镇工业区 | 由非织造布制成 | 医用 |  |  | 2015/3/27 0:00:00 | 2024/3/4 0:00:00 |  |  | 20*20cm | 20*20cm
2128726 | 护理类耗材 | HL072 | 各种类型、各种规格 | 一次性使用医用治疗巾 | 其它医用卫生材料及敷料 | 条 | 国产 | 康民 | 新乡市康民卫材开发有限公司 | HS0468 | 新乡市康民卫材开发有限公司 | 由非织造布制成 | 100条/包 | Q/XKM002-2014 |  |  | 不需要注册证 | 一次性医用包布 | 长垣县丁栾镇工业区 | 由非织造布制成 | 医用 |  |  | 2015/3/27 0:00:00 | 2024/3/4 0:00:00 |  |  | 30*30cm | 30*30cm
2128727 | 护理类耗材 | HL072 | 各种类型、各种规格 | 一次性使用医用治疗巾 | 其它医用卫生材料及敷料 | 条 | 国产 | 康民 | 新乡市康民卫材开发有限公司 | HS0468 | 新乡市康民卫材开发有限公司 | 由非织造布制成 | 100条/包 | Q/XKM002-2014 |  |  | 不需要注册证 | 一次性医用包布 | 长垣县丁栾镇工业区 | 由非织造布制成 | 医用 |  |  | 2015/3/27 0:00:00 | 2024/3/4 0:00:00 |  |  | 40*40cm | 40*40cm
2128728 | 护理类耗材 | HL072 | 各种类型、各种规格 | 一次性使用医用治疗巾 | 其它医用卫生材料及敷料 | 条 | 国产 | 康民 | 新乡市康民卫材开发有限公司 | HS0468 | 新乡市康民卫材开发有限公司 | 由非织造布制成 | 100条/包 | Q/XKM002-2014 |  |  | 不需要注册证 | 一次性医用包布 | 长垣县丁栾镇工业区 | 由非织造布制成 | 医用 |  |  | 2015/3/27 0:00:00 | 2024/3/4 0:00:00 |  |  | 40*50cm | 40*50cm
2128729 | 护理类耗材 | HL072 | 各种类型、各种规格 | 一次性使用医用治疗巾 | 其它医用卫生材料及敷料 | 条 | 国产 | 康民 | 新乡市康民卫材开发有限公司 | HS0468 | 新乡市康民卫材开发有限公司 | 由非织造布制成 | 100条/包 | Q/XKM002-2014 |  |  | 不需要注册证 | 一次性医用包布 | 长垣县丁栾镇工业区 | 由非织造布制成 | 医用 |  |  | 2015/3/27 0:00:00 | 2024/3/4 0:00:00 |  |  | 50*70cm | 50*70cm
2128730 | 护理类耗材 | HL072 | 各种类型、各种规格 | 一次性使用医用治疗巾 | 其它医用卫生材料及敷料 | 条 | 国产 | 康民 | 新乡市康民卫材开发有限公司 | HS0468 | 新乡市康民卫材开发有限公司 | 由非织造布制成 | 10条/包 | Q/XKM002-2014 |  |  | 不需要注册证 | 一次性医用包布 | 长垣县丁栾镇工业区 | 由非织造布制成 | 医用 |  |  | 2015/3/27 0:00:00 | 2024/3/4 0:00:00 |  |  | 100*120cm 三层夹心布 | 100*120cm 三层夹心布
2128731 | 护理类耗材 | HL072 | 各种类型、各种规格 | 一次性使用医用治疗巾 | 其它医用卫生材料及敷料 | 条 | 国产 | 康民 | 新乡市康民卫材开发有限公司 | HS0468 | 新乡市康民卫材开发有限公司 | 由非织造布制成 | 5条/包 | Q/XKM002-2014 |  |  | 不需要注册证 | 一次性医用包布 | 长垣县丁栾镇工业区 | 由非织造布制成 | 医用 |  |  | 2015/3/27 0:00:00 | 2024/3/4 0:00:00 |  |  | 120*180cm 普通双层无纺布 | 120*180cm 普通双层无纺布
2128732 | 护理类耗材 | HL072 | 各种类型、各种规格 | 一次性使用医用治疗巾 | 其它医用卫生材料及敷料 | 条 | 国产 | 康民 | 新乡市康民卫材开发有限公司 | HS0468 | 新乡市康民卫材开发有限公司 | 由非织造布制成 | 5条/包 | Q/XKM002-2014 |  |  | 不需要注册证 | 一次性医用包布 | 长垣县丁栾镇工业区 | 由非织造布制成 | 医用 |  |  | 2015/3/27 0:00:00 | 2024/3/4 0:00:00 |  |  | 150*160cm 三层夹心布 | 150*160cm 三层夹心布
2128733 | 护理类耗材 | HL072 | 各种类型、各种规格 | 一次性使用医用治疗巾 | 其它医用卫生材料及敷料 | 条 | 国产 | 康民 | 新乡市康民卫材开发有限公司 | HS0468 | 新乡市康民卫材开发有限公司 | 由非织造布制成 | 100条/包 | Q/XKM002-2014 |  |  | 不需要注册证 | 一次性医用包布 | 长垣县丁栾镇工业区 | 由非织造布制成 | 医用 |  |  | 2015/3/27 0:00:00 | 2024/3/4 0:00:00 |  |  | 30*30cm*3 | 30*30cm*3
2128734 | 护理类耗材 | HL072 | 各种类型、各种规格 | 一次性使用医用治疗巾 | 其它医用卫生材料及敷料 | 条 | 国产 | 康民 | 新乡市康民卫材开发有限公司 | HS0468 | 新乡市康民卫材开发有限公司 | 由非织造布制成 | 100条/包 | Q/XKM002-2014 |  |  | 不需要注册证 | 一次性医用包布 | 长垣县丁栾镇工业区 | 由非织造布制成 | 医用 |  |  | 2015/3/27 0:00:00 | 2024/3/4 0:00:00 |  |  | 80*80cm*3 | 80*80cm*3
2128735 | 护理类耗材 | HL072 | 各种类型、各种规格 | 一次性使用医用治疗巾 | 其它医用卫生材料及敷料 | 条 | 国产 | 康民 | 新乡市康民卫材开发有限公司 | HS0468 | 新乡市康民卫材开发有限公司 | 由非织造布制成 | 100条/包 | Q/XKM002-2014 |  |  | 不需要注册证 | 一次性医用包布 | 长垣县丁栾镇工业区 | 由非织造布制成 | 医用 |  |  | 2015/3/27 0:00:00 | 2024/3/4 0:00:00 |  |  | 40*40cm 50克无纺布 | 40*40cm 50克无纺布
2128736 | 护理类耗材 | HL072 | 各种类型、各种规格 | 一次性使用医用治疗巾 | 其它医用卫生材料及敷料 | 条 | 国产 | 康民 | 新乡市康民卫材开发有限公司 | HS0468 | 新乡市康民卫材开发有限公司 | 由非织造布制成 | 100条/包 | Q/XKM002-2014 |  |  | 不需要注册证 | 一次性医用包布 | 长垣县丁栾镇工业区 | 由非织造布制成 | 医用 |  |  | 2015/3/27 0:00:00 | 2024/3/4 0:00:00 |  |  | 45*45cm 50克无纺布 | 45*45cm 50克无纺布
2128737 | 护理类耗材 | HL072 | 各种类型、各种规格 | 一次性使用医用治疗巾 | 其它医用卫生材料及敷料 | 条 | 国产 | 康民 | 新乡市康民卫材开发有限公司 | HS0468 | 新乡市康民卫材开发有限公司 | 由非织造布制成 | 100条/包 | Q/XKM002-2014 |  |  | 不需要注册证 | 一次性医用包布 | 长垣县丁栾镇工业区 | 由非织造布制成 | 医用 |  |  | 2015/3/27 0:00:00 | 2024/3/4 0:00:00 |  |  | 40*60cm 50克无纺布 | 40*60cm 50克无纺布
2128738 | 护理类耗材 | HL072 | 各种类型、各种规格 | 一次性使用医用治疗巾 | 其它医用卫生材料及敷料 | 条 | 国产 | 康民 | 新乡市康民卫材开发有限公司 | HS0468 | 新乡市康民卫材开发有限公司 | 由非织造布制成 | 100条/包 | Q/XKM002-2014 |  |  | 不需要注册证 | 一次性医用包布 | 长垣县丁栾镇工业区 | 由非织造布制成 | 医用 |  |  | 2015/3/27 0:00:00 | 2024/3/4 0:00:00 |  |  | 50*60cm 50克无纺布 | 50*60cm 50克无纺布
2128739 | 护理类耗材 | HL072 | 各种类型、各种规格 | 一次性使用医用治疗巾 | 其它医用卫生材料及敷料 | 条 | 国产 | 康民 | 新乡市康民卫材开发有限公司 | HS0468 | 新乡市康民卫材开发有限公司 | 由非织造布制成 | 100条/包 | Q/XKM002-2014 |  |  | 不需要注册证 | 一次性医用包布 | 长垣县丁栾镇工业区 | 由非织造布制成 | 医用 |  |  | 2015/3/27 0:00:00 | 2024/3/4 0:00:00 |  |  | 60*80cm 50克无纺布 | 60*80cm 50克无纺布
2128740 | 护理类耗材 | HL072 | 各种类型、各种规格 | 一次性使用医用治疗巾 | 其它医用卫生材料及敷料 | 条 | 国产 | 康民 | 新乡市康民卫材开发有限公司 | HS0468 | 新乡市康民卫材开发有限公司 | 由非织造布制成 | 100条/包 | Q/XKM002-2014 |  |  | 不需要注册证 | 一次性医用包布 | 长垣县丁栾镇工业区 | 由非织造布制成 | 医用 |  |  | 2015/3/27 0:00:00 | 2024/3/4 0:00:00 |  |  | 75*75cm 50克无纺布 | 75*75cm 50克无纺布
2128741 | 护理类耗材 | HL072 | 各种类型、各种规格 | 一次性使用医用治疗巾 | 其它医用卫生材料及敷料 | 条 | 国产 | 康民 | 新乡市康民卫材开发有限公司 | HS0468 | 新乡市康民卫材开发有限公司 | 由非织造布制成 | 100条/包 | Q/XKM002-2014 |  |  | 不需要注册证 | 一次性医用包布 | 长垣县丁栾镇工业区 | 由非织造布制成 | 医用 |  |  | 2015/3/27 0:00:00 | 2024/3/4 0:00:00 |  |  | 80*100cm 50克无纺布 | 80*100cm 50克无纺布
2128742 | 护理类耗材 | HL072 | 各种类型、各种规格 | 一次性使用医用治疗巾 | 其它医用卫生材料及敷料 | 条 | 国产 | 康民 | 新乡市康民卫材开发有限公司 | HS0468 | 新乡市康民卫材开发有限公司 | 由非织造布制成 | 100条/包 | Q/XKM002-2014 |  |  | 不需要注册证 | 一次性医用包布 | 长垣县丁栾镇工业区 | 由非织造布制成 | 医用 |  |  | 2015/3/27 0:00:00 | 2024/3/4 0:00:00 |  |  | 80*120cm 50克无纺布 | 80*120cm 50克无纺布
2128743 | 护理类耗材 | HL072 | 各种类型、各种规格 | 一次性使用医用治疗巾 | 其它医用卫生材料及敷料 | 条 | 国产 | 康民 | 新乡市康民卫材开发有限公司 | HS0468 | 新乡市康民卫材开发有限公司 | 由非织造布制成 | 100条/包 | Q/XKM002-2014 |  |  | 不需要注册证 | 一次性医用包布 | 长垣县丁栾镇工业区 | 由非织造布制成 | 医用 |  |  | 2015/3/27 0:00:00 | 2024/3/4 0:00:00 |  |  | 80*140cm 50克无纺布 | 80*140cm 50克无纺布
2128744 | 护理类耗材 | HL072 | 各种类型、各种规格 | 一次性使用医用治疗巾 | 其它医用卫生材料及敷料 | 条 | 国产 | 康民 | 新乡市康民卫材开发有限公司 | HS0468 | 新乡市康民卫材开发有限公司 | 由非织造布制成 | 100条/包 | Q/XKM002-2014 |  |  | 不需要注册证 | 一次性医用包布 | 长垣县丁栾镇工业区 | 由非织造布制成 | 医用 |  |  | 2015/3/27 0:00:00 | 2024/3/4 0:00:00 |  |  | 90*90cm 50克无纺布 | 90*90cm 50克无纺布
2128745 | 护理类耗材 | HL072 | 各种类型、各种规格 | 一次性使用医用治疗巾 | 其它医用卫生材料及敷料 | 条 | 国产 | 康民 | 新乡市康民卫材开发有限公司 | HS0468 | 新乡市康民卫材开发有限公司 | 由非织造布制成 | 100条/包 | Q/XKM002-2014 |  |  | 不需要注册证 | 一次性医用包布 | 长垣县丁栾镇工业区 | 由非织造布制成 | 医用 |  |  | 2015/3/27 0:00:00 | 2024/3/4 0:00:00 |  |  | 90*100cm 50克无纺布 | 90*100cm 50克无纺布
2128746 | 护理类耗材 | HL072 | 各种类型、各种规格 | 一次性使用医用治疗巾 | 其它医用卫生材料及敷料 | 条 | 国产 | 康民 | 新乡市康民卫材开发有限公司 | HS0468 | 新乡市康民卫材开发有限公司 | 由非织造布制成 | 100条/包 | Q/XKM002-2014 |  |  | 不需要注册证 | 一次性医用包布 | 长垣县丁栾镇工业区 | 由非织造布制成 | 医用 |  |  | 2015/3/27 0:00:00 | 2024/3/4 0:00:00 |  |  | 90*120cm 50克无纺布 | 90*120cm 50克无纺布
2128747 | 护理类耗材 | HL072 | 各种类型、各种规格 | 一次性使用医用治疗巾 | 其它医用卫生材料及敷料 | 条 | 国产 | 康民 | 新乡市康民卫材开发有限公司 | HS0468 | 新乡市康民卫材开发有限公司 | 由非织造布制成 | 100条/包 | Q/XKM002-2014 |  |  | 不需要注册证 | 一次性医用包布 | 长垣县丁栾镇工业区 | 由非织造布制成 | 医用 |  |  | 2015/3/27 0:00:00 | 2024/3/4 0:00:00 |  |  | 100*120cm 50克无纺布 | 100*120cm 50克无纺布
2147596 | 护理类耗材 | HL072 | 各种类型、各种规格 | 一次性使用医用治疗巾 | 一次性使用单 | 条 | 国产 | 飘安 | 河南飘安集团有限公司 | HS0729 | 河南飘安集团有限公司 | 非织造布 |  | Q/PA01-2008 |  |  | 不归医疗器械管理 | 一次性使用单 | 长垣县飘安工业园 | 本品由非织造布或非织造布、塑料膜加工而成。 | 适用于医疗卫生护理，防止交叉感染。 |  |  | 2014/8/22 0:00:00 | 2099/1/1 0:00:00 |  |  | 200cm*150cm 35g | 200cm*150cm 35g
2147597 | 护理类耗材 | HL072 | 各种类型、各种规格 | 一次性使用医用治疗巾 | 一次性使用单 | 条 | 国产 | 飘安 | 河南飘安集团有限公司 | HS0729 | 河南飘安集团有限公司 | 非织造布 |  | Q/PA01-2008 |  |  | 不归医疗器械管理 | 一次性使用单 | 长垣县飘安工业园 | 本品由非织造布或非织造布、塑料膜加工而成。 | 适用于医疗卫生护理，防止交叉感染。 |  |  | 2014/8/22 0:00:00 | 2099/1/1 0:00:00 |  |  | 240cm*150cm 35g | 240cm*150cm 35g
2147598 | 护理类耗材 | HL072 | 各种类型、各种规格 | 一次性使用医用治疗巾 | 一次性使用单 | 条 | 国产 | 飘安 | 河南飘安集团有限公司 | HS0729 | 河南飘安集团有限公司 | 非织造布 |  | Q/PA01-2008 |  |  | 不归医疗器械管理 | 一次性使用单 | 长垣县飘安工业园 | 本品由非织造布或非织造布、塑料膜加工而成。 | 适用于医疗卫生护理，防止交叉感染。 |  |  | 2014/8/22 0:00:00 | 2099/1/1 0:00:00 |  |  | 80cm*160cm 35g | 80cm*160cm 35g
2147599 | 护理类耗材 | HL072 | 各种类型、各种规格 | 一次性使用医用治疗巾 | 一次性使用单 | 条 | 国产 | 飘安 | 河南飘安集团有限公司 | HS0729 | 河南飘安集团有限公司 | 非织造布 |  | Q/PA01-2008 |  |  | 不归医疗器械管理 | 一次性使用单 | 长垣县飘安工业园 | 本品由非织造布或非织造布、塑料膜加工而成。 | 适用于医疗卫生护理，防止交叉感染。 |  |  | 2014/8/22 0:00:00 | 2099/1/1 0:00:00 |  |  | 80cm*170cm 35g | 80cm*170cm 35g
2147600 | 护理类耗材 | HL072 | 各种类型、各种规格 | 一次性使用医用治疗巾 | 一次性使用单 | 条 | 国产 | 飘安 | 河南飘安集团有限公司 | HS0729 | 河南飘安集团有限公司 | 非织造布 |  | Q/PA01-2008 |  |  | 不归医疗器械管理 | 一次性使用单 | 长垣县飘安工业园 | 本品由非织造布或非织造布、塑料膜加工而成。 | 适用于医疗卫生护理，防止交叉感染。 |  |  | 2014/8/22 0:00:00 | 2099/1/1 0:00:00 |  |  | 90cm*150cm 35g | 90cm*150cm 35g
2147601 | 护理类耗材 | HL072 | 各种类型、各种规格 | 一次性使用医用治疗巾 | 一次性使用单 | 条 | 国产 | 飘安 | 河南飘安集团有限公司 | HS0729 | 河南飘安集团有限公司 | 非织造布 |  | Q/PA01-2008 | DD6010?4340?0001 |  | 不归医疗器械管理 | 一次性使用单 | 长垣县飘安工业园 | 本品由非织造布或非织造布、塑料膜加工而成。 | 适用于医疗卫生护理，防止交叉感染。 |  |  | 2014/8/22 0:00:00 | 2099/1/1 0:00:00 |  |  | 90cm*180cm 35g | 90cm*180cm 35g
2147602 | 护理类耗材 | HL072 | 各种类型、各种规格 | 一次性使用医用治疗巾 | 一次性使用单 | 条 | 国产 | 飘安 | 河南飘安集团有限公司 | HS0729 | 河南飘安集团有限公司 | 非织造布 |  | Q/PA01-2008 | DD6010?4340?0001 |  | 不归医疗器械管理 | 一次性使用单 | 长垣县飘安工业园 | 本品由非织造布或非织造布、塑料膜加工而成。 | 适用于医疗卫生护理，防止交叉感染。 |  |  | 2014/8/22 0:00:00 | 2099/1/1 0:00:00 |  |  | 90cm*200cm 35g | 90cm*200cm 35g
2147603 | 护理类耗材 | HL072 | 各种类型、各种规格 | 一次性使用医用治疗巾 | 一次性使用单 | 条 | 国产 | 飘安 | 河南飘安集团有限公司 | HS0729 | 河南飘安集团有限公司 | 非织造布 |  | Q/PA01-2008 | DD6010?4340?0001 |  | 不归医疗器械管理 | 一次性使用单 | 长垣县飘安工业园 | 本品由非织造布或非织造布、塑料膜加工而成。 | 适用于医疗卫生护理，防止交叉感染。 |  |  | 2014/8/22 0:00:00 | 2099/1/1 0:00:00 |  |  | 90cm*220cm 35g | 90cm*220cm 35g
2147604 | 护理类耗材 | HL072 | 各种类型、各种规格 | 一次性使用医用治疗巾 | 一次性使用单 | 条 | 国产 | 飘安 | 河南飘安集团有限公司 | HS0729 | 河南飘安集团有限公司 | 非织造布 |  | Q/PA01-2008 | DD6010?4340?0001 |  | 不归医疗器械管理 | 一次性使用单 | 长垣县飘安工业园 | 本品由非织造布或非织造布、塑料膜加工而成。 | 适用于医疗卫生护理，防止交叉感染。 |  |  | 2014/8/22 0:00:00 | 2099/1/1 0:00:00 |  |  | 100cm*200cm 35g | 100cm*200cm 35g
2147605 | 护理类耗材 | HL072 | 各种类型、各种规格 | 一次性使用医用治疗巾 | 一次性使用单 | 条 | 国产 | 飘安 | 河南飘安集团有限公司 | HS0729 | 河南飘安集团有限公司 | 非织造布 |  | Q/PA01-2008 | DD6010?4340?0001 |  | 不归医疗器械管理 | 一次性使用单 | 长垣县飘安工业园 | 本品由非织造布或非织造布、塑料膜加工而成。 | 适用于医疗卫生护理，防止交叉感染。 |  |  | 2014/8/22 0:00:00 | 2099/1/1 0:00:00 |  |  | 120cm*180cm 35g | 120cm*180cm 35g
2147606 | 护理类耗材 | HL072 | 各种类型、各种规格 | 一次性使用医用治疗巾 | 一次性使用单 | 条 | 国产 | 飘安 | 河南飘安集团有限公司 | HS0729 | 河南飘安集团有限公司 | 非织造布 |  | Q/PA01-2008 | DD6010?4340?0001 |  | 不归医疗器械管理 | 一次性使用单 | 长垣县飘安工业园 | 本品由非织造布或非织造布、塑料膜加工而成。 | 适用于医疗卫生护理，防止交叉感染。 |  |  | 2014/8/22 0:00:00 | 2099/1/1 0:00:00 |  |  | 120cm*200cm 35g | 120cm*200cm 35g
2147607 | 护理类耗材 | HL072 | 各种类型、各种规格 | 一次性使用医用治疗巾 | 一次性使用单 | 条 | 国产 | 飘安 | 河南飘安集团有限公司 | HS0729 | 河南飘安集团有限公司 | 非织造布 |  | Q/PA01-2008 | DD6010?4340?0001 |  | 不归医疗器械管理 | 一次性使用单 | 长垣县飘安工业园 | 本品由非织造布或非织造布、塑料膜加工而成。 | 适用于医疗卫生护理，防止交叉感染。 |  |  | 2014/8/22 0:00:00 | 2099/1/1 0:00:00 |  |  | 120cm*230cm 35g | 120cm*230cm 35g
2147608 | 护理类耗材 | HL072 | 各种类型、各种规格 | 一次性使用医用治疗巾 | 一次性使用单 | 条 | 国产 | 飘安 | 河南飘安集团有限公司 | HS0729 | 河南飘安集团有限公司 | 非织造布 |  | Q/PA01-2008 | DD6010?4340?0001 |  | 不归医疗器械管理 | 一次性使用单 | 长垣县飘安工业园 | 本品由非织造布或非织造布、塑料膜加工而成。 | 适用于医疗卫生护理，防止交叉感染。 |  |  | 2014/8/22 0:00:00 | 2099/1/1 0:00:00 |  |  | 120cm*250cm 35g | 120cm*250cm 35g
2147609 | 护理类耗材 | HL072 | 各种类型、各种规格 | 一次性使用医用治疗巾 | 一次性使用单 | 条 | 国产 | 飘安 | 河南飘安集团有限公司 | HS0729 | 河南飘安集团有限公司 | 非织造布 |  | Q/PA01-2008 | DD6010?4340?0001 |  | 不归医疗器械管理 | 一次性使用单 | 长垣县飘安工业园 | 本品由非织造布或非织造布、塑料膜加工而成。 | 适用于医疗卫生护理，防止交叉感染。 |  |  | 2014/8/22 0:00:00 | 2099/1/1 0:00:00 |  |  | 150cm*220cm 35g | 150cm*220cm 35g
2147610 | 护理类耗材 | HL072 | 各种类型、各种规格 | 一次性使用医用治疗巾 | 一次性使用单 | 条 | 国产 | 飘安 | 河南飘安集团有限公司 | HS0729 | 河南飘安集团有限公司 | 非织造布 |  | Q/PA01-2008 | DD6010?4340?0001 |  | 不归医疗器械管理 | 一次性使用单 | 长垣县飘安工业园 | 本品由非织造布或非织造布、塑料膜加工而成。 | 适用于医疗卫生护理，防止交叉感染。 |  |  | 2014/8/22 0:00:00 | 2099/1/1 0:00:00 |  |  | 150cm*80cm 40g | 150cm*80cm 40g
2147611 | 护理类耗材 | HL072 | 各种类型、各种规格 | 一次性使用医用治疗巾 | 一次性使用单 | 条 | 国产 | 飘安 | 河南飘安集团有限公司 | HS0729 | 河南飘安集团有限公司 | 非织造布 |  | Q/PA01-2008 | DD6010?4340?0001 |  | 不归医疗器械管理 | 一次性使用单 | 长垣县飘安工业园 | 本品由非织造布或非织造布、塑料膜加工而成。 | 适用于医疗卫生护理，防止交叉感染。 |  |  | 2014/8/22 0:00:00 | 2099/1/1 0:00:00 |  |  | 150cm*100cm 40g | 150cm*100cm 40g
2147612 | 护理类耗材 | HL072 | 各种类型、各种规格 | 一次性使用医用治疗巾 | 一次性使用单 | 条 | 国产 | 飘安 | 河南飘安集团有限公司 | HS0729 | 河南飘安集团有限公司 | 非织造布 |  | Q/PA01-2008 | DD6010?4340?0001 |  | 不归医疗器械管理 | 一次性使用单 | 长垣县飘安工业园 | 本品由非织造布或非织造布、塑料膜加工而成。 | 适用于医疗卫生护理，防止交叉感染。 |  |  | 2014/8/22 0:00:00 | 2099/1/1 0:00:00 |  |  | 200cm*150cm 40g | 200cm*150cm 40g
2147613 | 护理类耗材 | HL072 | 各种类型、各种规格 | 一次性使用医用治疗巾 | 一次性使用单 | 条 | 国产 | 飘安 | 河南飘安集团有限公司 | HS0729 | 河南飘安集团有限公司 | 非织造布 |  | Q/PA01-2008 | DD6010?4340?0001 |  | 不归医疗器械管理 | 一次性使用单 | 长垣县飘安工业园 | 本品由非织造布或非织造布、塑料膜加工而成。 | 适用于医疗卫生护理，防止交叉感染。 |  |  | 2014/8/22 0:00:00 | 2099/1/1 0:00:00 |  |  | 240cm*150cm 40g | 240cm*150cm 40g
2147614 | 护理类耗材 | HL072 | 各种类型、各种规格 | 一次性使用医用治疗巾 | 一次性使用单 | 条 | 国产 | 飘安 | 河南飘安集团有限公司 | HS0729 | 河南飘安集团有限公司 | 非织造布 |  | Q/PA01-2008 | DD6010?4340?0001 |  | 不归医疗器械管理 | 一次性使用单 | 长垣县飘安工业园 | 本品由非织造布或非织造布、塑料膜加工而成。 | 适用于医疗卫生护理，防止交叉感染。 |  |  | 2014/8/22 0:00:00 | 2099/1/1 0:00:00 |  |  | 80cm*230cm 40g | 80cm*230cm 40g
2147615 | 护理类耗材 | HL072 | 各种类型、各种规格 | 一次性使用医用治疗巾 | 一次性使用单 | 条 | 国产 | 飘安 | 河南飘安集团有限公司 | HS0729 | 河南飘安集团有限公司 | 非织造布 |  | Q/PA01-2008 | DD6010?4340?0001 |  | 不归医疗器械管理 | 一次性使用单 | 长垣县飘安工业园 | 本品由非织造布或非织造布、塑料膜加工而成。 | 适用于医疗卫生护理，防止交叉感染。 |  |  | 2014/8/22 0:00:00 | 2099/1/1 0:00:00 |  |  | 80cm*160cm 40g | 80cm*160cm 40g
2147616 | 护理类耗材 | HL072 | 各种类型、各种规格 | 一次性使用医用治疗巾 | 一次性使用单 | 条 | 国产 | 飘安 | 河南飘安集团有限公司 | HS0729 | 河南飘安集团有限公司 | 非织造布 |  | Q/PA01-2008 | DD6010?4340?0001 |  | 不归医疗器械管理 | 一次性使用单 | 长垣县飘安工业园 | 本品由非织造布或非织造布、塑料膜加工而成。 | 适用于医疗卫生护理，防止交叉感染。 |  |  | 2014/8/22 0:00:00 | 2099/1/1 0:00:00 |  |  | 80cm*170cm 40g | 80cm*170cm 40g
2147617 | 护理类耗材 | HL072 | 各种类型、各种规格 | 一次性使用医用治疗巾 | 一次性使用单 | 条 | 国产 | 飘安 | 河南飘安集团有限公司 | HS0729 | 河南飘安集团有限公司 | 非织造布 |  | Q/PA01-2008 | DD6010?4340?0001 |  | 不归医疗器械管理 | 一次性使用单 | 长垣县飘安工业园 | 本品由非织造布或非织造布、塑料膜加工而成。 | 适用于医疗卫生护理，防止交叉感染。 |  |  | 2014/8/22 0:00:00 | 2099/1/1 0:00:00 |  |  | 90cm*150cm 40g | 90cm*150cm 40g
2147618 | 护理类耗材 | HL072 | 各种类型、各种规格 | 一次性使用医用治疗巾 | 一次性使用单 | 条 | 国产 | 飘安 | 河南飘安集团有限公司 | HS0729 | 河南飘安集团有限公司 | 非织造布 |  | Q/PA01-2008 | DD6010?4340?0001 |  | 不归医疗器械管理 | 一次性使用单 | 长垣县飘安工业园 | 本品由非织造布或非织造布、塑料膜加工而成。 | 适用于医疗卫生护理，防止交叉感染。 |  |  | 2014/8/22 0:00:00 | 2099/1/1 0:00:00 |  |  | 90cm*180cm 40g | 90cm*180cm 40g
2147619 | 护理类耗材 | HL072 | 各种类型、各种规格 | 一次性使用医用治疗巾 | 一次性使用单 | 条 | 国产 | 飘安 | 河南飘安集团有限公司 | HS0729 | 河南飘安集团有限公司 | 非织造布 |  | Q/PA01-2008 | DD6010?4340?0001 |  | 不归医疗器械管理 | 一次性使用单 | 长垣县飘安工业园 | 本品由非织造布或非织造布、塑料膜加工而成。 | 适用于医疗卫生护理，防止交叉感染。 |  |  | 2014/8/22 0:00:00 | 2099/1/1 0:00:00 |  |  | 90cm*200cm 40g | 90cm*200cm 40g
2147620 | 护理类耗材 | HL072 | 各种类型、各种规格 | 一次性使用医用治疗巾 | 一次性使用单 | 条 | 国产 | 飘安 | 河南飘安集团有限公司 | HS0729 | 河南飘安集团有限公司 | 非织造布 |  | Q/PA01-2008 | DD6010?4340?0001 |  | 不归医疗器械管理 | 一次性使用单 | 长垣县飘安工业园 | 本品由非织造布或非织造布、塑料膜加工而成。 | 适用于医疗卫生护理，防止交叉感染。 |  |  | 2014/8/22 0:00:00 | 2099/1/1 0:00:00 |  |  | 90cm*220cm 40g | 90cm*220cm 40g
2147621 | 护理类耗材 | HL072 | 各种类型、各种规格 | 一次性使用医用治疗巾 | 一次性使用单 | 条 | 国产 | 飘安 | 河南飘安集团有限公司 | HS0729 | 河南飘安集团有限公司 | 非织造布 |  | Q/PA01-2008 | DD6010?4340?0001 |  | 不归医疗器械管理 | 一次性使用单 | 长垣县飘安工业园 | 本品由非织造布或非织造布、塑料膜加工而成。 | 适用于医疗卫生护理，防止交叉感染。 |  |  | 2014/8/22 0:00:00 | 2099/1/1 0:00:00 |  |  | 100cm*200cm 40g | 100cm*200cm 40g
2147622 | 护理类耗材 | HL072 | 各种类型、各种规格 | 一次性使用医用治疗巾 | 一次性使用单 | 条 | 国产 | 飘安 | 河南飘安集团有限公司 | HS0729 | 河南飘安集团有限公司 | 非织造布 |  | Q/PA01-2008 | DD6010?4340?0001 |  | 不归医疗器械管理 | 一次性使用单 | 长垣县飘安工业园 | 本品由非织造布或非织造布、塑料膜加工而成。 | 适用于医疗卫生护理，防止交叉感染。 |  |  | 2014/8/22 0:00:00 | 2099/1/1 0:00:00 |  |  | 120cm*180cm 40g | 120cm*180cm 40g
2147623 | 护理类耗材 | HL072 | 各种类型、各种规格 | 一次性使用医用治疗巾 | 一次性使用单 | 条 | 国产 | 飘安 | 河南飘安集团有限公司 | HS0729 | 河南飘安集团有限公司 | 非织造布 |  | Q/PA01-2008 | DD6010?4340?0001 |  | 不归医疗器械管理 | 一次性使用单 | 长垣县飘安工业园 | 本品由非织造布或非织造布、塑料膜加工而成。 | 适用于医疗卫生护理，防止交叉感染。 |  |  | 2014/8/22 0:00:00 | 2099/1/1 0:00:00 |  |  | 120cm*200cm 40g | 120cm*200cm 40g
2147624 | 护理类耗材 | HL072 | 各种类型、各种规格 | 一次性使用医用治疗巾 | 一次性使用单 | 条 | 国产 | 飘安 | 河南飘安集团有限公司 | HS0729 | 河南飘安集团有限公司 | 非织造布 |  | Q/PA01-2008 | DD6010?4340?0001 |  | 不归医疗器械管理 | 一次性使用单 | 长垣县飘安工业园 | 本品由非织造布或非织造布、塑料膜加工而成。 | 适用于医疗卫生护理，防止交叉感染。 |  |  | 2014/8/22 0:00:00 | 2099/1/1 0:00:00 |  |  | 120cm*230cm 40g | 120cm*230cm 40g
2147625 | 护理类耗材 | HL072 | 各种类型、各种规格 | 一次性使用医用治疗巾 | 一次性使用单 | 条 | 国产 | 飘安 | 河南飘安集团有限公司 | HS0729 | 河南飘安集团有限公司 | 非织造布 |  | Q/PA01-2008 | DD6010?4340?0001 |  | 不归医疗器械管理 | 一次性使用单 | 长垣县飘安工业园 | 本品由非织造布或非织造布、塑料膜加工而成。 | 适用于医疗卫生护理，防止交叉感染。 |  |  | 2014/8/22 0:00:00 | 2099/1/1 0:00:00 |  |  | 120cm*250cm 40g | 120cm*250cm 40g
2147626 | 护理类耗材 | HL072 | 各种类型、各种规格 | 一次性使用医用治疗巾 | 一次性使用单 | 条 | 国产 | 飘安 | 河南飘安集团有限公司 | HS0729 | 河南飘安集团有限公司 | 非织造布 |  | Q/PA01-2008 | DD6010?4340?0001 |  | 不归医疗器械管理 | 一次性使用单 | 长垣县飘安工业园 | 本品由非织造布或非织造布、塑料膜加工而成。 | 适用于医疗卫生护理，防止交叉感染。 |  |  | 2014/8/22 0:00:00 | 2099/1/1 0:00:00 |  |  | 150cm*220cm 40g | 150cm*220cm 40g
2147627 | 护理类耗材 | HL072 | 各种类型、各种规格 | 一次性使用医用治疗巾 | 一次性使用单 | 条 | 国产 | 飘安 | 河南飘安集团有限公司 | HS0729 | 河南飘安集团有限公司 | 非织造布 |  | Q/PA01-2008 | DD6010?4340?0001 |  | 不归医疗器械管理 | 一次性使用单 | 长垣县飘安工业园 | 本品由非织造布或非织造布、塑料膜加工而成。 | 适用于医疗卫生护理，防止交叉感染。 |  |  | 2014/8/22 0:00:00 | 2099/1/1 0:00:00 |  |  | 80cm*230cm 45g | 80cm*230cm 45g
2147628 | 护理类耗材 | HL072 | 各种类型、各种规格 | 一次性使用医用治疗巾 | 一次性使用单 | 条 | 国产 | 飘安 | 河南飘安集团有限公司 | HS0729 | 河南飘安集团有限公司 | 非织造布 |  | Q/PA01-2008 | DD6010?4340?0001 |  | 不归医疗器械管理 | 一次性使用单 | 长垣县飘安工业园 | 本品由非织造布或非织造布、塑料膜加工而成。 | 适用于医疗卫生护理，防止交叉感染。 |  |  | 2014/8/22 0:00:00 | 2099/1/1 0:00:00 |  |  | 150cm*80cm 45g | 150cm*80cm 45g
2147629 | 护理类耗材 | HL072 | 各种类型、各种规格 | 一次性使用医用治疗巾 | 一次性使用单 | 条 | 国产 | 飘安 | 河南飘安集团有限公司 | HS0729 | 河南飘安集团有限公司 | 非织造布 |  | Q/PA01-2008 | DD6010?4340?0001 |  | 不归医疗器械管理 | 一次性使用单 | 长垣县飘安工业园 | 本品由非织造布或非织造布、塑料膜加工而成。 | 适用于医疗卫生护理，防止交叉感染。 |  |  | 2014/8/22 0:00:00 | 2099/1/1 0:00:00 |  |  | 150cm*100cm 45g | 150cm*100cm 45g
2147630 | 护理类耗材 | HL072 | 各种类型、各种规格 | 一次性使用医用治疗巾 | 一次性使用单 | 条 | 国产 | 飘安 | 河南飘安集团有限公司 | HS0729 | 河南飘安集团有限公司 | 非织造布 |  | Q/PA01-2008 | DD6010?4340?0001 |  | 不归医疗器械管理 | 一次性使用单 | 长垣县飘安工业园 | 本品由非织造布或非织造布、塑料膜加工而成。 | 适用于医疗卫生护理，防止交叉感染。 |  |  | 2014/8/22 0:00:00 | 2099/1/1 0:00:00 |  |  | 200cm*150cm 45g | 200cm*150cm 45g
2147631 | 护理类耗材 | HL072 | 各种类型、各种规格 | 一次性使用医用治疗巾 | 一次性使用单 | 条 | 国产 | 飘安 | 河南飘安集团有限公司 | HS0729 | 河南飘安集团有限公司 | 非织造布 |  | Q/PA01-2008 | DD6010?4340?0001 |  | 不归医疗器械管理 | 一次性使用单 | 长垣县飘安工业园 | 本品由非织造布或非织造布、塑料膜加工而成。 | 适用于医疗卫生护理，防止交叉感染。 |  |  | 2014/8/22 0:00:00 | 2099/1/1 0:00:00 |  |  | 80cm*160cm 45g | 80cm*160cm 45g
2147632 | 护理类耗材 | HL072 | 各种类型、各种规格 | 一次性使用医用治疗巾 | 一次性使用单 | 条 | 国产 | 飘安 | 河南飘安集团有限公司 | HS0729 | 河南飘安集团有限公司 | 非织造布 |  | Q/PA01-2008 | DD6010?4340?0001 |  | 不归医疗器械管理 | 一次性使用单 | 长垣县飘安工业园 | 本品由非织造布或非织造布、塑料膜加工而成。 | 适用于医疗卫生护理，防止交叉感染。 |  |  | 2014/8/22 0:00:00 | 2099/1/1 0:00:00 |  |  | 90cm*150cm 45g | 90cm*150cm 45g
2147633 | 护理类耗材 | HL072 | 各种类型、各种规格 | 一次性使用医用治疗巾 | 一次性使用单 | 条 | 国产 | 飘安 | 河南飘安集团有限公司 | HS0729 | 河南飘安集团有限公司 | 非织造布 |  | Q/PA01-2008 | DD6010?4340?0001 |  | 不归医疗器械管理 | 一次性使用单 | 长垣县飘安工业园 | 本品由非织造布或非织造布、塑料膜加工而成。 | 适用于医疗卫生护理，防止交叉感染。 |  |  | 2014/8/22 0:00:00 | 2099/1/1 0:00:00 |  |  | 90cm*180cm 45g | 90cm*180cm 45g
2147634 | 护理类耗材 | HL072 | 各种类型、各种规格 | 一次性使用医用治疗巾 | 一次性使用单 | 条 | 国产 | 飘安 | 河南飘安集团有限公司 | HS0729 | 河南飘安集团有限公司 | 非织造布 |  | Q/PA01-2008 | DD6010?4340?0001 |  | 不归医疗器械管理 | 一次性使用单 | 长垣县飘安工业园 | 本品由非织造布或非织造布、塑料膜加工而成。 | 适用于医疗卫生护理，防止交叉感染。 |  |  | 2014/8/22 0:00:00 | 2099/1/1 0:00:00 |  |  | 90cm*200cm 45g | 90cm*200cm 45g
2147635 | 护理类耗材 | HL072 | 各种类型、各种规格 | 一次性使用医用治疗巾 | 一次性使用单 | 条 | 国产 | 飘安 | 河南飘安集团有限公司 | HS0729 | 河南飘安集团有限公司 | 非织造布 |  | Q/PA01-2008 | DD6010?4340?0001 |  | 不归医疗器械管理 | 一次性使用单 | 长垣县飘安工业园 | 本品由非织造布或非织造布、塑料膜加工而成。 | 适用于医疗卫生护理，防止交叉感染。 |  |  | 2014/8/22 0:00:00 | 2099/1/1 0:00:00 |  |  | 90cm*220cm 45g | 90cm*220cm 45g
2147636 | 护理类耗材 | HL072 | 各种类型、各种规格 | 一次性使用医用治疗巾 | 一次性使用单 | 条 | 国产 | 飘安 | 河南飘安集团有限公司 | HS0729 | 河南飘安集团有限公司 | 非织造布 |  | Q/PA01-2008 | DD6010?4340?0001 |  | 不归医疗器械管理 | 一次性使用单 | 长垣县飘安工业园 | 本品由非织造布或非织造布、塑料膜加工而成。 | 适用于医疗卫生护理，防止交叉感染。 |  |  | 2014/8/22 0:00:00 | 2099/1/1 0:00:00 |  |  | 100cm*200cm 45g | 100cm*200cm 45g
2147637 | 护理类耗材 | HL072 | 各种类型、各种规格 | 一次性使用医用治疗巾 | 一次性使用单 | 条 | 国产 | 飘安 | 河南飘安集团有限公司 | HS0729 | 河南飘安集团有限公司 | 非织造布 |  | Q/PA01-2008 | DD6010?4340?0001 |  | 不归医疗器械管理 | 一次性使用单 | 长垣县飘安工业园 | 本品由非织造布或非织造布、塑料膜加工而成。 | 适用于医疗卫生护理，防止交叉感染。 |  |  | 2014/8/22 0:00:00 | 2099/1/1 0:00:00 |  |  | 120cm*180cm 45g | 120cm*180cm 45g
2147638 | 护理类耗材 | HL072 | 各种类型、各种规格 | 一次性使用医用治疗巾 | 一次性使用单 | 条 | 国产 | 飘安 | 河南飘安集团有限公司 | HS0729 | 河南飘安集团有限公司 | 非织造布 |  | Q/PA01-2008 | DD6010?4340?0001 |  | 不归医疗器械管理 | 一次性使用单 | 长垣县飘安工业园 | 本品由非织造布或非织造布、塑料膜加工而成。 | 适用于医疗卫生护理，防止交叉感染。 |  |  | 2014/8/22 0:00:00 | 2099/1/1 0:00:00 |  |  | 120cm*200cm 45g | 120cm*200cm 45g
2147639 | 护理类耗材 | HL072 | 各种类型、各种规格 | 一次性使用医用治疗巾 | 一次性使用单 | 条 | 国产 | 飘安 | 河南飘安集团有限公司 | HS0729 | 河南飘安集团有限公司 | 非织造布 |  | Q/PA01-2008 | DD6010?4340?0001 |  | 不归医疗器械管理 | 一次性使用单 | 长垣县飘安工业园 | 本品由非织造布或非织造布、塑料膜加工而成。 | 适用于医疗卫生护理，防止交叉感染。 |  |  | 2014/8/22 0:00:00 | 2099/1/1 0:00:00 |  |  | 120cm*230cm 45g | 120cm*230cm 45g
2147640 | 护理类耗材 | HL072 | 各种类型、各种规格 | 一次性使用医用治疗巾 | 一次性使用单 | 条 | 国产 | 飘安 | 河南飘安集团有限公司 | HS0729 | 河南飘安集团有限公司 | 非织造布 |  | Q/PA01-2008 | DD6010?4340?0001 |  | 不归医疗器械管理 | 一次性使用单 | 长垣县飘安工业园 | 本品由非织造布或非织造布、塑料膜加工而成。 | 适用于医疗卫生护理，防止交叉感染。 |  |  | 2014/8/22 0:00:00 | 2099/1/1 0:00:00 |  |  | 120cm*250cm 45g | 120cm*250cm 45g
2147641 | 护理类耗材 | HL072 | 各种类型、各种规格 | 一次性使用医用治疗巾 | 一次性使用单 | 条 | 国产 | 飘安 | 河南飘安集团有限公司 | HS0729 | 河南飘安集团有限公司 | 非织造布 |  | Q/PA01-2008 | DD6010?4340?0001 |  | 不归医疗器械管理 | 一次性使用单 | 长垣县飘安工业园 | 本品由非织造布或非织造布、塑料膜加工而成。 | 适用于医疗卫生护理，防止交叉感染。 |  |  | 2014/8/22 0:00:00 | 2099/1/1 0:00:00 |  |  | 150cm*220cm 45g | 150cm*220cm 45g
2147642 | 护理类耗材 | HL072 | 各种类型、各种规格 | 一次性使用医用治疗巾 | 一次性使用单 | 条 | 国产 | 飘安 | 河南飘安集团有限公司 | HS0729 | 河南飘安集团有限公司 | 非织造布 |  | Q/PA01-2008 | DD6010?4340?0001 |  | 不归医疗器械管理 | 一次性使用单 | 长垣县飘安工业园 | 本品由非织造布或非织造布、塑料膜加工而成。 | 适用于医疗卫生护理，防止交叉感染。 |  |  | 2014/8/22 0:00:00 | 2099/1/1 0:00:00 |  |  | 80cm*230cm 50g | 80cm*230cm 50g
2147643 | 护理类耗材 | HL072 | 各种类型、各种规格 | 一次性使用医用治疗巾 | 一次性使用单 | 条 | 国产 | 飘安 | 河南飘安集团有限公司 | HS0729 | 河南飘安集团有限公司 | 非织造布 |  | Q/PA01-2008 | DD6010?4340?0001 |  | 不归医疗器械管理 | 一次性使用单 | 长垣县飘安工业园 | 本品由非织造布或非织造布、塑料膜加工而成。 | 适用于医疗卫生护理，防止交叉感染。 |  |  | 2014/8/22 0:00:00 | 2099/1/1 0:00:00 |  |  | 150cm*80cm 50g | 150cm*80cm 50g
2147644 | 护理类耗材 | HL072 | 各种类型、各种规格 | 一次性使用医用治疗巾 | 一次性使用单 | 条 | 国产 | 飘安 | 河南飘安集团有限公司 | HS0729 | 河南飘安集团有限公司 | 非织造布 |  | Q/PA01-2008 | DD6010?4340?0001 |  | 不归医疗器械管理 | 一次性使用单 | 长垣县飘安工业园 | 本品由非织造布或非织造布、塑料膜加工而成。 | 适用于医疗卫生护理，防止交叉感染。 |  |  | 2014/8/22 0:00:00 | 2099/1/1 0:00:00 |  |  | 150cm*100cm 50g | 150cm*100cm 50g
2147645 | 护理类耗材 | HL072 | 各种类型、各种规格 | 一次性使用医用治疗巾 | 一次性使用单 | 条 | 国产 | 飘安 | 河南飘安集团有限公司 | HS0729 | 河南飘安集团有限公司 | 非织造布 |  | Q/PA01-2008 | DD6010?4340?0001 |  | 不归医疗器械管理 | 一次性使用单 | 长垣县飘安工业园 | 本品由非织造布或非织造布、塑料膜加工而成。 | 适用于医疗卫生护理，防止交叉感染。 |  |  | 2014/8/22 0:00:00 | 2099/1/1 0:00:00 |  |  | 200cm*150cm 50g | 200cm*150cm 50g
2147646 | 护理类耗材 | HL072 | 各种类型、各种规格 | 一次性使用医用治疗巾 | 一次性使用单 | 条 | 国产 | 飘安 | 河南飘安集团有限公司 | HS0729 | 河南飘安集团有限公司 | 非织造布 |  | Q/PA01-2008 | DD6010?4340?0001 |  | 不归医疗器械管理 | 一次性使用单 | 长垣县飘安工业园 | 本品由非织造布或非织造布、塑料膜加工而成。 | 适用于医疗卫生护理，防止交叉感染。 |  |  | 2014/8/22 0:00:00 | 2099/1/1 0:00:00 |  |  | 150cm*80cm 35g | 150cm*80cm 35g
2147647 | 护理类耗材 | HL072 | 各种类型、各种规格 | 一次性使用医用治疗巾 | 一次性使用单 | 条 | 国产 | 飘安 | 河南飘安集团有限公司 | HS0729 | 河南飘安集团有限公司 | 非织造布 |  | Q/PA01-2008 | DD6010?4340?0001 |  | 不归医疗器械管理 | 一次性使用单 | 长垣县飘安工业园 | 本品由非织造布或非织造布、塑料膜加工而成。 | 适用于医疗卫生护理，防止交叉感染。 |  |  | 2014/8/22 0:00:00 | 2099/1/1 0:00:00 |  |  | 150cm*100cm 35g | 150cm*100cm 35g
2147648 | 护理类耗材 | HL072 | 各种类型、各种规格 | 一次性使用医用治疗巾 | 一次性使用单 | 条 | 国产 | 飘安 | 河南飘安集团有限公司 | HS0729 | 河南飘安集团有限公司 | 非织造布 |  | Q/PA01-2008 | DD6010?4340?0001 |  | 不归医疗器械管理 | 一次性使用单 | 长垣县飘安工业园 | 本品由非织造布或非织造布、塑料膜加工而成。 | 适用于医疗卫生护理，防止交叉感染。 |  |  | 2014/8/22 0:00:00 | 2099/1/1 0:00:00 |  |  | 240cm*150cm 50g | 240cm*150cm 50g
2147649 | 护理类耗材 | HL072 | 各种类型、各种规格 | 一次性使用医用治疗巾 | 一次性使用单 | 条 | 国产 | 飘安 | 河南飘安集团有限公司 | HS0729 | 河南飘安集团有限公司 | 非织造布 |  | Q/PA01-2008 | DD6010?4340?0001 |  | 不归医疗器械管理 | 一次性使用单 | 长垣县飘安工业园 | 本品由非织造布或非织造布、塑料膜加工而成。 | 适用于医疗卫生护理，防止交叉感染。 |  |  | 2014/8/22 0:00:00 | 2099/1/1 0:00:00 |  |  | 80cm*160cm 50g | 80cm*160cm 50g
2147650 | 护理类耗材 | HL072 | 各种类型、各种规格 | 一次性使用医用治疗巾 | 一次性使用单 | 条 | 国产 | 飘安 | 河南飘安集团有限公司 | HS0729 | 河南飘安集团有限公司 | 非织造布 |  | Q/PA01-2008 | DD6010?4340?0001 |  | 不归医疗器械管理 | 一次性使用单 | 长垣县飘安工业园 | 本品由非织造布或非织造布、塑料膜加工而成。 | 适用于医疗卫生护理，防止交叉感染。 |  |  | 2014/8/22 0:00:00 | 2099/1/1 0:00:00 |  |  | 80cm*170cm 50g | 80cm*170cm 50g
2147651 | 护理类耗材 | HL072 | 各种类型、各种规格 | 一次性使用医用治疗巾 | 一次性使用单 | 条 | 国产 | 飘安 | 河南飘安集团有限公司 | HS0729 | 河南飘安集团有限公司 | 非织造布 |  | Q/PA01-2008 | DD6010?4340?0001 |  | 不归医疗器械管理 | 一次性使用单 | 长垣县飘安工业园 | 本品由非织造布或非织造布、塑料膜加工而成。 | 适用于医疗卫生护理，防止交叉感染。 |  |  | 2014/8/22 0:00:00 | 2099/1/1 0:00:00 |  |  | 90cm*150cm 50g | 90cm*150cm 50g
2147652 | 护理类耗材 | HL072 | 各种类型、各种规格 | 一次性使用医用治疗巾 | 一次性使用单 | 条 | 国产 | 飘安 | 河南飘安集团有限公司 | HS0729 | 河南飘安集团有限公司 | 非织造布 |  | Q/PA01-2008 | DD6010?4340?0001 |  | 不归医疗器械管理 | 一次性使用单 | 长垣县飘安工业园 | 本品由非织造布或非织造布、塑料膜加工而成。 | 适用于医疗卫生护理，防止交叉感染。 |  |  | 2014/8/22 0:00:00 | 2099/1/1 0:00:00 |  |  | 90cm*180cm 50g | 90cm*180cm 50g
2147653 | 护理类耗材 | HL072 | 各种类型、各种规格 | 一次性使用医用治疗巾 | 一次性使用单 | 条 | 国产 | 飘安 | 河南飘安集团有限公司 | HS0729 | 河南飘安集团有限公司 | 非织造布 |  | Q/PA01-2008 | DD6010?4340?0001 |  | 不归医疗器械管理 | 一次性使用单 | 长垣县飘安工业园 | 本品由非织造布或非织造布、塑料膜加工而成。 | 适用于医疗卫生护理，防止交叉感染。 |  |  | 2014/8/22 0:00:00 | 2099/1/1 0:00:00 |  |  | 90cm*200cm 50g | 90cm*200cm 50g
2147654 | 护理类耗材 | HL072 | 各种类型、各种规格 | 一次性使用医用治疗巾 | 一次性使用单 | 条 | 国产 | 飘安 | 河南飘安集团有限公司 | HS0729 | 河南飘安集团有限公司 | 非织造布 |  | Q/PA01-2008 | DD6010?4340?0001 |  | 不归医疗器械管理 | 一次性使用单 | 长垣县飘安工业园 | 本品由非织造布或非织造布、塑料膜加工而成。 | 适用于医疗卫生护理，防止交叉感染。 |  |  | 2014/8/22 0:00:00 | 2099/1/1 0:00:00 |  |  | 90cm*220cm 50g | 90cm*220cm 50g
2147655 | 护理类耗材 | HL072 | 各种类型、各种规格 | 一次性使用医用治疗巾 | 一次性使用单 | 条 | 国产 | 飘安 | 河南飘安集团有限公司 | HS0729 | 河南飘安集团有限公司 | 非织造布 |  | Q/PA01-2008 | DD6010?4340?0001 |  | 不归医疗器械管理 | 一次性使用单 | 长垣县飘安工业园 | 本品由非织造布或非织造布、塑料膜加工而成。 | 适用于医疗卫生护理，防止交叉感染。 |  |  | 2014/8/22 0:00:00 | 2099/1/1 0:00:00 |  |  | 100cm*200cm 50g | 100cm*200cm 50g
2147656 | 护理类耗材 | HL072 | 各种类型、各种规格 | 一次性使用医用治疗巾 | 一次性使用单 | 条 | 国产 | 飘安 | 河南飘安集团有限公司 | HS0729 | 河南飘安集团有限公司 | 非织造布 |  | Q/PA01-2008 | DD6010?4340?0001 |  | 不归医疗器械管理 | 一次性使用单 | 长垣县飘安工业园 | 本品由非织造布或非织造布、塑料膜加工而成。 | 适用于医疗卫生护理，防止交叉感染。 |  |  | 2014/8/22 0:00:00 | 2099/1/1 0:00:00 |  |  | 120cm*180cm 50g | 120cm*180cm 50g
2147657 | 护理类耗材 | HL072 | 各种类型、各种规格 | 一次性使用医用治疗巾 | 一次性使用单 | 条 | 国产 | 飘安 | 河南飘安集团有限公司 | HS0729 | 河南飘安集团有限公司 | 非织造布 |  | Q/PA01-2008 | DD6010?4340?0001 |  | 不归医疗器械管理 | 一次性使用单 | 长垣县飘安工业园 | 本品由非织造布或非织造布、塑料膜加工而成。 | 适用于医疗卫生护理，防止交叉感染。 |  |  | 2014/8/22 0:00:00 | 2099/1/1 0:00:00 |  |  | 120cm*200cm 50g | 120cm*200cm 50g
2147658 | 护理类耗材 | HL072 | 各种类型、各种规格 | 一次性使用医用治疗巾 | 一次性使用单 | 条 | 国产 | 飘安 | 河南飘安集团有限公司 | HS0729 | 河南飘安集团有限公司 | 非织造布 |  | Q/PA01-2008 | DD6010?4340?0001 |  | 不归医疗器械管理 | 一次性使用单 | 长垣县飘安工业园 | 本品由非织造布或非织造布、塑料膜加工而成。 | 适用于医疗卫生护理，防止交叉感染。 |  |  | 2014/8/22 0:00:00 | 2099/1/1 0:00:00 |  |  | 120cm*230cm 50g | 120cm*230cm 50g
2147659 | 护理类耗材 | HL072 | 各种类型、各种规格 | 一次性使用医用治疗巾 | 一次性使用单 | 条 | 国产 | 飘安 | 河南飘安集团有限公司 | HS0729 | 河南飘安集团有限公司 | 非织造布 |  | Q/PA01-2008 | DD6010?4340?0001 |  | 不归医疗器械管理 | 一次性使用单 | 长垣县飘安工业园 | 本品由非织造布或非织造布、塑料膜加工而成。 | 适用于医疗卫生护理，防止交叉感染。 |  |  | 2014/8/22 0:00:00 | 2099/1/1 0:00:00 |  |  | 120cm*250cm 50g | 120cm*250cm 50g
2147660 | 护理类耗材 | HL072 | 各种类型、各种规格 | 一次性使用医用治疗巾 | 一次性使用单 | 条 | 国产 | 飘安 | 河南飘安集团有限公司 | HS0729 | 河南飘安集团有限公司 | 非织造布 |  | Q/PA01-2008 | DD6010?4340?0001 |  | 不归医疗器械管理 | 一次性使用单 | 长垣县飘安工业园 | 本品由非织造布或非织造布、塑料膜加工而成。 | 适用于医疗卫生护理，防止交叉感染。 |  |  | 2014/8/22 0:00:00 | 2099/1/1 0:00:00 |  |  | 150cm*220cm 50g | 150cm*220cm 50g
2147661 | 护理类耗材 | HL072 | 各种类型、各种规格 | 一次性使用医用治疗巾 | 一次性使用单 | 条 | 国产 | 飘安 | 河南飘安集团有限公司 | HS0729 | 河南飘安集团有限公司 | 非织造布 |  | Q/PA01-2008 | DD6010?4340?0001 |  | 不归医疗器械管理 | 一次性使用单 | 长垣县飘安工业园 | 本品由非织造布或非织造布、塑料膜加工而成。 | 适用于医疗卫生护理，防止交叉感染。 |  |  | 2014/8/22 0:00:00 | 2099/1/1 0:00:00 |  |  | 50*60 双面兰45克 | 50*60 双面兰45克
2147662 | 护理类耗材 | HL072 | 各种类型、各种规格 | 一次性使用医用治疗巾 | 一次性使用单 | 条 | 国产 | 飘安 | 河南飘安集团有限公司 | HS0729 | 河南飘安集团有限公司 | 非织造布 |  | Q/PA01-2008 | DD6010?4340?0001 |  | 不归医疗器械管理 | 一次性使用单 | 长垣县飘安工业园 | 本品由非织造布或非织造布、塑料膜加工而成。 | 适用于医疗卫生护理，防止交叉感染。 |  |  | 2014/8/22 0:00:00 | 2099/1/1 0:00:00 |  |  | 60*80 双面兰45克 | 60*80 双面兰45克
2147663 | 护理类耗材 | HL072 | 各种类型、各种规格 | 一次性使用医用治疗巾 | 一次性使用单 | 条 | 国产 | 飘安 | 河南飘安集团有限公司 | HS0729 | 河南飘安集团有限公司 | 非织造布 |  | Q/PA01-2008 | DD6010?4340?0001 |  | 不归医疗器械管理 | 一次性使用单 | 长垣县飘安工业园 | 本品由非织造布或非织造布、塑料膜加工而成。 | 适用于医疗卫生护理，防止交叉感染。 |  |  | 2014/8/22 0:00:00 | 2099/1/1 0:00:00 |  |  | 80*100 双面兰45克 | 80*100 双面兰45克
2147664 | 护理类耗材 | HL072 | 各种类型、各种规格 | 一次性使用医用治疗巾 | 一次性使用单 | 条 | 国产 | 飘安 | 河南飘安集团有限公司 | HS0729 | 河南飘安集团有限公司 | 非织造布 |  | Q/PA01-2008 | DD6010?4340?0001 |  | 不归医疗器械管理 | 一次性使用单 | 长垣县飘安工业园 | 本品由非织造布或非织造布、塑料膜加工而成。 | 适用于医疗卫生护理，防止交叉感染。 |  |  | 2014/8/22 0:00:00 | 2099/1/1 0:00:00 |  |  | 90*150 双面兰45克 | 90*150 双面兰45克
2147665 | 护理类耗材 | HL072 | 各种类型、各种规格 | 一次性使用医用治疗巾 | 一次性使用单 | 条 | 国产 | 飘安 | 河南飘安集团有限公司 | HS0729 | 河南飘安集团有限公司 | 非织造布 |  | Q/PA01-2008 | DD6010?4340?0001 |  | 不归医疗器械管理 | 一次性使用单 | 长垣县飘安工业园 | 本品由非织造布或非织造布、塑料膜加工而成。 | 适用于医疗卫生护理，防止交叉感染。 |  |  | 2014/8/22 0:00:00 | 2099/1/1 0:00:00 |  |  | 100*150 双面兰45克 | 100*150 双面兰45克
2147666 | 护理类耗材 | HL072 | 各种类型、各种规格 | 一次性使用医用治疗巾 | 一次性使用单 | 条 | 国产 | 飘安 | 河南飘安集团有限公司 | HS0729 | 河南飘安集团有限公司 | 非织造布 |  | Q/PA01-2008 | DD6010?4340?0001 |  | 不归医疗器械管理 | 一次性使用单 | 长垣县飘安工业园 | 本品由非织造布或非织造布、塑料膜加工而成。 | 适用于医疗卫生护理，防止交叉感染。 |  |  | 2014/8/22 0:00:00 | 2099/1/1 0:00:00 |  |  | 100*200 双面兰45克 | 100*200 双面兰45克
2147667 | 护理类耗材 | HL072 | 各种类型、各种规格 | 一次性使用医用治疗巾 | 一次性使用单 | 条 | 国产 | 飘安 | 河南飘安集团有限公司 | HS0729 | 河南飘安集团有限公司 | 非织造布 |  | Q/PA01-2008 | DD6010?4340?0001 |  | 不归医疗器械管理 | 一次性使用单 | 长垣县飘安工业园 | 本品由非织造布或非织造布、塑料膜加工而成。 | 适用于医疗卫生护理，防止交叉感染。 |  |  | 2014/8/22 0:00:00 | 2099/1/1 0:00:00 |  |  | 120*220CM | 120*220CM
2147668 | 护理类耗材 | HL072 | 各种类型、各种规格 | 一次性使用医用治疗巾 | 一次性使用单 | 条 | 国产 | 飘安 | 河南飘安集团有限公司 | HS0729 | 河南飘安集团有限公司 | 非织造布 |  | Q/PA01-2008 | DD6010?4340?0001 |  | 不归医疗器械管理 | 一次性使用单 | 长垣县飘安工业园 | 本品由非织造布或非织造布、塑料膜加工而成。 | 适用于医疗卫生护理，防止交叉感染。 |  |  | 2014/8/22 0:00:00 | 2099/1/1 0:00:00 |  |  | 120*240CM | 120*240CM
2147669 | 护理类耗材 | HL072 | 各种类型、各种规格 | 一次性使用医用治疗巾 | 一次性使用单 | 条 | 国产 | 飘安 | 河南飘安集团有限公司 | HS0729 | 河南飘安集团有限公司 | 非织造布 |  | Q/PA01-2008 | DD6010?4340?0001 |  | 不归医疗器械管理 | 一次性使用单 | 长垣县飘安工业园 | 本品由非织造布或非织造布、塑料膜加工而成。 | 适用于医疗卫生护理，防止交叉感染。 |  |  | 2014/8/22 0:00:00 | 2099/1/1 0:00:00 |  |  | 150*200CM | 150*200CM
2147670 | 护理类耗材 | HL072 | 各种类型、各种规格 | 一次性使用医用治疗巾 | 一次性使用单 | 条 | 国产 | 飘安 | 河南飘安集团有限公司 | HS0729 | 河南飘安集团有限公司 | 非织造布 |  | Q/PA01-2008 | DD6010?4340?0001 |  | 不归医疗器械管理 | 一次性使用单 | 长垣县飘安工业园 | 本品由非织造布或非织造布、塑料膜加工而成。 | 适用于医疗卫生护理，防止交叉感染。 |  |  | 2014/8/22 0:00:00 | 2099/1/1 0:00:00 |  |  | 120*160CM | 120*160CM
2147671 | 护理类耗材 | HL072 | 各种类型、各种规格 | 一次性使用医用治疗巾 | 一次性使用单 | 条 | 国产 | 飘安 | 河南飘安集团有限公司 | HS0729 | 河南飘安集团有限公司 | 非织造布 |  | Q/PA01-2008 | DD6010?4340?0001 |  | 不归医疗器械管理 | 一次性使用单 | 长垣县飘安工业园 | 本品由非织造布或非织造布、塑料膜加工而成。 | 适用于医疗卫生护理，防止交叉感染。 |  |  | 2014/8/22 0:00:00 | 2099/1/1 0:00:00 |  |  | 120*160*4 | 120*160*4
2147672 | 护理类耗材 | HL072 | 各种类型、各种规格 | 一次性使用医用治疗巾 | 一次性使用单 | 条 | 国产 | 飘安 | 河南飘安集团有限公司 | HS0729 | 河南飘安集团有限公司 | 非织造布 |  | Q/PA01-2008 | DD6010?4340?0001 |  | 不归医疗器械管理 | 一次性使用单 | 长垣县飘安工业园 | 本品由非织造布或非织造布、塑料膜加工而成。 | 适用于医疗卫生护理，防止交叉感染。 |  |  | 2014/8/22 0:00:00 | 2099/1/1 0:00:00 |  |  | 150cm*220cm 35g | 150cm*220cm 35g
2147673 | 护理类耗材 | HL072 | 各种类型、各种规格 | 一次性使用医用治疗巾 | 一次性使用单 | 条 | 国产 | 飘安 | 河南飘安集团有限公司 | HS0729 | 河南飘安集团有限公司 | 非织造布 |  | Q/PA01-2008 | DD6010?4340?0001 |  | 不归医疗器械管理 | 一次性使用单 | 长垣县飘安工业园 | 本品由非织造布或非织造布、塑料膜加工而成。 | 适用于医疗卫生护理，防止交叉感染。 |  |  | 2014/8/22 0:00:00 | 2099/1/1 0:00:00 |  |  | 90cm*200cm 常规 | 90cm*200cm 常规
2147674 | 护理类耗材 | HL072 | 各种类型、各种规格 | 一次性使用医用治疗巾 | 一次性使用单 | 条 | 国产 | 飘安 | 河南飘安集团有限公司 | HS0729 | 河南飘安集团有限公司 | 非织造布 |  | Q/PA01-2008 | DD6010?4340?0001 |  | 不归医疗器械管理 | 一次性使用单 | 长垣县飘安工业园 | 本品由非织造布或非织造布、塑料膜加工而成。 | 适用于医疗卫生护理，防止交叉感染。 |  |  | 2014/8/22 0:00:00 | 2099/1/1 0:00:00 |  |  | 90cm*200cm 加厚 | 90cm*200cm 加厚
2147675 | 护理类耗材 | HL072 | 各种类型、各种规格 | 一次性使用医用治疗巾 | 一次性使用单 | 条 | 国产 | 飘安 | 河南飘安集团有限公司 | HS0729 | 河南飘安集团有限公司 | 非织造布 |  | Q/PA01-2008 | DD6010?4340?0001 |  | 不归医疗器械管理 | 一次性使用单 | 长垣县飘安工业园 | 本品由非织造布或非织造布、塑料膜加工而成。 | 适用于医疗卫生护理，防止交叉感染。 |  |  | 2014/8/22 0:00:00 | 2099/1/1 0:00:00 |  |  | 160cm*320cm 定制 | 160cm*320cm 定制
2147676 | 护理类耗材 | HL072 | 各种类型、各种规格 | 一次性使用医用治疗巾 | 一次性使用单 | 条 | 国产 | 飘安 | 河南飘安集团有限公司 | HS0729 | 河南飘安集团有限公司 | 非织造布 |  | Q/PA01-2008 | DD6010?4340?0001 |  | 不归医疗器械管理 | 一次性使用单 | 长垣县飘安工业园 | 本品由非织造布或非织造布、塑料膜加工而成。 | 适用于医疗卫生护理，防止交叉感染。 |  |  | 2014/8/22 0:00:00 | 2099/1/1 0:00:00 |  |  | 150cm*200cm | 150cm*200cm
2147677 | 护理类耗材 | HL072 | 各种类型、各种规格 | 一次性使用医用治疗巾 | 一次性使用单 | 条 | 国产 | 飘安 | 河南飘安集团有限公司 | HS0729 | 河南飘安集团有限公司 | 非织造布 |  | Q/PA01-2008 | DD6010?4340?0001 |  | 不归医疗器械管理 | 一次性使用单 | 长垣县飘安工业园 | 本品由非织造布或非织造布、塑料膜加工而成。 | 适用于医疗卫生护理，防止交叉感染。 |  |  | 2014/8/22 0:00:00 | 2099/1/1 0:00:00 |  |  | 100cm*150cm | 100cm*150cm
2147678 | 护理类耗材 | HL072 | 各种类型、各种规格 | 一次性使用医用治疗巾 | 一次性使用单 | 条 | 国产 | 飘安 | 河南飘安集团有限公司 | HS0729 | 河南飘安集团有限公司 | 非织造布 |  | Q/PA01-2008 | DD6010?4340?0001 |  | 不归医疗器械管理 | 一次性使用单 | 长垣县飘安工业园 | 本品由非织造布或非织造布、塑料膜加工而成。 | 适用于医疗卫生护理，防止交叉感染。 |  |  | 2014/8/22 0:00:00 | 2099/1/1 0:00:00 |  |  | 80cm*150cm | 80cm*150cm
2147679 | 护理类耗材 | HL072 | 各种类型、各种规格 | 一次性使用医用治疗巾 | 一次性使用单 | 条 | 国产 | 飘安 | 河南飘安集团有限公司 | HS0729 | 河南飘安集团有限公司 | 非织造布 |  | Q/PA01-2008 | DD6010?4340?0001 |  | 不归医疗器械管理 | 一次性使用单 | 长垣县飘安工业园 | 本品由非织造布或非织造布、塑料膜加工而成。 | 适用于医疗卫生护理，防止交叉感染。 |  |  | 2014/8/22 0:00:00 | 2099/1/1 0:00:00 |  |  | 40cm*40cm 35g | 40cm*40cm 35g
2147680 | 护理类耗材 | HL072 | 各种类型、各种规格 | 一次性使用医用治疗巾 | 一次性使用单 | 条 | 国产 | 飘安 | 河南飘安集团有限公司 | HS0729 | 河南飘安集团有限公司 | 非织造布 |  | Q/PA01-2008 | DD6010?4340?0001 |  | 不归医疗器械管理 | 一次性使用单 | 长垣县飘安工业园 | 本品由非织造布或非织造布、塑料膜加工而成。 | 适用于医疗卫生护理，防止交叉感染。 |  |  | 2014/8/22 0:00:00 | 2099/1/1 0:00:00 |  |  | 50cm*40cm 35g | 50cm*40cm 35g
2147681 | 护理类耗材 | HL072 | 各种类型、各种规格 | 一次性使用医用治疗巾 | 一次性使用单 | 条 | 国产 | 飘安 | 河南飘安集团有限公司 | HS0729 | 河南飘安集团有限公司 | 非织造布 |  | Q/PA01-2008 | DD6010?4340?0001 |  | 不归医疗器械管理 | 一次性使用单 | 长垣县飘安工业园 | 本品由非织造布或非织造布、塑料膜加工而成。 | 适用于医疗卫生护理，防止交叉感染。 |  |  | 2014/8/22 0:00:00 | 2099/1/1 0:00:00 |  |  | 40cm*60cm 35g | 40cm*60cm 35g
2147682 | 护理类耗材 | HL072 | 各种类型、各种规格 | 一次性使用医用治疗巾 | 一次性使用单 | 条 | 国产 | 飘安 | 河南飘安集团有限公司 | HS0729 | 河南飘安集团有限公司 | 非织造布 |  | Q/PA01-2008 | DD6010?4340?0001 |  | 不归医疗器械管理 | 一次性使用单 | 长垣县飘安工业园 | 本品由非织造布或非织造布、塑料膜加工而成。 | 适用于医疗卫生护理，防止交叉感染。 |  |  | 2014/8/22 0:00:00 | 2099/1/1 0:00:00 |  |  | 40cm*70cm 35g | 40cm*70cm 35g
2147683 | 护理类耗材 | HL072 | 各种类型、各种规格 | 一次性使用医用治疗巾 | 一次性使用单 | 条 | 国产 | 飘安 | 河南飘安集团有限公司 | HS0729 | 河南飘安集团有限公司 | 非织造布 |  | Q/PA01-2008 | DD6010?4340?0001 |  | 不归医疗器械管理 | 一次性使用单 | 长垣县飘安工业园 | 本品由非织造布或非织造布、塑料膜加工而成。 | 适用于医疗卫生护理，防止交叉感染。 |  |  | 2014/8/22 0:00:00 | 2099/1/1 0:00:00 |  |  | 60cm*50cm 35g | 60cm*50cm 35g
2147684 | 护理类耗材 | HL072 | 各种类型、各种规格 | 一次性使用医用治疗巾 | 一次性使用单 | 条 | 国产 | 飘安 | 河南飘安集团有限公司 | HS0729 | 河南飘安集团有限公司 | 非织造布 |  | Q/PA01-2008 | DD6010?4340?0001 |  | 不归医疗器械管理 | 一次性使用单 | 长垣县飘安工业园 | 本品由非织造布或非织造布、塑料膜加工而成。 | 适用于医疗卫生护理，防止交叉感染。 |  |  | 2014/8/22 0:00:00 | 2099/1/1 0:00:00 |  |  | 70cm*50cm 35g | 70cm*50cm 35g
2147685 | 护理类耗材 | HL072 | 各种类型、各种规格 | 一次性使用医用治疗巾 | 一次性使用单 | 条 | 国产 | 飘安 | 河南飘安集团有限公司 | HS0729 | 河南飘安集团有限公司 | 非织造布 |  | Q/PA01-2008 | DD6010?4340?0001 |  | 不归医疗器械管理 | 一次性使用单 | 长垣县飘安工业园 | 本品由非织造布或非织造布、塑料膜加工而成。 | 适用于医疗卫生护理，防止交叉感染。 |  |  | 2014/8/22 0:00:00 | 2099/1/1 0:00:00 |  |  | 60cm*60cm 35g | 60cm*60cm 35g
2147686 | 护理类耗材 | HL072 | 各种类型、各种规格 | 一次性使用医用治疗巾 | 一次性使用单 | 条 | 国产 | 飘安 | 河南飘安集团有限公司 | HS0729 | 河南飘安集团有限公司 | 非织造布 |  | Q/PA01-2008 | DD6010?4340?0001 |  | 不归医疗器械管理 | 一次性使用单 | 长垣县飘安工业园 | 本品由非织造布或非织造布、塑料膜加工而成。 | 适用于医疗卫生护理，防止交叉感染。 |  |  | 2014/8/22 0:00:00 | 2099/1/1 0:00:00 |  |  | 80cm*60cm 35g | 80cm*60cm 35g
2147687 | 护理类耗材 | HL072 | 各种类型、各种规格 | 一次性使用医用治疗巾 | 一次性使用单 | 条 | 国产 | 飘安 | 河南飘安集团有限公司 | HS0729 | 河南飘安集团有限公司 | 非织造布 |  | Q/PA01-2008 | DD6010?4340?0001 |  | 不归医疗器械管理 | 一次性使用单 | 长垣县飘安工业园 | 本品由非织造布或非织造布、塑料膜加工而成。 | 适用于医疗卫生护理，防止交叉感染。 |  |  | 2014/8/22 0:00:00 | 2099/1/1 0:00:00 |  |  | 80cm*90cm 35g | 80cm*90cm 35g
2147688 | 护理类耗材 | HL072 | 各种类型、各种规格 | 一次性使用医用治疗巾 | 一次性使用单 | 条 | 国产 | 飘安 | 河南飘安集团有限公司 | HS0729 | 河南飘安集团有限公司 | 非织造布 |  | Q/PA01-2008 | DD6010?4340?0001 |  | 不归医疗器械管理 | 一次性使用单 | 长垣县飘安工业园 | 本品由非织造布或非织造布、塑料膜加工而成。 | 适用于医疗卫生护理，防止交叉感染。 |  |  | 2014/8/22 0:00:00 | 2099/1/1 0:00:00 |  |  | 80cm*120cm 35g | 80cm*120cm 35g
2147689 | 护理类耗材 | HL072 | 各种类型、各种规格 | 一次性使用医用治疗巾 | 一次性使用单 | 条 | 国产 | 飘安 | 河南飘安集团有限公司 | HS0729 | 河南飘安集团有限公司 | 非织造布 |  | Q/PA01-2008 | DD6010?4340?0001 |  | 不归医疗器械管理 | 一次性使用单 | 长垣县飘安工业园 | 本品由非织造布或非织造布、塑料膜加工而成。 | 适用于医疗卫生护理，防止交叉感染。 |  |  | 2014/8/22 0:00:00 | 2099/1/1 0:00:00 |  |  | 80cm*230cm 35g | 80cm*230cm 35g
2147690 | 护理类耗材 | HL072 | 各种类型、各种规格 | 一次性使用医用治疗巾 | 一次性使用单 | 条 | 国产 | 飘安 | 河南飘安集团有限公司 | HS0729 | 河南飘安集团有限公司 | 非织造布 |  | Q/PA01-2008 | DD6010?4340?0001 |  | 不归医疗器械管理 | 一次性使用单 | 长垣县飘安工业园 | 本品由非织造布或非织造布、塑料膜加工而成。 | 适用于医疗卫生护理，防止交叉感染。 |  |  | 2014/8/22 0:00:00 | 2099/1/1 0:00:00 |  |  | 45cm*50cm 35g | 45cm*50cm 35g
2147691 | 护理类耗材 | HL072 | 各种类型、各种规格 | 一次性使用医用治疗巾 | 一次性使用单 | 条 | 国产 | 45cm*55cm 35g | 河南飘安集团有限公司 | HS0729 | 河南飘安集团有限公司 | 非织造布 |  | Q/PA01-2008 | DD6010?4340?0001 |  | 不归医疗器械管理 | 一次性使用单 | 长垣县飘安工业园 | 本品由非织造布或非织造布、塑料膜加工而成。 | 适用于医疗卫生护理，防止交叉感染。 |  |  | 2014/8/22 0:00:00 | 2099/1/1 0:00:00 |  |  | 45cm*55cm 35g | 45cm*55cm 35g
2147692 | 护理类耗材 | HL072 | 各种类型、各种规格 | 一次性使用医用治疗巾 | 一次性使用单 | 条 | 国产 | 飘安 | 河南飘安集团有限公司 | HS0729 | 河南飘安集团有限公司 | 非织造布 |  | Q/PA01-2008 | DD6010?4340?0001 |  | 不归医疗器械管理 | 一次性使用单 | 长垣县飘安工业园 | 本品由非织造布或非织造布、塑料膜加工而成。 | 适用于医疗卫生护理，防止交叉感染。 |  |  | 2014/8/22 0:00:00 | 2099/1/1 0:00:00 |  |  | 45cm*60cm 35g | 45cm*60cm 35g
2147693 | 护理类耗材 | HL072 | 各种类型、各种规格 | 一次性使用医用治疗巾 | 一次性使用单 | 条 | 国产 | 飘安 | 河南飘安集团有限公司 | HS0729 | 河南飘安集团有限公司 | 非织造布 |  | Q/PA01-2008 | DD6010?4340?0001 |  | 不归医疗器械管理 | 一次性使用单 | 长垣县飘安工业园 | 本品由非织造布或非织造布、塑料膜加工而成。 | 适用于医疗卫生护理，防止交叉感染。 |  |  | 2014/8/22 0:00:00 | 2099/1/1 0:00:00 |  |  | 50cm*50cm 35g | 50cm*50cm 35g
2147694 | 护理类耗材 | HL072 | 各种类型、各种规格 | 一次性使用医用治疗巾 | 一次性使用单 | 条 | 国产 | 飘安 | 河南飘安集团有限公司 | HS0729 | 河南飘安集团有限公司 | 非织造布 |  | Q/PA01-2008 | DD6010?4340?0001 |  | 不归医疗器械管理 | 一次性使用单 | 长垣县飘安工业园 | 本品由非织造布或非织造布、塑料膜加工而成。 | 适用于医疗卫生护理，防止交叉感染。 |  |  | 2014/8/22 0:00:00 | 2099/1/1 0:00:00 |  |  | 60cm*70cm 35g | 60cm*70cm 35g
2147695 | 护理类耗材 | HL072 | 各种类型、各种规格 | 一次性使用医用治疗巾 | 一次性使用单 | 条 | 国产 | 飘安 | 河南飘安集团有限公司 | HS0729 | 河南飘安集团有限公司 | 非织造布 |  | Q/PA01-2008 | DD6010?4340?0001 |  | 不归医疗器械管理 | 一次性使用单 | 长垣县飘安工业园 | 本品由非织造布或非织造布、塑料膜加工而成。 | 适用于医疗卫生护理，防止交叉感染。 |  |  | 2014/8/22 0:00:00 | 2099/1/1 0:00:00 |  |  | 70cm*80cm 35g | 70cm*80cm 35g
2147696 | 护理类耗材 | HL072 | 各种类型、各种规格 | 一次性使用医用治疗巾 | 一次性使用单 | 条 | 国产 | 飘安 | 河南飘安集团有限公司 | HS0729 | 河南飘安集团有限公司 | 非织造布 |  | Q/PA01-2008 | DD6010?4340?0001 |  | 不归医疗器械管理 | 一次性使用单 | 长垣县飘安工业园 | 本品由非织造布或非织造布、塑料膜加工而成。 | 适用于医疗卫生护理，防止交叉感染。 |  |  | 2014/8/22 0:00:00 | 2099/1/1 0:00:00 |  |  | 80cm*80cm 35g | 80cm*80cm 35g
2147697 | 护理类耗材 | HL072 | 各种类型、各种规格 | 一次性使用医用治疗巾 | 一次性使用单 | 条 | 国产 | 飘安 | 河南飘安集团有限公司 | HS0729 | 河南飘安集团有限公司 | 非织造布 |  | Q/PA01-2008 | DD6010?4340?0001 |  | 不归医疗器械管理 | 一次性使用单 | 长垣县飘安工业园 | 本品由非织造布或非织造布、塑料膜加工而成。 | 适用于医疗卫生护理，防止交叉感染。 |  |  | 2014/8/22 0:00:00 | 2099/1/1 0:00:00 |  |  | 90cm*90cm 35g | 90cm*90cm 35g
2147698 | 护理类耗材 | HL072 | 各种类型、各种规格 | 一次性使用医用治疗巾 | 一次性使用单 | 条 | 国产 | 飘安 | 河南飘安集团有限公司 | HS0729 | 河南飘安集团有限公司 | 非织造布 |  | Q/PA01-2008 | DD6010?4340?0001 |  | 不归医疗器械管理 | 一次性使用单 | 长垣县飘安工业园 | 本品由非织造布或非织造布、塑料膜加工而成。 | 适用于医疗卫生护理，防止交叉感染。 |  |  | 2014/8/22 0:00:00 | 2099/1/1 0:00:00 |  |  | 80cm*100cm 35g | 80cm*100cm 35g
2147699 | 护理类耗材 | HL072 | 各种类型、各种规格 | 一次性使用医用治疗巾 | 一次性使用单 | 条 | 国产 | 飘安 | 河南飘安集团有限公司 | HS0729 | 河南飘安集团有限公司 | 非织造布 |  | Q/PA01-2008 | DD6010?4340?0001 |  | 不归医疗器械管理 | 一次性使用单 | 长垣县飘安工业园 | 本品由非织造布或非织造布、塑料膜加工而成。 | 适用于医疗卫生护理，防止交叉感染。 |  |  | 2014/8/22 0:00:00 | 2099/1/1 0:00:00 |  |  | 80cm*140cm 35g | 80cm*140cm 35g
2147700 | 护理类耗材 | HL072 | 各种类型、各种规格 | 一次性使用医用治疗巾 | 一次性使用单 | 条 | 国产 | 飘安 | 河南飘安集团有限公司 | HS0729 | 河南飘安集团有限公司 | 非织造布 |  | Q/PA01-2008 | DD6010?4340?0001 |  | 不归医疗器械管理 | 一次性使用单 | 长垣县飘安工业园 | 本品由非织造布或非织造布、塑料膜加工而成。 | 适用于医疗卫生护理，防止交叉感染。 |  |  | 2014/8/22 0:00:00 | 2099/1/1 0:00:00 |  |  | 90cm*120cm 35g | 90cm*120cm 35g
2147701 | 护理类耗材 | HL072 | 各种类型、各种规格 | 一次性使用医用治疗巾 | 一次性使用单 | 条 | 国产 | 飘安 | 河南飘安集团有限公司 | HS0729 | 河南飘安集团有限公司 | 非织造布 |  | Q/PA01-2008 | DD6010?4340?0001 |  | 不归医疗器械管理 | 一次性使用单 | 长垣县飘安工业园 | 本品由非织造布或非织造布、塑料膜加工而成。 | 适用于医疗卫生护理，防止交叉感染。 |  |  | 2014/8/22 0:00:00 | 2099/1/1 0:00:00 |  |  | 100cm*120cm 35g | 100cm*120cm 35g
2147702 | 护理类耗材 | HL072 | 各种类型、各种规格 | 一次性使用医用治疗巾 | 一次性使用单 | 条 | 国产 | 飘安 | 河南飘安集团有限公司 | HS0729 | 河南飘安集团有限公司 | 非织造布 |  | Q/PA01-2008 | DD6010?4340?0001 |  | 不归医疗器械管理 | 一次性使用单 | 长垣县飘安工业园 | 本品由非织造布或非织造布、塑料膜加工而成。 | 适用于医疗卫生护理，防止交叉感染。 |  |  | 2014/8/22 0:00:00 | 2099/1/1 0:00:00 |  |  | 40cm*40cm 40g | 40cm*40cm 40g
2147703 | 护理类耗材 | HL072 | 各种类型、各种规格 | 一次性使用医用治疗巾 | 一次性使用单 | 条 | 国产 | 飘安 | 河南飘安集团有限公司 | HS0729 | 河南飘安集团有限公司 | 非织造布 |  | Q/PA01-2008 | DD6010?4340?0001 |  | 不归医疗器械管理 | 一次性使用单 | 长垣县飘安工业园 | 本品由非织造布或非织造布、塑料膜加工而成。 | 适用于医疗卫生护理，防止交叉感染。 |  |  | 2014/8/22 0:00:00 | 2099/1/1 0:00:00 |  |  | 50cm*40cm 40g | 50cm*40cm 40g
2147704 | 护理类耗材 | HL072 | 各种类型、各种规格 | 一次性使用医用治疗巾 | 一次性使用单 | 条 | 国产 | 飘安 | 河南飘安集团有限公司 | HS0729 | 河南飘安集团有限公司 | 非织造布 |  | Q/PA01-2008 | DD6010?4340?0001 |  | 不归医疗器械管理 | 一次性使用单 | 长垣县飘安工业园 | 本品由非织造布或非织造布、塑料膜加工而成。 | 适用于医疗卫生护理，防止交叉感染。 |  |  | 2014/8/22 0:00:00 | 2099/1/1 0:00:00 |  |  | 40cm*60cm 40g | 40cm*60cm 40g
2147705 | 护理类耗材 | HL072 | 各种类型、各种规格 | 一次性使用医用治疗巾 | 一次性使用单 | 条 | 国产 | 飘安 | 河南飘安集团有限公司 | HS0729 | 河南飘安集团有限公司 | 非织造布 |  | Q/PA01-2008 | DD6010?4340?0001 |  | 不归医疗器械管理 | 一次性使用单 | 长垣县飘安工业园 | 本品由非织造布或非织造布、塑料膜加工而成。 | 适用于医疗卫生护理，防止交叉感染。 |  |  | 2014/8/22 0:00:00 | 2099/1/1 0:00:00 |  |  | 40cm*70cm 40g | 40cm*70cm 40g
2147706 | 护理类耗材 | HL072 | 各种类型、各种规格 | 一次性使用医用治疗巾 | 一次性使用单 | 条 | 国产 | 飘安 | 河南飘安集团有限公司 | HS0729 | 河南飘安集团有限公司 | 非织造布 |  | Q/PA01-2008 | DD6010?4340?0001 |  | 不归医疗器械管理 | 一次性使用单 | 长垣县飘安工业园 | 本品由非织造布或非织造布、塑料膜加工而成。 | 适用于医疗卫生护理，防止交叉感染。 |  |  | 2014/8/22 0:00:00 | 2099/1/1 0:00:00 |  |  | 60cm*50cm 40g | 60cm*50cm 40g
2147707 | 护理类耗材 | HL072 | 各种类型、各种规格 | 一次性使用医用治疗巾 | 一次性使用单 | 条 | 国产 | 飘安 | 河南飘安集团有限公司 | HS0729 | 河南飘安集团有限公司 | 非织造布 |  | Q/PA01-2008 | DD6010?4340?0001 |  | 不归医疗器械管理 | 一次性使用单 | 长垣县飘安工业园 | 本品由非织造布或非织造布、塑料膜加工而成。 | 适用于医疗卫生护理，防止交叉感染。 |  |  | 2014/8/22 0:00:00 | 2099/1/1 0:00:00 |  |  | 70cm*50cm 40g | 70cm*50cm 40g
2147708 | 护理类耗材 | HL072 | 各种类型、各种规格 | 一次性使用医用治疗巾 | 一次性使用单 | 条 | 国产 | 飘安 | 河南飘安集团有限公司 | HS0729 | 河南飘安集团有限公司 | 非织造布 |  | Q/PA01-2008 | DD6010?4340?0001 |  | 不归医疗器械管理 | 一次性使用单 | 长垣县飘安工业园 | 本品由非织造布或非织造布、塑料膜加工而成。 | 适用于医疗卫生护理，防止交叉感染。 |  |  | 2014/8/22 0:00:00 | 2099/1/1 0:00:00 |  |  | 60cm*60cm 40g | 60cm*60cm 40g
2147709 | 护理类耗材 | HL072 | 各种类型、各种规格 | 一次性使用医用治疗巾 | 一次性使用单 | 条 | 国产 | 飘安 | 河南飘安集团有限公司 | HS0729 | 河南飘安集团有限公司 | 非织造布 |  | Q/PA01-2008 | DD6010?4340?0001 |  | 不归医疗器械管理 | 一次性使用单 | 长垣县飘安工业园 | 本品由非织造布或非织造布、塑料膜加工而成。 | 适用于医疗卫生护理，防止交叉感染。 |  |  | 2014/8/22 0:00:00 | 2099/1/1 0:00:00 |  |  | 80cm*60cm 40g | 80cm*60cm 40g
2147710 | 护理类耗材 | HL072 | 各种类型、各种规格 | 一次性使用医用治疗巾 | 一次性使用单 | 条 | 国产 | 飘安 | 河南飘安集团有限公司 | HS0729 | 河南飘安集团有限公司 | 非织造布 |  | Q/PA01-2008 | DD6010?4340?0001 |  | 不归医疗器械管理 | 一次性使用单 | 长垣县飘安工业园 | 本品由非织造布或非织造布、塑料膜加工而成。 | 适用于医疗卫生护理，防止交叉感染。 |  |  | 2014/8/22 0:00:00 | 2099/1/1 0:00:00 |  |  | 80cm*90cm 40g | 80cm*90cm 40g
2147711 | 护理类耗材 | HL072 | 各种类型、各种规格 | 一次性使用医用治疗巾 | 一次性使用单 | 条 | 国产 | 飘安 | 河南飘安集团有限公司 | HS0729 | 河南飘安集团有限公司 | 非织造布 |  | Q/PA01-2008 | DD6010?4340?0001 |  | 不归医疗器械管理 | 一次性使用单 | 长垣县飘安工业园 | 本品由非织造布或非织造布、塑料膜加工而成。 | 适用于医疗卫生护理，防止交叉感染。 |  |  | 2014/8/22 0:00:00 | 2099/1/1 0:00:00 |  |  | 80cm*120cm 40g | 80cm*120cm 40g
2147712 | 护理类耗材 | HL072 | 各种类型、各种规格 | 一次性使用医用治疗巾 | 一次性使用单 | 条 | 国产 | 飘安 | 河南飘安集团有限公司 | HS0729 | 河南飘安集团有限公司 | 非织造布 |  | Q/PA01-2008 | DD6010?4340?0001 |  | 不归医疗器械管理 | 一次性使用单 | 长垣县飘安工业园 | 本品由非织造布或非织造布、塑料膜加工而成。 | 适用于医疗卫生护理，防止交叉感染。 |  |  | 2014/8/22 0:00:00 | 2099/1/1 0:00:00 |  |  | 45cm*50cm 40g | 45cm*50cm 40g
2147713 | 护理类耗材 | HL072 | 各种类型、各种规格 | 一次性使用医用治疗巾 | 一次性使用单 | 条 | 国产 | 飘安 | 河南飘安集团有限公司 | HS0729 | 河南飘安集团有限公司 | 非织造布 |  | Q/PA01-2008 | DD6010?4340?0001 |  | 不归医疗器械管理 | 一次性使用单 | 长垣县飘安工业园 | 本品由非织造布或非织造布、塑料膜加工而成。 | 适用于医疗卫生护理，防止交叉感染。 |  |  | 2014/8/22 0:00:00 | 2099/1/1 0:00:00 |  |  | 45cm*55cm 40g | 45cm*55cm 40g
2147714 | 护理类耗材 | HL072 | 各种类型、各种规格 | 一次性使用医用治疗巾 | 一次性使用单 | 条 | 国产 | 飘安 | 河南飘安集团有限公司 | HS0729 | 河南飘安集团有限公司 | 非织造布 |  | Q/PA01-2008 | DD6010?4340?0001 |  | 不归医疗器械管理 | 一次性使用单 | 长垣县飘安工业园 | 本品由非织造布或非织造布、塑料膜加工而成。 | 适用于医疗卫生护理，防止交叉感染。 |  |  | 2014/8/22 0:00:00 | 2099/1/1 0:00:00 |  |  | 45cm*60cm 40g | 45cm*60cm 40g
2147715 | 护理类耗材 | HL072 | 各种类型、各种规格 | 一次性使用医用治疗巾 | 一次性使用单 | 条 | 国产 | 飘安 | 河南飘安集团有限公司 | HS0729 | 河南飘安集团有限公司 | 非织造布 |  | Q/PA01-2008 | DD6010?4340?0001 |  | 不归医疗器械管理 | 一次性使用单 | 长垣县飘安工业园 | 本品由非织造布或非织造布、塑料膜加工而成。 | 适用于医疗卫生护理，防止交叉感染。 |  |  | 2014/8/22 0:00:00 | 2099/1/1 0:00:00 |  |  | 45cm*60cm 40g | 45cm*60cm 40g
2147716 | 护理类耗材 | HL072 | 各种类型、各种规格 | 一次性使用医用治疗巾 | 一次性使用单 | 条 | 国产 | 飘安 | 河南飘安集团有限公司 | HS0729 | 河南飘安集团有限公司 | 非织造布 |  | Q/PA01-2008 | DD6010?4340?0001 |  | 不归医疗器械管理 | 一次性使用单 | 长垣县飘安工业园 | 本品由非织造布或非织造布、塑料膜加工而成。 | 适用于医疗卫生护理，防止交叉感染。 |  |  | 2014/8/22 0:00:00 | 2099/1/1 0:00:00 |  |  | 50cm*50cm 40g | 50cm*50cm 40g
2147717 | 护理类耗材 | HL072 | 各种类型、各种规格 | 一次性使用医用治疗巾 | 一次性使用单 | 条 | 国产 | 飘安 | 河南飘安集团有限公司 | HS0729 | 河南飘安集团有限公司 | 非织造布 |  | Q/PA01-2008 | DD6010?4340?0001 |  | 不归医疗器械管理 | 一次性使用单 | 长垣县飘安工业园 | 本品由非织造布或非织造布、塑料膜加工而成。 | 适用于医疗卫生护理，防止交叉感染。 |  |  | 2014/8/22 0:00:00 | 2099/1/1 0:00:00 |  |  | 60cm*70cm 40g | 60cm*70cm 40g
2147718 | 护理类耗材 | HL072 | 各种类型、各种规格 | 一次性使用医用治疗巾 | 一次性使用单 | 条 | 国产 | 飘安 | 河南飘安集团有限公司 | HS0729 | 河南飘安集团有限公司 | 非织造布 |  | Q/PA01-2008 | DD6010?4340?0001 |  | 不归医疗器械管理 | 一次性使用单 | 长垣县飘安工业园 | 本品由非织造布或非织造布、塑料膜加工而成。 | 适用于医疗卫生护理，防止交叉感染。 |  |  | 2014/8/22 0:00:00 | 2099/1/1 0:00:00 |  |  | 70cm*80cm 40g | 70cm*80cm 40g
2147719 | 护理类耗材 | HL072 | 各种类型、各种规格 | 一次性使用医用治疗巾 | 一次性使用单 | 条 | 国产 | 飘安 | 河南飘安集团有限公司 | HS0729 | 河南飘安集团有限公司 | 非织造布 |  | Q/PA01-2008 | DD6010?4340?0001 |  | 不归医疗器械管理 | 一次性使用单 | 长垣县飘安工业园 | 本品由非织造布或非织造布、塑料膜加工而成。 | 适用于医疗卫生护理，防止交叉感染。 |  |  | 2014/8/22 0:00:00 | 2099/1/1 0:00:00 |  |  | 80cm*80cm 40g | 80cm*80cm 40g
2147720 | 护理类耗材 | HL072 | 各种类型、各种规格 | 一次性使用医用治疗巾 | 一次性使用单 | 条 | 国产 | 飘安 | 河南飘安集团有限公司 | HS0729 | 河南飘安集团有限公司 | 非织造布 |  | Q/PA01-2008 | DD6010?4340?0001 |  | 不归医疗器械管理 | 一次性使用单 | 长垣县飘安工业园 | 本品由非织造布或非织造布、塑料膜加工而成。 | 适用于医疗卫生护理，防止交叉感染。 |  |  | 2014/8/22 0:00:00 | 2099/1/1 0:00:00 |  |  | 90cm*90cm 40g | 90cm*90cm 40g
2147721 | 护理类耗材 | HL072 | 各种类型、各种规格 | 一次性使用医用治疗巾 | 一次性使用单 | 条 | 国产 | 飘安 | 河南飘安集团有限公司 | HS0729 | 河南飘安集团有限公司 | 非织造布 |  | Q/PA01-2008 | DD6010?4340?0001 |  | 不归医疗器械管理 | 一次性使用单 | 长垣县飘安工业园 | 本品由非织造布或非织造布、塑料膜加工而成。 | 适用于医疗卫生护理，防止交叉感染。 |  |  | 2014/8/22 0:00:00 | 2099/1/1 0:00:00 |  |  | 80cm*100cm 40g | 80cm*100cm 40g
2147722 | 护理类耗材 | HL072 | 各种类型、各种规格 | 一次性使用医用治疗巾 | 一次性使用单 | 条 | 国产 | 飘安 | 河南飘安集团有限公司 | HS0729 | 河南飘安集团有限公司 | 非织造布 |  | Q/PA01-2008 | DD6010?4340?0001 |  | 不归医疗器械管理 | 一次性使用单 | 长垣县飘安工业园 | 本品由非织造布或非织造布、塑料膜加工而成。 | 适用于医疗卫生护理，防止交叉感染。 |  |  | 2014/8/22 0:00:00 | 2099/1/1 0:00:00 |  |  | 80cm*140cm 40g | 80cm*140cm 40g
2147723 | 护理类耗材 | HL072 | 各种类型、各种规格 | 一次性使用医用治疗巾 | 一次性使用单 | 条 | 国产 | 飘安 | 河南飘安集团有限公司 | HS0729 | 河南飘安集团有限公司 | 非织造布 |  | Q/PA01-2008 | DD6010?4340?0001 |  | 不归医疗器械管理 | 一次性使用单 | 长垣县飘安工业园 | 本品由非织造布或非织造布、塑料膜加工而成。 | 适用于医疗卫生护理，防止交叉感染。 |  |  | 2014/8/22 0:00:00 | 2099/1/1 0:00:00 |  |  | 90cm*120cm 40g | 90cm*120cm 40g
2147724 | 护理类耗材 | HL072 | 各种类型、各种规格 | 一次性使用医用治疗巾 | 一次性使用单 | 条 | 国产 | 飘安 | 河南飘安集团有限公司 | HS0729 | 河南飘安集团有限公司 | 非织造布 |  | Q/PA01-2008 | DD6010?4340?0001 |  | 不归医疗器械管理 | 一次性使用单 | 长垣县飘安工业园 | 本品由非织造布或非织造布、塑料膜加工而成。 | 适用于医疗卫生护理，防止交叉感染。 |  |  | 2014/8/22 0:00:00 | 2099/1/1 0:00:00 |  |  | 100cm*120cm 40g | 100cm*120cm 40g
2147725 | 护理类耗材 | HL072 | 各种类型、各种规格 | 一次性使用医用治疗巾 | 一次性使用单 | 条 | 国产 | 飘安 | 河南飘安集团有限公司 | HS0729 | 河南飘安集团有限公司 | 非织造布 |  | Q/PA01-2008 | DD6010?4340?0001 |  | 不归医疗器械管理 | 一次性使用单 | 长垣县飘安工业园 | 本品由非织造布或非织造布、塑料膜加工而成。 | 适用于医疗卫生护理，防止交叉感染。 |  |  | 2014/8/22 0:00:00 | 2099/1/1 0:00:00 |  |  | 40cm*40cm 45g | 40cm*40cm 45g
2147726 | 护理类耗材 | HL072 | 各种类型、各种规格 | 一次性使用医用治疗巾 | 一次性使用单 | 条 | 国产 | 飘安 | 河南飘安集团有限公司 | HS0729 | 河南飘安集团有限公司 | 非织造布 |  | Q/PA01-2008 | DD6010?4340?0001 |  | 不归医疗器械管理 | 一次性使用单 | 长垣县飘安工业园 | 本品由非织造布或非织造布、塑料膜加工而成。 | 适用于医疗卫生护理，防止交叉感染。 |  |  | 2014/8/22 0:00:00 | 2099/1/1 0:00:00 |  |  | 50cm*40cm 45g | 50cm*40cm 45g
2147727 | 护理类耗材 | HL072 | 各种类型、各种规格 | 一次性使用医用治疗巾 | 一次性使用单 | 条 | 国产 | 飘安 | 河南飘安集团有限公司 | HS0729 | 河南飘安集团有限公司 | 非织造布 |  | Q/PA01-2008 | DD6010?4340?0001 |  | 不归医疗器械管理 | 一次性使用单 | 长垣县飘安工业园 | 本品由非织造布或非织造布、塑料膜加工而成。 | 适用于医疗卫生护理，防止交叉感染。 |  |  | 2014/8/22 0:00:00 | 2099/1/1 0:00:00 |  |  | 40cm*60cm 45g | 40cm*60cm 45g
2147728 | 护理类耗材 | HL072 | 各种类型、各种规格 | 一次性使用医用治疗巾 | 一次性使用单 | 条 | 国产 | 飘安 | 河南飘安集团有限公司 | HS0729 | 河南飘安集团有限公司 | 非织造布 |  | Q/PA01-2008 | DD6010?4340?0001 |  | 不归医疗器械管理 | 一次性使用单 | 长垣县飘安工业园 | 本品由非织造布或非织造布、塑料膜加工而成。 | 适用于医疗卫生护理，防止交叉感染。 |  |  | 2014/8/22 0:00:00 | 2099/1/1 0:00:00 |  |  | 40cm*70cm 45g | 40cm*70cm 45g
2147729 | 护理类耗材 | HL072 | 各种类型、各种规格 | 一次性使用医用治疗巾 | 一次性使用单 | 条 | 国产 | 飘安 | 河南飘安集团有限公司 | HS0729 | 河南飘安集团有限公司 | 非织造布 |  | Q/PA01-2008 | DD6010?4340?0001 |  | 不归医疗器械管理 | 一次性使用单 | 长垣县飘安工业园 | 本品由非织造布或非织造布、塑料膜加工而成。 | 适用于医疗卫生护理，防止交叉感染。 |  |  | 2014/8/22 0:00:00 | 2099/1/1 0:00:00 |  |  | 60cm*50cm 45g | 60cm*50cm 45g
2147730 | 护理类耗材 | HL072 | 各种类型、各种规格 | 一次性使用医用治疗巾 | 一次性使用单 | 条 | 国产 | 飘安 | 河南飘安集团有限公司 | HS0729 | 河南飘安集团有限公司 | 非织造布 |  | Q/PA01-2008 | DD6010?4340?0001 |  | 不归医疗器械管理 | 一次性使用单 | 长垣县飘安工业园 | 本品由非织造布或非织造布、塑料膜加工而成。 | 适用于医疗卫生护理，防止交叉感染。 |  |  | 2014/8/22 0:00:00 | 2099/1/1 0:00:00 |  |  | 70cm*50cm 45g | 70cm*50cm 45g
2147731 | 护理类耗材 | HL072 | 各种类型、各种规格 | 一次性使用医用治疗巾 | 一次性使用单 | 条 | 国产 | 飘安 | 河南飘安集团有限公司 | HS0729 | 河南飘安集团有限公司 | 非织造布 |  | Q/PA01-2008 | DD6010?4340?0001 |  | 不归医疗器械管理 | 一次性使用单 | 长垣县飘安工业园 | 本品由非织造布或非织造布、塑料膜加工而成。 | 适用于医疗卫生护理，防止交叉感染。 |  |  | 2014/8/22 0:00:00 | 2099/1/1 0:00:00 |  |  | 60cm*60cm 45g | 60cm*60cm 45g
2147732 | 护理类耗材 | HL072 | 各种类型、各种规格 | 一次性使用医用治疗巾 | 一次性使用单 | 条 | 国产 | 飘安 | 河南飘安集团有限公司 | HS0729 | 河南飘安集团有限公司 | 非织造布 |  | Q/PA01-2008 | DD6010?4340?0001 |  | 不归医疗器械管理 | 一次性使用单 | 长垣县飘安工业园 | 本品由非织造布或非织造布、塑料膜加工而成。 | 适用于医疗卫生护理，防止交叉感染。 |  |  | 2014/8/22 0:00:00 | 2099/1/1 0:00:00 |  |  | 80cm*60cm 45g | 80cm*60cm 45g
2147733 | 护理类耗材 | HL072 | 各种类型、各种规格 | 一次性使用医用治疗巾 | 一次性使用单 | 条 | 国产 | 飘安 | 河南飘安集团有限公司 | HS0729 | 河南飘安集团有限公司 | 非织造布 |  | Q/PA01-2008 | DD6010?4340?0001 |  | 不归医疗器械管理 | 一次性使用单 | 长垣县飘安工业园 | 本品由非织造布或非织造布、塑料膜加工而成。 | 适用于医疗卫生护理，防止交叉感染。 |  |  | 2014/8/22 0:00:00 | 2099/1/1 0:00:00 |  |  | 80cm*90cm 45g | 80cm*90cm 45g
2147734 | 护理类耗材 | HL072 | 各种类型、各种规格 | 一次性使用医用治疗巾 | 一次性使用单 | 条 | 国产 | 飘安 | 河南飘安集团有限公司 | HS0729 | 河南飘安集团有限公司 | 非织造布 |  | Q/PA01-2008 | DD6010?4340?0001 |  | 不归医疗器械管理 | 一次性使用单 | 长垣县飘安工业园 | 本品由非织造布或非织造布、塑料膜加工而成。 | 适用于医疗卫生护理，防止交叉感染。 |  |  | 2014/8/22 0:00:00 | 2099/1/1 0:00:00 |  |  | 80cm*120cm 45g | 80cm*120cm 45g
2147735 | 护理类耗材 | HL072 | 各种类型、各种规格 | 一次性使用医用治疗巾 | 一次性使用单 | 条 | 国产 | 飘安 | 河南飘安集团有限公司 | HS0729 | 河南飘安集团有限公司 | 非织造布 |  | Q/PA01-2008 | DD6010?4340?0001 |  | 不归医疗器械管理 | 一次性使用单 | 长垣县飘安工业园 | 本品由非织造布或非织造布、塑料膜加工而成。 | 适用于医疗卫生护理，防止交叉感染。 |  |  | 2014/8/22 0:00:00 | 2099/1/1 0:00:00 |  |  | 240cm*150cm 45g | 240cm*150cm 45g
2147736 | 护理类耗材 | HL072 | 各种类型、各种规格 | 一次性使用医用治疗巾 | 一次性使用单 | 条 | 国产 | 飘安 | 河南飘安集团有限公司 | HS0729 | 河南飘安集团有限公司 | 非织造布 |  | Q/PA01-2008 | DD6010?4340?0001 |  | 不归医疗器械管理 | 一次性使用单 | 长垣县飘安工业园 | 本品由非织造布或非织造布、塑料膜加工而成。 | 适用于医疗卫生护理，防止交叉感染。 |  |  | 2014/8/22 0:00:00 | 2099/1/1 0:00:00 |  |  | 45cm*50cm 45g | 45cm*50cm 45g
2147737 | 护理类耗材 | HL072 | 各种类型、各种规格 | 一次性使用医用治疗巾 | 一次性使用单 | 条 | 国产 | 飘安 | 河南飘安集团有限公司 | HS0729 | 河南飘安集团有限公司 | 非织造布 |  | Q/PA01-2008 | DD6010?4340?0001 |  | 不归医疗器械管理 | 一次性使用单 | 长垣县飘安工业园 | 本品由非织造布或非织造布、塑料膜加工而成。 | 适用于医疗卫生护理，防止交叉感染。 |  |  | 2014/8/22 0:00:00 | 2099/1/1 0:00:00 |  |  | 45cm*55cm 45g | 45cm*55cm 45g
2147738 | 护理类耗材 | HL072 | 各种类型、各种规格 | 一次性使用医用治疗巾 | 一次性使用单 | 条 | 国产 | 飘安 | 河南飘安集团有限公司 | HS0729 | 河南飘安集团有限公司 | 非织造布 |  | Q/PA01-2008 | DD6010?4340?0001 |  | 不归医疗器械管理 | 一次性使用单 | 长垣县飘安工业园 | 本品由非织造布或非织造布、塑料膜加工而成。 | 适用于医疗卫生护理，防止交叉感染。 |  |  | 2014/8/22 0:00:00 | 2099/1/1 0:00:00 |  |  | 45cm*60cm 45g | 45cm*60cm 45g
2147739 | 护理类耗材 | HL072 | 各种类型、各种规格 | 一次性使用医用治疗巾 | 一次性使用单 | 条 | 国产 | 飘安 | 河南飘安集团有限公司 | HS0729 | 河南飘安集团有限公司 | 非织造布 |  | Q/PA01-2008 | DD6010?4340?0001 |  | 不归医疗器械管理 | 一次性使用单 | 长垣县飘安工业园 | 本品由非织造布或非织造布、塑料膜加工而成。 | 适用于医疗卫生护理，防止交叉感染。 |  |  | 2014/8/22 0:00:00 | 2099/1/1 0:00:00 |  |  | 50cm*50cm 45g | 50cm*50cm 45g
2147740 | 护理类耗材 | HL072 | 各种类型、各种规格 | 一次性使用医用治疗巾 | 一次性使用单 | 条 | 国产 | 飘安 | 河南飘安集团有限公司 | HS0729 | 河南飘安集团有限公司 | 非织造布 |  | Q/PA01-2008 | DD6010?4340?0001 |  | 不归医疗器械管理 | 一次性使用单 | 长垣县飘安工业园 | 本品由非织造布或非织造布、塑料膜加工而成。 | 适用于医疗卫生护理，防止交叉感染。 |  |  | 2014/8/22 0:00:00 | 2099/1/1 0:00:00 |  |  | 60cm*70cm 45g | 60cm*70cm 45g
2147741 | 护理类耗材 | HL072 | 各种类型、各种规格 | 一次性使用医用治疗巾 | 一次性使用单 | 条 | 国产 | 飘安 | 河南飘安集团有限公司 | HS0729 | 河南飘安集团有限公司 | 非织造布 |  | Q/PA01-2008 | DD6010?4340?0001 |  | 不归医疗器械管理 | 一次性使用单 | 长垣县飘安工业园 | 本品由非织造布或非织造布、塑料膜加工而成。 | 适用于医疗卫生护理，防止交叉感染。 |  |  | 2014/8/22 0:00:00 | 2099/1/1 0:00:00 |  |  | 70cm*80cm 45g | 70cm*80cm 45g
2147742 | 护理类耗材 | HL072 | 各种类型、各种规格 | 一次性使用医用治疗巾 | 一次性使用单 | 条 | 国产 | 飘安 | 河南飘安集团有限公司 | HS0729 | 河南飘安集团有限公司 | 非织造布 |  | Q/PA01-2008 | DD6010?4340?0001 |  | 不归医疗器械管理 | 一次性使用单 | 长垣县飘安工业园 | 本品由非织造布或非织造布、塑料膜加工而成。 | 适用于医疗卫生护理，防止交叉感染。 |  |  | 2014/8/22 0:00:00 | 2099/1/1 0:00:00 |  |  | 80cm*80cm 45g | 80cm*80cm 45g
2147743 | 护理类耗材 | HL072 | 各种类型、各种规格 | 一次性使用医用治疗巾 | 一次性使用单 | 条 | 国产 | 飘安 | 河南飘安集团有限公司 | HS0729 | 河南飘安集团有限公司 | 非织造布 |  | Q/PA01-2008 | DD6010?4340?0001 |  | 不归医疗器械管理 | 一次性使用单 | 长垣县飘安工业园 | 本品由非织造布或非织造布、塑料膜加工而成。 | 适用于医疗卫生护理，防止交叉感染。 |  |  | 2014/8/22 0:00:00 | 2099/1/1 0:00:00 |  |  | 90cm*90cm 45g | 90cm*90cm 45g
2147744 | 护理类耗材 | HL072 | 各种类型、各种规格 | 一次性使用医用治疗巾 | 一次性使用单 | 条 | 国产 | 飘安 | 河南飘安集团有限公司 | HS0729 | 河南飘安集团有限公司 | 非织造布 |  | Q/PA01-2008 | DD6010?4340?0001 |  | 不归医疗器械管理 | 一次性使用单 | 长垣县飘安工业园 | 本品由非织造布或非织造布、塑料膜加工而成。 | 适用于医疗卫生护理，防止交叉感染。 |  |  | 2014/8/22 0:00:00 | 2099/1/1 0:00:00 |  |  | 80cm*100cm 45g | 80cm*100cm 45g
2147745 | 护理类耗材 | HL072 | 各种类型、各种规格 | 一次性使用医用治疗巾 | 一次性使用单 | 条 | 国产 | 飘安 | 河南飘安集团有限公司 | HS0729 | 河南飘安集团有限公司 | 非织造布 |  | Q/PA01-2008 | DD6010?4340?0001 |  | 不归医疗器械管理 | 一次性使用单 | 长垣县飘安工业园 | 本品由非织造布或非织造布、塑料膜加工而成。 | 适用于医疗卫生护理，防止交叉感染。 |  |  | 2014/8/22 0:00:00 | 2099/1/1 0:00:00 |  |  | 80cm*140cm 45g | 80cm*140cm 45g
2147746 | 护理类耗材 | HL072 | 各种类型、各种规格 | 一次性使用医用治疗巾 | 一次性使用单 | 条 | 国产 | 飘安 | 河南飘安集团有限公司 | HS0729 | 河南飘安集团有限公司 | 非织造布 |  | Q/PA01-2008 | DD6010?4340?0001 |  | 不归医疗器械管理 | 一次性使用单 | 长垣县飘安工业园 | 本品由非织造布或非织造布、塑料膜加工而成。 | 适用于医疗卫生护理，防止交叉感染。 |  |  | 2014/8/22 0:00:00 | 2099/1/1 0:00:00 |  |  | 90cm*120cm 45g | 90cm*120cm 45g
2147747 | 护理类耗材 | HL072 | 各种类型、各种规格 | 一次性使用医用治疗巾 | 一次性使用单 | 条 | 国产 | 飘安 | 河南飘安集团有限公司 | HS0729 | 河南飘安集团有限公司 | 非织造布 |  | Q/PA01-2008 | DD6010?4340?0001 |  | 不归医疗器械管理 | 一次性使用单 | 长垣县飘安工业园 | 本品由非织造布或非织造布、塑料膜加工而成。 | 适用于医疗卫生护理，防止交叉感染。 |  |  | 2014/8/22 0:00:00 | 2099/1/1 0:00:00 |  |  | 100cm*120cm 45g | 100cm*120cm 45g
2147748 | 护理类耗材 | HL072 | 各种类型、各种规格 | 一次性使用医用治疗巾 | 一次性使用单 | 条 | 国产 | 飘安 | 河南飘安集团有限公司 | HS0729 | 河南飘安集团有限公司 | 非织造布 |  | Q/PA01-2008 | DD6010?4340?0001 |  | 不归医疗器械管理 | 一次性使用单 | 长垣县飘安工业园 | 本品由非织造布或非织造布、塑料膜加工而成。 | 适用于医疗卫生护理，防止交叉感染。 |  |  | 2014/8/22 0:00:00 | 2099/1/1 0:00:00 |  |  | 40cm*40cm 50g | 40cm*40cm 50g
2147749 | 护理类耗材 | HL072 | 各种类型、各种规格 | 一次性使用医用治疗巾 | 一次性使用单 | 条 | 国产 | 飘安 | 河南飘安集团有限公司 | HS0729 | 河南飘安集团有限公司 | 非织造布 |  | Q/PA01-2008 | DD6010?4340?0001 |  | 不归医疗器械管理 | 一次性使用单 | 长垣县飘安工业园 | 本品由非织造布或非织造布、塑料膜加工而成。 | 适用于医疗卫生护理，防止交叉感染。 |  |  | 2014/8/22 0:00:00 | 2099/1/1 0:00:00 |  |  | 50cm*40cm 50g | 50cm*40cm 50g
2147750 | 护理类耗材 | HL072 | 各种类型、各种规格 | 一次性使用医用治疗巾 | 一次性使用单 | 条 | 国产 | 飘安 | 河南飘安集团有限公司 | HS0729 | 河南飘安集团有限公司 | 非织造布 |  | Q/PA01-2008 | DD6010?4340?0001 |  | 不归医疗器械管理 | 一次性使用单 | 长垣县飘安工业园 | 本品由非织造布或非织造布、塑料膜加工而成。 | 适用于医疗卫生护理，防止交叉感染。 |  |  | 2014/8/22 0:00:00 | 2099/1/1 0:00:00 |  |  | 40cm*60cm 50g | 40cm*60cm 50g
2147751 | 护理类耗材 | HL072 | 各种类型、各种规格 | 一次性使用医用治疗巾 | 一次性使用单 | 条 | 国产 | 飘安 | 河南飘安集团有限公司 | HS0729 | 河南飘安集团有限公司 | 非织造布 |  | Q/PA01-2008 | DD6010?4340?0001 |  | 不归医疗器械管理 | 一次性使用单 | 长垣县飘安工业园 | 本品由非织造布或非织造布、塑料膜加工而成。 | 适用于医疗卫生护理，防止交叉感染。 |  |  | 2014/8/22 0:00:00 | 2099/1/1 0:00:00 |  |  | 40cm*70cm 50g | 40cm*70cm 50g
2147752 | 护理类耗材 | HL072 | 各种类型、各种规格 | 一次性使用医用治疗巾 | 一次性使用单 | 条 | 国产 | 飘安 | 河南飘安集团有限公司 | HS0729 | 河南飘安集团有限公司 | 非织造布 |  | Q/PA01-2008 | DD6010?4340?0001 |  | 不归医疗器械管理 | 一次性使用单 | 长垣县飘安工业园 | 本品由非织造布或非织造布、塑料膜加工而成。 | 适用于医疗卫生护理，防止交叉感染。 |  |  | 2014/8/22 0:00:00 | 2099/1/1 0:00:00 |  |  | 60cm*50cm 50g | 60cm*50cm 50g
2147753 | 护理类耗材 | HL072 | 各种类型、各种规格 | 一次性使用医用治疗巾 | 一次性使用单 | 条 | 国产 | 飘安 | 河南飘安集团有限公司 | HS0729 | 河南飘安集团有限公司 | 非织造布 |  | Q/PA01-2008 | DD6010?4340?0001 |  | 不归医疗器械管理 | 一次性使用单 | 长垣县飘安工业园 | 本品由非织造布或非织造布、塑料膜加工而成。 | 适用于医疗卫生护理，防止交叉感染。 |  |  | 2014/8/22 0:00:00 | 2099/1/1 0:00:00 |  |  | 70cm*50cm 50g | 70cm*50cm 50g
2147754 | 护理类耗材 | HL072 | 各种类型、各种规格 | 一次性使用医用治疗巾 | 一次性使用单 | 条 | 国产 | 飘安 | 河南飘安集团有限公司 | HS0729 | 河南飘安集团有限公司 | 非织造布 |  | Q/PA01-2008 | DD6010?4340?0001 |  | 不归医疗器械管理 | 一次性使用单 | 长垣县飘安工业园 | 本品由非织造布或非织造布、塑料膜加工而成。 | 适用于医疗卫生护理，防止交叉感染。 |  |  | 2014/8/22 0:00:00 | 2099/1/1 0:00:00 |  |  | 60cm*60cm 50g | 60cm*60cm 50g
2147755 | 护理类耗材 | HL072 | 各种类型、各种规格 | 一次性使用医用治疗巾 | 一次性使用单 | 条 | 国产 | 飘安 | 河南飘安集团有限公司 | HS0729 | 河南飘安集团有限公司 | 非织造布 |  | Q/PA01-2008 | DD6010?4340?0001 |  | 不归医疗器械管理 | 一次性使用单 | 长垣县飘安工业园 | 本品由非织造布或非织造布、塑料膜加工而成。 | 适用于医疗卫生护理，防止交叉感染。 |  |  | 2014/8/22 0:00:00 | 2099/1/1 0:00:00 |  |  | 80cm*60cm 50g | 80cm*60cm 50g
2147756 | 护理类耗材 | HL072 | 各种类型、各种规格 | 一次性使用医用治疗巾 | 一次性使用单 | 条 | 国产 | 飘安 | 河南飘安集团有限公司 | HS0729 | 河南飘安集团有限公司 | 非织造布 |  | Q/PA01-2008 | DD6010?4340?0001 |  | 不归医疗器械管理 | 一次性使用单 | 长垣县飘安工业园 | 本品由非织造布或非织造布、塑料膜加工而成。 | 适用于医疗卫生护理，防止交叉感染。 |  |  | 2014/8/22 0:00:00 | 2099/1/1 0:00:00 |  |  | 80cm*90cm 50g | 80cm*90cm 50g
2147757 | 护理类耗材 | HL072 | 各种类型、各种规格 | 一次性使用医用治疗巾 | 一次性使用单 | 条 | 国产 | 飘安 | 河南飘安集团有限公司 | HS0729 | 河南飘安集团有限公司 | 非织造布 |  | Q/PA01-2008 | DD6010?4340?0001 |  | 不归医疗器械管理 | 一次性使用单 | 长垣县飘安工业园 | 本品由非织造布或非织造布、塑料膜加工而成。 | 适用于医疗卫生护理，防止交叉感染。 |  |  | 2014/8/22 0:00:00 | 2099/1/1 0:00:00 |  |  | 80cm*120cm 50g | 80cm*120cm 50g
2147758 | 护理类耗材 | HL072 | 各种类型、各种规格 | 一次性使用医用治疗巾 | 一次性使用单 | 条 | 国产 | 飘安 | 河南飘安集团有限公司 | HS0729 | 河南飘安集团有限公司 | 非织造布 |  | Q/PA01-2008 | DD6010?4340?0001 |  | 不归医疗器械管理 | 一次性使用单 | 长垣县飘安工业园 | 本品由非织造布或非织造布、塑料膜加工而成。 | 适用于医疗卫生护理，防止交叉感染。 |  |  | 2014/8/22 0:00:00 | 2099/1/1 0:00:00 |  |  | 45cm*50cm 50g | 45cm*50cm 50g
2147759 | 护理类耗材 | HL072 | 各种类型、各种规格 | 一次性使用医用治疗巾 | 一次性使用单 | 条 | 国产 | 飘安 | 河南飘安集团有限公司 | HS0729 | 河南飘安集团有限公司 | 非织造布 |  | Q/PA01-2008 | DD6010?4340?0001 |  | 不归医疗器械管理 | 一次性使用单 | 长垣县飘安工业园 | 本品由非织造布或非织造布、塑料膜加工而成。 | 适用于医疗卫生护理，防止交叉感染。 |  |  | 2014/8/22 0:00:00 | 2099/1/1 0:00:00 |  |  | 45cm*55cm 50g | 45cm*55cm 50g
2147760 | 护理类耗材 | HL072 | 各种类型、各种规格 | 一次性使用医用治疗巾 | 一次性使用单 | 条 | 国产 | 飘安 | 河南飘安集团有限公司 | HS0729 | 河南飘安集团有限公司 | 非织造布 |  | Q/PA01-2008 | DD6010?4340?0001 |  | 不归医疗器械管理 | 一次性使用单 | 长垣县飘安工业园 | 本品由非织造布或非织造布、塑料膜加工而成。 | 适用于医疗卫生护理，防止交叉感染。 |  |  | 2014/8/22 0:00:00 | 2099/1/1 0:00:00 |  |  | 45cm*60cm 50g | 45cm*60cm 50g
2147761 | 护理类耗材 | HL072 | 各种类型、各种规格 | 一次性使用医用治疗巾 | 一次性使用单 | 条 | 国产 | 飘安 | 河南飘安集团有限公司 | HS0729 | 河南飘安集团有限公司 | 非织造布 |  | Q/PA01-2008 | DD6010?4340?0001 |  | 不归医疗器械管理 | 一次性使用单 | 长垣县飘安工业园 | 本品由非织造布或非织造布、塑料膜加工而成。 | 适用于医疗卫生护理，防止交叉感染。 |  |  | 2014/8/22 0:00:00 | 2099/1/1 0:00:00 |  |  | 50cm*50cm 50g | 50cm*50cm 50g
2147762 | 护理类耗材 | HL072 | 各种类型、各种规格 | 一次性使用医用治疗巾 | 一次性使用单 | 条 | 国产 | 飘安 | 河南飘安集团有限公司 | HS0729 | 河南飘安集团有限公司 | 非织造布 |  | Q/PA01-2008 | DD6010?4340?0001 |  | 不归医疗器械管理 | 一次性使用单 | 长垣县飘安工业园 | 本品由非织造布或非织造布、塑料膜加工而成。 | 适用于医疗卫生护理，防止交叉感染。 |  |  | 2014/8/22 0:00:00 | 2099/1/1 0:00:00 |  |  | 60cm*70cm 50g | 60cm*70cm 50g
2147763 | 护理类耗材 | HL072 | 各种类型、各种规格 | 一次性使用医用治疗巾 | 一次性使用单 | 条 | 国产 | 飘安 | 河南飘安集团有限公司 | HS0729 | 河南飘安集团有限公司 | 非织造布 |  | Q/PA01-2008 | DD6010?4340?0001 |  | 不归医疗器械管理 | 一次性使用单 | 长垣县飘安工业园 | 本品由非织造布或非织造布、塑料膜加工而成。 | 适用于医疗卫生护理，防止交叉感染。 |  |  | 2014/8/22 0:00:00 | 2099/1/1 0:00:00 |  |  | 70cm*80cm 50g | 70cm*80cm 50g
2147764 | 护理类耗材 | HL072 | 各种类型、各种规格 | 一次性使用医用治疗巾 | 一次性使用单 | 条 | 国产 | 飘安 | 河南飘安集团有限公司 | HS0729 | 河南飘安集团有限公司 | 非织造布 |  | Q/PA01-2008 | DD6010?4340?0001 |  | 不归医疗器械管理 | 一次性使用单 | 长垣县飘安工业园 | 本品由非织造布或非织造布、塑料膜加工而成。 | 适用于医疗卫生护理，防止交叉感染。 |  |  | 2014/8/22 0:00:00 | 2099/1/1 0:00:00 |  |  | 80cm*80cm 50g | 80cm*80cm 50g
2147765 | 护理类耗材 | HL072 | 各种类型、各种规格 | 一次性使用医用治疗巾 | 一次性使用单 | 条 | 国产 | 飘安 | 河南飘安集团有限公司 | HS0729 | 河南飘安集团有限公司 | 非织造布 |  | Q/PA01-2008 | DD6010?4340?0001 |  | 不归医疗器械管理 | 一次性使用单 | 长垣县飘安工业园 | 本品由非织造布或非织造布、塑料膜加工而成。 | 适用于医疗卫生护理，防止交叉感染。 |  |  | 2014/8/22 0:00:00 | 2099/1/1 0:00:00 |  |  | 90cm*90cm 50g | 90cm*90cm 50g
2147766 | 护理类耗材 | HL072 | 各种类型、各种规格 | 一次性使用医用治疗巾 | 一次性使用单 | 条 | 国产 | 飘安 | 河南飘安集团有限公司 | HS0729 | 河南飘安集团有限公司 | 非织造布 |  | Q/PA01-2008 | DD6010?4340?0001 |  | 不归医疗器械管理 | 一次性使用单 | 长垣县飘安工业园 | 本品由非织造布或非织造布、塑料膜加工而成。 | 适用于医疗卫生护理，防止交叉感染。 |  |  | 2014/8/22 0:00:00 | 2099/1/1 0:00:00 |  |  | 80cm*100cm 50g | 80cm*100cm 50g
2147767 | 护理类耗材 | HL072 | 各种类型、各种规格 | 一次性使用医用治疗巾 | 一次性使用单 | 条 | 国产 | 飘安 | 河南飘安集团有限公司 | HS0729 | 河南飘安集团有限公司 | 非织造布 |  | Q/PA01-2008 | DD6010?4340?0001 |  | 不归医疗器械管理 | 一次性使用单 | 长垣县飘安工业园 | 本品由非织造布或非织造布、塑料膜加工而成。 | 适用于医疗卫生护理，防止交叉感染。 |  |  | 2014/8/22 0:00:00 | 2099/1/1 0:00:00 |  |  | 80cm*140cm 50g | 80cm*140cm 50g
2147768 | 护理类耗材 | HL072 | 各种类型、各种规格 | 一次性使用医用治疗巾 | 一次性使用单 | 条 | 国产 | 飘安 | 河南飘安集团有限公司 | HS0729 | 河南飘安集团有限公司 | 非织造布 |  | Q/PA01-2008 | DD6010?4340?0001 |  | 不归医疗器械管理 | 一次性使用单 | 长垣县飘安工业园 | 本品由非织造布或非织造布、塑料膜加工而成。 | 适用于医疗卫生护理，防止交叉感染。 |  |  | 2014/8/22 0:00:00 | 2099/1/1 0:00:00 |  |  | 90cm*120cm 50g | 90cm*120cm 50g
2147769 | 护理类耗材 | HL072 | 各种类型、各种规格 | 一次性使用医用治疗巾 | 一次性使用单 | 条 | 国产 | 飘安 | 河南飘安集团有限公司 | HS0729 | 河南飘安集团有限公司 | 非织造布 |  | Q/PA01-2008 | DD6010?4340?0001 |  | 不归医疗器械管理 | 一次性使用单 | 长垣县飘安工业园 | 本品由非织造布或非织造布、塑料膜加工而成。 | 适用于医疗卫生护理，防止交叉感染。 |  |  | 2014/8/22 0:00:00 | 2099/1/1 0:00:00 |  |  | 100cm*120cm 50g | 100cm*120cm 50g
2147770 | 护理类耗材 | HL072 | 各种类型、各种规格 | 一次性使用医用治疗巾 | 一次性使用单 | 条 | 国产 | 飘安 | 河南飘安集团有限公司 | HS0729 | 河南飘安集团有限公司 | 非织造布 |  | Q/PA01-2008 | DD6010?4340?0001 |  | 不归医疗器械管理 | 一次性使用单 | 长垣县飘安工业园 | 本品由非织造布或非织造布、塑料膜加工而成。 | 适用于医疗卫生护理，防止交叉感染。 |  |  | 2014/8/22 0:00:00 | 2099/1/1 0:00:00 |  |  | 80cm*90cm 裤腿 | 80cm*90cm 裤腿
2147771 | 护理类耗材 | HL072 | 各种类型、各种规格 | 一次性使用医用治疗巾 | 一次性使用单 | 条 | 国产 | 飘安 | 河南飘安集团有限公司 | HS0729 | 河南飘安集团有限公司 | 非织造布 |  | Q/PA01-2008 | DD6010?4340?0001 |  | 不归医疗器械管理 | 一次性使用单 | 长垣县飘安工业园 | 本品由非织造布或非织造布、塑料膜加工而成。 | 适用于医疗卫生护理，防止交叉感染。 |  |  | 2014/8/22 0:00:00 | 2099/1/1 0:00:00 |  |  | 40cm*40cm 双面兰45克 | 40cm*40cm 双面兰45克
2147772 | 护理类耗材 | HL072 | 各种类型、各种规格 | 一次性使用医用治疗巾 | 一次性使用单 | 条 | 国产 | 飘安 | 河南飘安集团有限公司 | HS0729 | 河南飘安集团有限公司 | 非织造布 |  | Q/PA01-2008 | DD6010?4340?0001 |  | 不归医疗器械管理 | 一次性使用单 | 长垣县飘安工业园 | 本品由非织造布或非织造布、塑料膜加工而成。 | 适用于医疗卫生护理，防止交叉感染。 |  |  | 2014/8/22 0:00:00 | 2099/1/1 0:00:00 |  |  | 120cm*120cm | 120cm*120cm
2147773 | 护理类耗材 | HL072 | 各种类型、各种规格 | 一次性使用医用治疗巾 | 一次性使用单 | 条 | 国产 | 飘安 | 河南飘安集团有限公司 | HS0729 | 河南飘安集团有限公司 | 非织造布 |  | Q/PA01-2008 | DD6010?4340?0001 |  | 不归医疗器械管理 | 一次性使用单 | 长垣县飘安工业园 | 本品由非织造布或非织造布、塑料膜加工而成。 | 适用于医疗卫生护理，防止交叉感染。 |  |  | 2014/8/22 0:00:00 | 2099/1/1 0:00:00 |  |  | 80cm*120cm | 80cm*120cm
2147774 | 护理类耗材 | HL072 | 各种类型、各种规格 | 一次性使用医用治疗巾 | 一次性使用单 | 条 | 国产 | 飘安 | 河南飘安集团有限公司 | HS0729 | 河南飘安集团有限公司 | 非织造布 |  | Q/PA01-2008 | DD6010?4340?0001 |  | 不归医疗器械管理 | 一次性使用单 | 长垣县飘安工业园 | 本品由非织造布或非织造布、塑料膜加工而成。 | 适用于医疗卫生护理，防止交叉感染。 |  |  | 2014/8/22 0:00:00 | 2099/1/1 0:00:00 |  |  | 50cm*70cm*4P | 50cm*70cm*4P
2147775 | 护理类耗材 | HL072 | 各种类型、各种规格 | 一次性使用医用治疗巾 | 一次性使用单 | 条 | 国产 | 飘安 | 河南飘安集团有限公司 | HS0729 | 河南飘安集团有限公司 | 非织造布 |  | Q/PA01-2008 | DD6010?4340?0001 |  | 不归医疗器械管理 | 一次性使用单 | 长垣县飘安工业园 | 本品由非织造布或非织造布、塑料膜加工而成。 | 适用于医疗卫生护理，防止交叉感染。 |  |  | 2014/8/22 0:00:00 | 2099/1/1 0:00:00 |  |  | 80cm*100cm | 80cm*100cm
2147776 | 护理类耗材 | HL072 | 各种类型、各种规格 | 一次性使用医用治疗巾 | 一次性使用单 | 条 | 国产 | 飘安 | 河南飘安集团有限公司 | HS0729 | 河南飘安集团有限公司 | 非织造布 |  | 50cm*70cm 滑移垫 | DD6010?4340?0001 |  | 不归医疗器械管理 | 一次性使用单 | 长垣县飘安工业园 | 本品由非织造布或非织造布、塑料膜加工而成。 | 适用于医疗卫生护理，防止交叉感染。 |  |  | 2014/8/22 0:00:00 | 2099/1/1 0:00:00 |  |  | 80cm*100cm | 80cm*100cm
2147777 | 护理类耗材 | HL072 | 各种类型、各种规格 | 一次性使用医用治疗巾 | 一次性使用单 | 条 | 国产 | 飘安 | 河南飘安集团有限公司 | HS0729 | 河南飘安集团有限公司 | 非织造布 |  | Q/PA01-2008 | DD6010?4340?0001 |  | 不归医疗器械管理 | 一次性使用单 | 长垣县飘安工业园 | 本品由非织造布或非织造布、塑料膜加工而成。 | 适用于医疗卫生护理，防止交叉感染。 |  |  | 2014/8/22 0:00:00 | 2099/1/1 0:00:00 |  |  | 50cm*70cm 滑移垫 | 50cm*70cm 滑移垫
2147778 | 护理类耗材 | HL072 | 各种类型、各种规格 | 一次性使用医用治疗巾 | 一次性使用单 | 条 | 国产 | 飘安 | 河南飘安集团有限公司 | HS0729 | 河南飘安集团有限公司 | 非织造布 |  | Q/PA01-2008 | DD6010?4340?0001 |  | 不归医疗器械管理 | 一次性使用单 | 长垣县飘安工业园 | 本品由非织造布或非织造布、塑料膜加工而成。 | 适用于医疗卫生护理，防止交叉感染。 |  |  | 2014/8/22 0:00:00 | 2099/1/1 0:00:00 |  |  | 120cm*80cm 二层 | 120cm*80cm 二层
2147779 | 护理类耗材 | HL072 | 各种类型、各种规格 | 一次性使用医用治疗巾 | 一次性使用单 | 条 | 国产 | 飘安 | 河南飘安集团有限公司 | HS0729 | 河南飘安集团有限公司 | 非织造布 |  | Q/PA01-2008 | DD6010?4340?0001 |  | 不归医疗器械管理 | 一次性使用单 | 长垣县飘安工业园 | 本品由非织造布或非织造布、塑料膜加工而成。 | 适用于医疗卫生护理，防止交叉感染。 |  |  | 2014/8/22 0:00:00 | 2099/1/1 0:00:00 |  |  | 100cm*80cm 二层 | 100cm*80cm 二层
2147780 | 护理类耗材 | HL072 | 各种类型、各种规格 | 一次性使用医用治疗巾 | 一次性使用单 | 条 | 国产 | 飘安 | 河南飘安集团有限公司 | HS0729 | 河南飘安集团有限公司 | 非织造布 |  | Q/PA01-2008 | DD6010?4340?0001 |  | 不归医疗器械管理 | 一次性使用单 | 长垣县飘安工业园 | 本品由非织造布或非织造布、塑料膜加工而成。 | 适用于医疗卫生护理，防止交叉感染。 |  |  | 2014/8/22 0:00:00 | 2099/1/1 0:00:00 |  |  | 100cm*80cm*4P | 100cm*80cm*4P
2139713 | 护理类耗材 | HL072 | 各种类型、各种规格 | 一次性使用医用治疗巾 | 一次性使用非织造布用品 | 片 | 国产 | 稳健 | 稳健医疗用品股份有限公司 | HS0997 | 稳健医疗用品股份有限公司 | 全塑 |  | Q/SWJ 003-2017 |  |  | Q/SWJ 003-2017 | 一次性使用非织造布用品 | 深圳市龙华新区布龙路666号稳健工业园 | 由无纺布（复膜或不复膜）裁剪、缝制而成。 | 供日常生活中卫生防护时一次性使用 | 稳健医疗用品股份有限公司 | Winner Medical Co.,Ltd | 2017/1/10 0:00:00 | 2021/1/9 0:00:00 |  |  | 床单90xcm200cm，5条/袋，普通级 | 床单90xcm200cm
2141239 | 护理类耗材 | HL072 | 各种类型、各种规格 | 一次性使用医用治疗巾 | 一次性使用非织造布用品 | 只 | 国产 | 稳健 | 稳健医疗用品股份有限公司 | HS0997 | 稳健医疗用品股份有限公司 | 全塑 |  | Q/SWJ 005-2013 |  |  | / | 一次性使用非织造布用品 | 深圳市龙华新区布龙路666号稳健工业园 | 由无纺布（复膜或不复膜）裁剪、缝制而成。 | 供日常防护。 | 稳健医疗用品股份有限公司 | Winner Medical Co.,Ltd | 2017/1/10 0:00:00 | 2020/1/9 0:00:00 |  |  | 鞋套18cmx38cm，无纺布鞋套30gPP，普通级 | 鞋套18cmx38cm
2141244 | 护理类耗材 | HL072 | 各种类型、各种规格 | 一次性使用医用治疗巾 | 一次性使用塑料用品 | 只 | 国产 | 稳健 | 稳健医疗用品股份有限公司 | HS0997 | 稳健医疗用品股份有限公司 | 全塑 |  | Q/SWJ 001-2015 |  |  | / | 一次性使用塑料用品 | 深圳市龙华新区布龙路666号稳健工业园 | 以塑料为主要原材料，经吹塑成型或裁剪缝制加工处理精制而成 | 供日常防护 、仪器隔离一次性使用。 | 稳健医疗用品股份有限公司 | Winner Medical Co.,Ltd | 2015/5/5 0:00:00 | 2018/4/23 0:00:00 |  |  | 鞋套15cmx36cm,CPE蓝色 | 鞋套15cmx36cm
2141265 | 护理类耗材 | HL072 | 各种类型、各种规格 | 一次性使用医用治疗巾 | 一次性使用非织造布用品 | 条 | 国产 | 稳健 | 稳健医疗用品股份有限公司 | HS0997 | 稳健医疗用品股份有限公司 | 全塑 |  | Q/SWJ 003-2017 |  |  | / | 一次性使用非织造布用品 | 深圳市龙华新区布龙路666号稳健工业园 | 由无纺布（复膜或不复膜）裁剪、缝制而成。 | 供日常防护 | 稳健医疗用品股份有限公司 | Winner Medical Co.,Ltd | 2017/1/10 0:00:00 | 2020/1/9 0:00:00 |  |  | 被套150cmx230cm,灭菌级 | 被套150cmx230cm
2141266 | 护理类耗材 | HL072 | 各种类型、各种规格 | 一次性使用医用治疗巾 | 一次性使用非织造布用品 | 条 | 国产 | 稳健 | 稳健医疗用品股份有限公司 | HS0997 | 稳健医疗用品股份有限公司 | 全塑 |  | Q/SWJ 003-2017 |  |  | / | 一次性使用非织造布用品 | 深圳市龙华新区布龙路666号稳健工业园 | 由无纺布（复膜或不复膜）裁剪、缝制而成。 | 供日常防护 | 稳健医疗用品股份有限公司 | Winner Medical Co.,Ltd | 2017/1/10 0:00:00 | 2020/1/9 0:00:00 |  |  | 被套100cmx100cm,灭菌级 | 被套100cmx100cm
2141268 | 护理类耗材 | HL072 | 各种类型、各种规格 | 一次性使用医用治疗巾 | 一次性使用非织造布用品 | 条 | 国产 | 稳健 | 稳健医疗用品股份有限公司 | HS0997 | 稳健医疗用品股份有限公司 | 全塑 |  | Q/SWJ 003-2017 |  |  | / | 一次性使用非织造布用品 | 深圳市龙华新区布龙路666号稳健工业园 | 由无纺布（复膜或不复膜）裁剪、缝制而成。 | 供日常防护 | 稳健医疗用品股份有限公司 | Winner Medical Co.,Ltd | 2017/1/10 0:00:00 | 2020/1/9 0:00:00 |  |  | 被套100cmx200cm,灭菌级 | 被套100cmx200cm
2141269 | 护理类耗材 | HL072 | 各种类型、各种规格 | 一次性使用医用治疗巾 | 一次性使用非织造布用品 | 条 | 国产 | 稳健 | 稳健医疗用品股份有限公司 | HS0997 | 稳健医疗用品股份有限公司 | 全塑 |  | Q/SWJ 003-2017 |  |  | / | 一次性使用非织造布用品 | 深圳市龙华新区布龙路666号稳健工业园 | 由无纺布（复膜或不复膜）裁剪、缝制而成。 | 供日常防护 | 稳健医疗用品股份有限公司 | Winner Medical Co.,Ltd | 2017/1/10 0:00:00 | 2020/1/9 0:00:00 |  |  | 床罩90cmx200cm,普通级 | 床罩90cmx200cm
2141339 | 护理类耗材 | HL072 | 各种类型、各种规格 | 一次性使用医用治疗巾 | 一次性使用全棉约束(转移)中单 | 片 | 国产 | 稳健 | 稳健医疗用品股份有限公司 | HS0997 | 稳健医疗用品股份有限公司 | 普包 |  | Q/SWJ047-2016 |  |  | / | 一次性使用全棉约束(转移)中单 | 深圳市龙华新区布龙路666号稳健工业园 | 由全棉无纺布制成。 | 供日常生活中转移病人时一次性使用 | 稳健医疗用品股份有限公司 | Winner Medical Co.,Ltd | 2016/8/28 0:00:00 | 2019/8/25 0:00:00 |  |  | 约束中单120cmx60cm,普通级 | 约束中单120cmx60cm
2141340 | 护理类耗材 | HL072 | 各种类型、各种规格 | 一次性使用医用治疗巾 | 一次性使用全棉约束(转移)中单 | 片 | 国产 | 稳健 | 稳健医疗用品股份有限公司 | HS0997 | 稳健医疗用品股份有限公司 | 普包 |  | Q/SWJ047-2016 |  |  | / | 一次性使用全棉约束(转移)中单 | 深圳市龙华新区布龙路666号稳健工业园 | 由全棉无纺布制成。 | 供日常生活中转移病人时一次性使用 | 稳健医疗用品股份有限公司 | Winner Medical Co.,Ltd | 2016/8/28 0:00:00 | 2019/8/25 0:00:00 |  |  | 约束中单140cmx60cm,普通级 | 约束中单140cmx60cm
2142919 | 护理类耗材 | HL072 | 各种类型、各种规格 | 一次性使用医用治疗巾 | 一次性使用治疗巾 | 片 | 国产 | 华豫医疗 | 河南省华裕医疗器械有限公司 | HS1245 | 河南省华裕医疗器械有限公司 | 粘合法非织造布 |  | Q/HY005-2016 |  |  | Q/HY005-2016 | 一次性使用治疗巾 | 长垣县方里乡方西创业园 | Ⅰ型：以粘合法非织造布裁剪制作而成的治疗巾。 | 适用于手术室和临床护理时使用。 |  |  | 2017/3/27 0:00:00 | 2099/1/1 0:00:00 |  |  | I型 | 40cm×50cm
2142921 | 护理类耗材 | HL072 | 各种类型、各种规格 | 一次性使用医用治疗巾 | 一次性使用治疗巾 | 片 | 国产 | 华豫医疗 | 河南省华裕医疗器械有限公司 | HS1245 | 河南省华裕医疗器械有限公司 | 淋膜非织造布 |  | Q/HY005-2016 |  |  | Q/HY005-2016 | 一次性使用治疗巾 | 长垣县方里乡方西创业园 | Ⅱ型:以淋膜非织造布为裁剪制作而成的治疗巾。 | 适用于手术室和临床护理时使用。 |  |  | 2017/3/27 0:00:00 | 2099/1/1 0:00:00 |  |  | II型 | 40cm×50cm
2142922 | 护理类耗材 | HL072 | 各种类型、各种规格 | 一次性使用医用治疗巾 | 一次性使用治疗巾 | 片 | 国产 | 华豫医疗 | 河南省华裕医疗器械有限公司 | HS1245 | 河南省华裕医疗器械有限公司 | 粘合法非织造布 |  | Q/HY005-2016 |  |  | Q/HY005-2016 | 一次性使用治疗巾 | 长垣县方里乡方西创业园 | Ⅰ型：以粘合法非织造布裁剪制作而成的治疗巾。 | 适用于手术室和临床护理时使用。 |  |  | 2017/3/27 0:00:00 | 2099/1/1 0:00:00 |  |  | I型 | 50cm×60cm
2142924 | 护理类耗材 | HL072 | 各种类型、各种规格 | 一次性使用医用治疗巾 | 一次性使用治疗巾 | 片 | 国产 | 华豫医疗 | 河南省华裕医疗器械有限公司 | HS1245 | 河南省华裕医疗器械有限公司 | 淋膜非织造布 |  | Q/HY005-2016 |  |  | Q/HY005-2016 | 一次性使用治疗巾 | 长垣县方里乡方西创业园 | Ⅱ型:以淋膜非织造布为裁剪制作而成的治疗巾。 | 适用于手术室和临床护理时使用。 |  |  | 2017/3/27 0:00:00 | 2099/1/1 0:00:00 |  |  | II型 | 50cm×60cm
2142926 | 护理类耗材 | HL072 | 各种类型、各种规格 | 一次性使用医用治疗巾 | 一次性使用治疗巾 | 片 | 国产 | 华豫医疗 | 河南省华裕医疗器械有限公司 | HS1245 | 河南省华裕医疗器械有限公司 | 粘合法非织造布 |  | Q/HY005-2016 |  |  | Q/HY005-2016 | 一次性使用治疗巾 | 长垣县方里乡方西创业园 | Ⅰ型：以粘合法非织造布裁剪制作而成的治疗巾。 | 适用于手术室和临床护理时使用。 |  |  | 2017/3/27 0:00:00 | 2099/1/1 0:00:00 |  |  | I型 | 60cm×60cm
2142927 | 护理类耗材 | HL072 | 各种类型、各种规格 | 一次性使用医用治疗巾 | 一次性使用治疗巾 | 片 | 国产 | 华豫医疗 | 河南省华裕医疗器械有限公司 | HS1245 | 河南省华裕医疗器械有限公司 | 淋膜非织造布 |  | Q/HY005-2016 |  |  | Q/HY005-2016 | 一次性使用治疗巾 | 长垣县方里乡方西创业园 | Ⅱ型:以淋膜非织造布为裁剪制作而成的治疗巾。 | 适用于手术室和临床护理时使用。 |  |  | 2017/3/27 0:00:00 | 2099/1/1 0:00:00 |  |  | II型 | 60cm×60cm
2142928 | 护理类耗材 | HL072 | 各种类型、各种规格 | 一次性使用医用治疗巾 | 一次性使用治疗巾 | 片 | 国产 | 华豫医疗 | 河南省华裕医疗器械有限公司 | HS1245 | 河南省华裕医疗器械有限公司 | 粘合法非织造布 |  | Q/HY005-2016 |  |  | Q/HY005-2016 | 一次性使用治疗巾 | 长垣县方里乡方西创业园 | Ⅰ型：以粘合法非织造布裁剪制作而成的治疗巾。 | 适用于手术室和临床护理时使用。 |  |  | 2017/3/27 0:00:00 | 2099/1/1 0:00:00 |  |  | I型 | 60cm×70cm
2142930 | 护理类耗材 | HL072 | 各种类型、各种规格 | 一次性使用医用治疗巾 | 一次性使用治疗巾 | 片 | 国产 | 华豫医疗 | 河南省华裕医疗器械有限公司 | HS1245 | 河南省华裕医疗器械有限公司 | 淋膜非织造布 |  | Q/HY005-2016 |  |  | Q/HY005-2016 | 一次性使用治疗巾 | 长垣县方里乡方西创业园 | Ⅱ型:以淋膜非织造布为裁剪制作而成的治疗巾。 | 适用于手术室和临床护理时使用。 |  |  | 2017/3/27 0:00:00 | 2099/1/1 0:00:00 |  |  | II型 | 60cm×70cm
2142931 | 护理类耗材 | HL072 | 各种类型、各种规格 | 一次性使用医用治疗巾 | 一次性使用治疗巾 | 片 | 国产 | 华豫医疗 | 河南省华裕医疗器械有限公司 | HS1245 | 河南省华裕医疗器械有限公司 | 粘合法非织造布 |  | Q/HY005-2016 |  |  | Q/HY005-2016 | 一次性使用治疗巾 | 长垣县方里乡方西创业园 | Ⅰ型：以粘合法非织造布裁剪制作而成的治疗巾。 | 适用于手术室和临床护理时使用。 |  |  | 2017/3/27 0:00:00 | 2099/1/1 0:00:00 |  |  | I型 | 70cm×80cm
2142932 | 护理类耗材 | HL072 | 各种类型、各种规格 | 一次性使用医用治疗巾 | 一次性使用治疗巾 | 片 | 国产 | 华豫医疗 | 河南省华裕医疗器械有限公司 | HS1245 | 河南省华裕医疗器械有限公司 | 淋膜非织造布 |  | Q/HY005-2016 |  |  | Q/HY005-2016 | 一次性使用治疗巾 | 长垣县方里乡方西创业园 | Ⅱ型:以淋膜非织造布为裁剪制作而成的治疗巾。 | 适用于手术室和临床护理时使用。 |  |  | 2017/3/27 0:00:00 | 2099/1/1 0:00:00 |  |  | II型 | 70cm×80cm
2142933 | 护理类耗材 | HL072 | 各种类型、各种规格 | 一次性使用医用治疗巾 | 一次性使用治疗巾 | 片 | 国产 | 华豫医疗 | 河南省华裕医疗器械有限公司 | HS1245 | 河南省华裕医疗器械有限公司 | 粘合法非织造布 |  | Q/HY005-2016 |  |  | Q/HY005-2016 | 一次性使用治疗巾 | 长垣县方里乡方西创业园 | Ⅰ型：以粘合法非织造布裁剪制作而成的治疗巾。 | 适用于手术室和临床护理时使用。 |  |  | 2017/3/27 0:00:00 | 2099/1/1 0:00:00 |  |  | I型 | 40cm×60cm
2142934 | 护理类耗材 | HL072 | 各种类型、各种规格 | 一次性使用医用治疗巾 | 一次性使用治疗巾 | 片 | 国产 | 华豫医疗 | 河南省华裕医疗器械有限公司 | HS1245 | 河南省华裕医疗器械有限公司 | 淋膜非织造布 |  | Q/HY005-2016 |  |  | Q/HY005-2016 | 一次性使用治疗巾 | 长垣县方里乡方西创业园 | Ⅱ型:以淋膜非织造布为裁剪制作而成的治疗巾。 | 适用于手术室和临床护理时使用。 |  |  | 2017/3/27 0:00:00 | 2022/1/1 0:00:00 |  |  | II型 | 40cm×60cm
2403502 | 护理类耗材 | HL072 | 各种类型、各种规格 | 一次性使用医用治疗巾 | 一次性使用包布 | 条 | 国产 | 康贝尔 | 新乡市康贝尔医疗科技有限公司 | HS1386 | 新乡市康贝尔医疗科技有限公司 | 非织造布 |  | Q/XKG006-2015 |  |  | 不属于医疗器械类 | 一次性使用包布 | 长垣县满村东工业区 | 本品由薄型粘合法非织造布经剪裁或缝纫、密封包装而成。 | 本品具有隔离、防止交叉感染作用，手术室辅助用品 |  |  | 2015/4/26 0:00:00 | 2018/4/25 0:00:00 |  |  | 50cm*50cm 双层 | 50cm*50cm 双层
2403503 | 护理类耗材 | HL072 | 各种类型、各种规格 | 一次性使用医用治疗巾 | 一次性使用包布 | 条 | 国产 | 康贝尔 | 新乡市康贝尔医疗科技有限公司 | HS1386 | 新乡市康贝尔医疗科技有限公司 | 非织造布 |  | Q/XKG006-2015 |  |  | 不属于医疗器械类 | 一次性使用包布 | 长垣县满村东工业区 | 本品由薄型粘合法非织造布经剪裁或缝纫、密封包装而成。 | 本品具有隔离、防止交叉感染作用，手术室辅助用品 |  |  | 2015/4/26 0:00:00 | 2018/4/25 0:00:00 |  |  | 60cm×60cm 双层 | 60cm×60cm 双层
2403504 | 护理类耗材 | HL072 | 各种类型、各种规格 | 一次性使用医用治疗巾 | 一次性使用包布 | 条 | 国产 | 康贝尔 | 新乡市康贝尔医疗科技有限公司 | HS1386 | 新乡市康贝尔医疗科技有限公司 | 非织造布 |  | Q/XKG006-2015 |  |  | 不属于医疗器械类 | 一次性使用包布 | 长垣县满村东工业区 | 本品由薄型粘合法非织造布经剪裁或缝纫、密封包装而成。 | 本品具有隔离、防止交叉感染作用，手术室辅助用品 |  |  | 2015/4/26 0:00:00 | 2018/4/25 0:00:00 |  |  | 80cm*80cm 双层 | 80cm*80cm 双层
2403679 | 护理类耗材 | HL072 | 各种类型、各种规格 | 一次性使用医用治疗巾 | 一次性使用包布 | 条 | 国产 | 康贝尔 | 新乡市康贝尔医疗科技有限公司 | HS1386 | 新乡市康贝尔医疗科技有限公司 | 非织造布 |  | Q/XKG006-2015 |  |  | 不属于医疗器械管理 | 一次性使用包布 | 长垣县满村东工业区 | 本品由薄型粘合法非织造布经剪裁或缝纫、密封包装而成。 | 本品具有隔离、防止交叉感染作用，手术室辅助用品 |  |  | 2015/4/26 0:00:00 | 2018/4/25 0:00:00 |  |  | 100cm*100cm | 100cm*100cm
2146820 | 护理类耗材 | HL072 | 各种类型、各种规格 | 一次性使用医用治疗巾 | 其它医用卫生材料及敷料 | 片 | 国产 | 振德 | 振德医疗用品股份有限公司 | HS2004 | 振德医疗用品股份有限公司 | 无纺布 | 200片/袋，800片/箱 | Q/SZF 014-2016 | QS5160895972005 |  | / | 医用包布 | 浙江省绍兴市越城区皋埠镇皋北工业区 | 本产品由无纺布经裁剪，然后折叠而成。 | 起隔离防护作用。 |  |  | 2001/3/23 0:00:00 | 2099/1/1 0:00:00 |  |  | 40cm*40cm 50G/M2 蓝绿双色 无纺布 | 40cm*40cm 50G/M2 蓝绿双色 无纺布
2146821 | 护理类耗材 | HL072 | 各种类型、各种规格 | 一次性使用医用治疗巾 | 其它医用卫生材料及敷料 | 片 | 国产 | 振德 | 振德医疗用品股份有限公司 | HS2004 | 振德医疗用品股份有限公司 | 无纺布 | 50片/袋，700片/箱 | Q/SZF 014-2016 | QS5160895972005 |  | / | 医用包布 | 浙江省绍兴市越城区皋埠镇皋北工业区 | 本产品由无纺布经裁剪，然后折叠而成。 | 起隔离防护作用。 |  |  | 2001/3/23 0:00:00 | 2099/1/1 0:00:00 |  |  | 45cm*22.5cm 50G/M2 蓝绿双色 无纺布 | 45cm*22.5cm 50G/M2 蓝绿双色 无纺布
2146823 | 护理类耗材 | HL072 | 各种类型、各种规格 | 一次性使用医用治疗巾 | 其它医用卫生材料及敷料 | 片 | 国产 | 振德 | 振德医疗用品股份有限公司 | HS2004 | 振德医疗用品股份有限公司 | 无纺布 | 200片/袋，800片/箱 | Q/SZF 014-2016 | QS5160895972005 |  | / | 医用包布 | 浙江省绍兴市越城区皋埠镇皋北工业区 | 本产品由无纺布经裁剪，然后折叠而成。 | 起隔离防护作用。 |  |  | 2001/3/23 0:00:00 | 2099/1/1 0:00:00 |  |  | 50cm*50cm 50G/M2 蓝绿双色 无纺布 | 50cm*50cm 50G/M2 蓝绿双色 无纺布
2146824 | 护理类耗材 | HL072 | 各种类型、各种规格 | 一次性使用医用治疗巾 | 其它医用卫生材料及敷料 | 片 | 国产 | 振德 | 振德医疗用品股份有限公司 | HS2004 | 振德医疗用品股份有限公司 | 无纺布 | 200片/袋，800片/箱 | Q/SZF 014-2016 | QS5160895972005 |  | / | 医用包布 | 浙江省绍兴市越城区皋埠镇皋北工业区 | 本产品由无纺布经裁剪，然后折叠而成。 | 起隔离防护作用。 |  |  | 2001/3/23 0:00:00 | 2099/1/1 0:00:00 |  |  | 55cm*55cm 50G/M2 蓝绿双色 无纺布 | 55cm*55cm 50G/M2 蓝绿双色 无纺布
2146825 | 护理类耗材 | HL072 | 各种类型、各种规格 | 一次性使用医用治疗巾 | 其它医用卫生材料及敷料 | 片 | 国产 | 振德 | 振德医疗用品股份有限公司 | HS2004 | 振德医疗用品股份有限公司 | 无纺布 | 200片/袋，800片/箱 | Q/SZF 014-2016 | QS5160895972005 |  | / | 医用包布 | 浙江省绍兴市越城区皋埠镇皋北工业区 | 本产品由无纺布经裁剪，然后折叠而成。 | 起隔离防护作用。 |  |  | 2001/3/23 0:00:00 | 2099/1/1 0:00:00 |  |  | 60cm*60cm 50G/M2 蓝绿双色 无纺布 | 60cm*60cm 50G/M2 蓝绿双色 无纺布
2146826 | 护理类耗材 | HL072 | 各种类型、各种规格 | 一次性使用医用治疗巾 | 其它医用卫生材料及敷料 | 片 | 国产 | 振德 | 振德医疗用品股份有限公司 | HS2004 | 振德医疗用品股份有限公司 | 无纺布 | 25片/叠，50片/袋，400片/箱 | Q/SZF 014-2016 | QS5160895972005 |  | / | 医用包布 | 浙江省绍兴市越城区皋埠镇皋北工业区 | 本产品由无纺布经裁剪，然后折叠而成。 | 起隔离防护作用。 |  |  | 2001/3/23 0:00:00 | 2099/1/1 0:00:00 |  |  | 70cm*70cm 50G/M2 蓝绿双色 无纺布 | 70cm*70cm 50G/M2 蓝绿双色 无纺布
2146827 | 护理类耗材 | HL072 | 各种类型、各种规格 | 一次性使用医用治疗巾 | 其它医用卫生材料及敷料 | 片 | 国产 | 振德 | 振德医疗用品股份有限公司 | HS2004 | 振德医疗用品股份有限公司 | 无纺布 | 25片/叠，50片/袋，400片/箱 | Q/SZF 014-2016 | QS5160895972005 |  | / | 医用包布 | 浙江省绍兴市越城区皋埠镇皋北工业区 | 本产品由无纺布经裁剪，然后折叠而成。 | 起隔离防护作用。 |  |  | 2001/3/23 0:00:00 | 2099/1/1 0:00:00 |  |  | 80cm*80cm 50G/M2 蓝绿双色 无纺布 | 80cm*80cm 50G/M2 蓝绿双色 无纺布
2146828 | 护理类耗材 | HL072 | 各种类型、各种规格 | 一次性使用医用治疗巾 | 其它医用卫生材料及敷料 | 片 | 国产 | 振德 | 振德医疗用品股份有限公司 | HS2004 | 振德医疗用品股份有限公司 | 无纺布 | 25片/叠，50片/袋，200片/箱 | Q/SZF 014-2016 | QS5160895972005 |  | / | 医用包布 | 浙江省绍兴市越城区皋埠镇皋北工业区 | 本产品由无纺布经裁剪，然后折叠而成。 | 起隔离防护作用。 |  |  | 2001/3/23 0:00:00 | 2099/1/1 0:00:00 |  |  | 90cm*90cm 50G/M2 蓝绿双色 无纺布 | 90cm*90cm 50G/M2 蓝绿双色 无纺布
2000621 | 护理类耗材 | HL073 | 各种类型、各种规格 | 一次性防护服 | 麦瑞斯护目镜初始套装 | 包 | 进口 | 麦瑞斯 | 美国麦瑞斯科技有限责任公司 （Metrex Research LLC） | HD0331 | 卡瓦盛邦（上海）牙科医疗器械有限公司 | 固体 塑料 防护目镜 |  | 无 |  |  | 无 | 无 | 无 | 无 | 无 |  |  | 2099/1/1 0:00:00 | 2099/1/1 0:00:00 |  |  | 10个支架 + 20个透明镜片 + 1个彩色颈带/包 | 10个支架 + 20个透明镜片 + 1个彩色颈带/包
2000622 | 护理类耗材 | HL073 | 各种类型、各种规格 | 一次性防护服 | 麦瑞斯护目镜透明镜片补充装 | 包 | 进口 | 麦瑞斯 | 美国麦瑞斯科技有限责任公司 （Metrex Research LLC） | HD0331 | 卡瓦盛邦（上海）牙科医疗器械有限公司 | 固体 塑料 防护目镜镜片 |  | 无 |  |  | 无 | 无 | 无 | 无 | 无 |  |  | 2099/1/1 0:00:00 | 2099/1/1 0:00:00 |  |  | 25个镜片/包 | 25个镜片/包
2003151 | 护理类耗材 | HL073 | 各种类型、各种规格 | 一次性防护服 | 麦瑞斯护目镜透明镜片补充装 | 包 | 进口 | 麦瑞斯 | 美国麦瑞斯科技有限责任公司 （Metrex Research LLC） | HD0331 | 卡瓦盛邦（上海）牙科医疗器械有限公司 | 固体 塑料 防护目镜镜片 |  | 无 |  |  | 无 | 无 | 无 | 无 | 无 |  |  | 2099/1/1 0:00:00 | 2099/1/1 0:00:00 |  |  | 100个镜片/包 | 100个镜片/包
2003218 | 护理类耗材 | HL073 | 各种类型、各种规格 | 一次性防护服 | 一次性使用非织造布用品 | 条 | 国产 | 稳健 | 稳健医疗用品股份有限公司 | HS0997 | 稳健医疗用品股份有限公司 | 全塑 |  | Q/SWJ 003-2017 |  |  | \ | 一次性使用非织造布用品 | 深圳市龙华新区布龙路666号稳健工业园 | 由无纺布（复膜或不复膜）裁剪、缝制而成。 | 供日常生活中卫生防护时一次性使用 | 稳健医疗用品股份有限公司 | Winner Medical Co.,Ltd | 2017/1/10 0:00:00 | 2021/1/9 0:00:00 |  |  | 围裙70cmx93cm | 围裙70cmx93cm
2003221 | 护理类耗材 | HL073 | 各种类型、各种规格 | 一次性防护服 | C级防护服 | 件 | 国产 | 稳健 | 稳健医疗用品股份有限公司 | HS0997 | 稳健医疗用品股份有限公司 | 纸塑 |  | Q/SWJ 040-2016 |  |  | \ | C级防护服 | 深圳市龙华新区布龙路666号稳健工业园 | 以无纺布为主要原料制成。 | 供日常防护。 | 稳健医疗用品股份有限公司 | Winner Medical Co.,Ltd | 2016/7/14 0:00:00 | 2019/2/18 0:00:00 |  |  | 160cm | 160cm
2003222 | 护理类耗材 | HL073 | 各种类型、各种规格 | 一次性防护服 | C级防护服 | 件 | 国产 | 稳健 | 稳健医疗用品股份有限公司 | HS0997 | 稳健医疗用品股份有限公司 | 纸塑 |  | Q/SWJ 040-2016 |  |  | \ | C级防护服 | 深圳市龙华新区布龙路666号稳健工业园 | 以无纺布为主要原料制成。 | 供日常防护。 | 稳健医疗用品股份有限公司 | Winner Medical Co.,Ltd | 2016/7/14 0:00:00 | 2019/2/18 0:00:00 |  |  | 165cm | 165cm
2003223 | 护理类耗材 | HL073 | 各种类型、各种规格 | 一次性防护服 | C级防护服 | 件 | 国产 | 稳健 | 稳健医疗用品股份有限公司 | HS0997 | 稳健医疗用品股份有限公司 | 纸塑 |  | Q/SWJ 040-2016 |  |  | \ | C级防护服 | 深圳市龙华新区布龙路666号稳健工业园 | 以无纺布为主要原料制成。 | 供日常防护。 | 稳健医疗用品股份有限公司 | Winner Medical Co.,Ltd | 2016/7/14 0:00:00 | 2019/2/19 0:00:00 |  |  | 170cm | 170cm
2003224 | 护理类耗材 | HL073 | 各种类型、各种规格 | 一次性防护服 | C级防护服 | 件 | 国产 | 稳健 | 稳健医疗用品股份有限公司 | HS0997 | 稳健医疗用品股份有限公司 | 纸塑 |  | Q/SWJ 040-2016 |  |  | \ | C级防护服 | 深圳市龙华新区布龙路666号稳健工业园 | 以无纺布为主要原料制成。 | 供日常防护。 | 稳健医疗用品股份有限公司 | Winner Medical Co.,Ltd | 2016/7/14 0:00:00 | 2019/2/18 0:00:00 |  |  | 175cm | 175cm
2003225 | 护理类耗材 | HL073 | 各种类型、各种规格 | 一次性防护服 | C级防护服 | 件 | 国产 | 稳健 | 稳健医疗用品股份有限公司 | HS0997 | 稳健医疗用品股份有限公司 | 纸塑 |  | Q/SWJ 040-2016 |  |  | \ | C级防护服 | 深圳市龙华新区布龙路666号稳健工业园 | 以无纺布为主要原料制成。 | 供日常防护。 | 稳健医疗用品股份有限公司 | Winner Medical Co.,Ltd | 2016/7/14 0:00:00 | 2019/2/18 0:00:00 |  |  | 180cm | 180cm
2003226 | 护理类耗材 | HL073 | 各种类型、各种规格 | 一次性防护服 | C级防护服 | 件 | 国产 | 稳健 | 稳健医疗用品股份有限公司 | HS0997 | 稳健医疗用品股份有限公司 | 纸塑 |  | Q/SWJ 040-2016 |  |  | \ | C级防护服 | 深圳市龙华新区布龙路666号稳健工业园 | 以无纺布为主要原料制成。 | 供日常防护。 | 稳健医疗用品股份有限公司 | Winner Medical Co.,Ltd | 2016/7/14 0:00:00 | 2019/2/18 0:00:00 |  |  | 185cm | 185cm
2003266 | 护理类耗材 | HL073 | 各种类型、各种规格 | 一次性防护服 | 一次性使用围裙 | 个 | 国产 | 卫安 | 新乡市华西卫材有限公司 | HS1735 | 新乡市华西卫材有限公司 | 其他 |  | 非医疗器械管理 |  |  | 非医疗器械管理 | 一次性使用围裙 | 长垣县丁栾镇工业区 | 非织造布及聚乙烯薄膜组成 | 医用 | 新乡市华西卫材有限公司 |  | 2008/3/31 0:00:00 | 2099/1/1 0:00:00 |  |  | 常规 | 常规
2003272 | 护理类耗材 | HL073 | 各种类型、各种规格 | 一次性防护服 | 一次性使用灭菌保护PE膜手术围裙 | 条 | 国产 | 卫安 | 新乡市华西卫材有限公司 | HS1735 | 新乡市华西卫材有限公司 | PE膜和非织造布 |  | 非医疗器械 |  |  | 非医疗器械 | 一次性使用围裙 | 长垣县丁栾镇工业区 | PE膜和非织造布组成 | 医用 | 新乡市华西卫材有限公司 |  | 2008/3/31 0:00:00 | 2099/1/1 0:00:00 |  |  | PE | 常规
2101939 | 护理类耗材 | HL074 | 各种类型、各种规格 | 一次性使用口罩、帽子 | PM2.5防护口罩 | 包 | 国产 | 银京 | 银京医疗科技（上海）股份有限公司 | HS0599 | 银京医疗科技（上海）股份有限公司 | 无纺布 |  | 执行标准GB/T32610—2016《日常防护型口罩标准》 |  |  | 不属于医疗器械管理 | PM2.5防护口罩 | 上海市浦东新区南汇工业园区园西路586号 | 一次性口罩采用无纺布制成。 | 该产品供医护人员做普通护理隔离使用。 |  |  | 2016/4/25 0:00:00 | 2071/4/24 0:00:00 |  |  | 19.5*8.5cm-4层(1)白 | 19.5*8.5cm-4层(1)白
2101940 | 护理类耗材 | HL074 | 各种类型、各种规格 | 一次性使用口罩、帽子 | PM2.5防护口罩 | 包 | 国产 | 银京 | 银京医疗科技（上海）股份有限公司 | HS0599 | 银京医疗科技（上海）股份有限公司 | 无纺布 |  | 执行标准GB/T32610—2016《日常防护型口罩标准》 |  |  | 不属于医疗器械管理 | PM2.5防护口罩 | 上海市浦东新区南汇工业园区园西路586号 | 一次性口罩采用无纺布制成。 | 该产品供医护人员做普通护理隔离使用。 |  |  | 2016/4/25 0:00:00 | 2071/4/24 0:00:00 |  |  | 19.5*8.5cm-4层(3)蓝 | 19.5*8.5cm-4层(3)蓝
2101941 | 护理类耗材 | HL074 | 各种类型、各种规格 | 一次性使用口罩、帽子 | PM2.5防护口罩 | 包 | 国产 | 银京 | 银京医疗科技（上海）股份有限公司 | HS0599 | 银京医疗科技（上海）股份有限公司 | 无纺布 |  | 执行标准GB/T32610—2016《日常防护型口罩标准》 |  |  | 不属于医疗器械管理 | PM2.5防护口罩 | 上海市浦东新区南汇工业园区园西路586号 | 一次性口罩采用无纺布制成。 | 该产品供医护人员做普通护理隔离使用。 |  |  | 2016/4/25 0:00:00 | 2071/4/24 0:00:00 |  |  | 19.5*8.5cm-4层(5)粉 | 19.5*8.5cm-4层(5)粉
2101942 | 护理类耗材 | HL074 | 各种类型、各种规格 | 一次性使用口罩、帽子 | 一次性活性炭防护口罩 | 包 | 国产 | 沙力迪 | 银京医疗科技（上海）股份有限公司 | HS0599 | 银京医疗科技（上海）股份有限公司 | 无纺布 |  | 执行标准Q31/0115000060C013-2016 |  |  | 不属于医疗器械管理 | 一次性活性炭防护口罩 | 上海市浦东新区南汇工业园区园西路586号 | 一次性口罩采用无纺布制成。 | 有效过滤粉尘、PM2.5等非油性颗粒物。 |  |  | 2016/9/1 0:00:00 | 2071/8/31 0:00:00 |  |  | 17.5*9.5cm-4层，5支/包 | 17.5*9.5cm-4层，5支/包
2140125 | 护理类耗材 | HL074 | 各种类型、各种规格 | 一次性使用口罩、帽子 | 一次性使用无纺布帽 | 只 | 国产 | 稳健 | 稳健医疗用品股份有限公司 | HS0997 | 稳健医疗用品股份有限公司 | 全塑 |  | Q/SWJ020-2016 |  |  | / | 一次性使用无纺布帽 | 深圳市龙华新区布龙路666号稳健工业园 | 由无纺布经裁剪、缝制而成。 | 供日常生活中卫生防护时一次性使用EF! | 稳健医疗用品股份有限公司 | Winner Medical Co.,Ltd | 2016/3/30 0:00:00 | 2019/3/30 0:00:00 |  |  | 条形帽21"，灭菌级 | 条形帽21"
2140126 | 护理类耗材 | HL074 | 各种类型、各种规格 | 一次性使用口罩、帽子 | 一次性使用无纺布帽 | 只 | 国产 | 稳健 | 稳健医疗用品股份有限公司 | HS0997 | 稳健医疗用品股份有限公司 | 全塑 |  | Q/SWJ020-2016 |  |  | / | 一次性使用无纺布帽 | 深圳市龙华新区布龙路666号稳健工业园 | 由无纺布经裁剪、缝制而成 | 供日常生活中卫生防护时一次性使用EF! | 稳健医疗用品股份有限公司 | Winner Medical Co.,Ltd | 2016/3/30 0:00:00 | 2019/3/30 0:00:00 |  |  | 条形帽49.5cm，灭菌级 | 条形帽49.5cm
2151268 | 护理类耗材 | HL074 | 各种类型、各种规格 | 一次性使用口罩、帽子 | 一次性使用无纺布帽 | 只 | 国产 | 稳健 | 稳健医疗用品股份有限公司 | HS0997 | 稳健医疗用品股份有限公司 | 全塑 |  | Q/SWJ020-2016 |  |  | \ | 一次性使用无纺布帽 | 深圳市龙华新区布龙路666号稳健工业园 | 由无纺布经裁剪、缝制而成 | 供日常生活中卫生防护时一次性使用EF! | 稳健医疗用品股份有限公司 | Winner Medical Co.,Ltd | 2016/3/30 0:00:00 | 2019/3/30 0:00:00 |  |  | 飘带帽，20只/袋，普通级 | 飘带帽
2151269 | 护理类耗材 | HL074 | 各种类型、各种规格 | 一次性使用口罩、帽子 | 一次性使用无纺布帽 | 只 | 国产 | 稳健 | 稳健医疗用品股份有限公司 | HS0997 | 稳健医疗用品股份有限公司 | 全塑 |  | Q/SWJ020-2016 |  |  | \ | 一次性使用无纺布帽 | 深圳市龙华新区布龙路666号稳健工业园 | 由无纺布经裁剪、缝制而成 | 供日常生活中卫生防护时一次性使用EF! | 稳健医疗用品股份有限公司 | Winner Medical Co.,Ltd | 2016/3/30 0:00:00 | 2019/3/30 0:00:00 |  |  | 飘带帽，10只/袋，蓝色，灭菌级 | 飘带帽
2152419 | 护理类耗材 | HL074 | 各种类型、各种规格 | 一次性使用口罩、帽子 | 一次性使用无纺布帽 | 片 | 国产 | 稳健 | 稳健医疗用品股份有限公司 | HS0997 | 稳健医疗用品股份有限公司 | 全塑 |  | Q/SWJ020-2016 |  |  | \ | 一次性使用无纺布帽 | 深圳市龙华新区布龙路666号稳健工业园 | 由无纺布经裁剪、缝制而成 | 供日常生活中卫生防护时一次性使用EF! | 稳健医疗用品股份有限公司 | Winner Medical Co.,Ltd | 2016/3/30 0:00:00 | 2019/3/30 0:00:00 |  |  | 飘带帽38gPP，骨科，2片/袋，灭菌级 | 飘带帽
2152420 | 护理类耗材 | HL074 | 各种类型、各种规格 | 一次性使用口罩、帽子 | 一次性使用无纺布帽 | 片 | 国产 | 稳健 | 稳健医疗用品股份有限公司 | HS0997 | 稳健医疗用品股份有限公司 | 全塑 |  | Q/SWJ020-2016 |  |  | \ | 一次性使用无纺布帽 | 深圳市龙华新区布龙路666号稳健工业园 | 由无纺布经裁剪、缝制而成 | 供日常生活中卫生防护时一次性使用EF! | 稳健医疗用品股份有限公司 | Winner Medical Co.,Ltd | 2016/3/30 0:00:00 | 2019/3/30 0:00:00 |  |  | 飘带帽45gSMS，2片/袋，骨科，灭菌级 | 飘带帽
2126820 | 护理类耗材 | HL074 | 各种类型、各种规格 | 一次性使用口罩、帽子 | 医用纱布口罩 | 只 | 国产 | 中蓝 | 河南省蓝天医疗器械有限公司 | HS1361 | 河南省蓝天医疗器械有限公司 | 脱脂棉纱布 | 10只/包 | Q/410728BA053-2015 |  |  | 非医疗器械管理 | 医用纱布口罩 | 河南省长垣县丁栾工业区 | 本产品分由脱脂纱布加工而成。 | 医用 |  |  | 2015/11/1 0:00:00 | 2099/12/31 0:00:00 |  |  | 16层 | 16层
2126821 | 护理类耗材 | HL074 | 各种类型、各种规格 | 一次性使用口罩、帽子 | 医用纱布口罩 | 只 | 国产 | 中蓝 | 河南省蓝天医疗器械有限公司 | HS1361 | 河南省蓝天医疗器械有限公司 | 脱脂棉纱布 | 10只/包 | Q/410728BA053-2015 |  |  | 非医疗器械管理 | 医用纱布口罩 | 河南省长垣县丁栾工业区 | 本产品分由脱脂纱布加工而成。 | 医用 |  |  | 2015/11/1 0:00:00 | 2099/12/31 0:00:00 |  |  | 18层 | 18层
2126822 | 护理类耗材 | HL074 | 各种类型、各种规格 | 一次性使用口罩、帽子 | 医用纱布口罩 | 只 | 国产 | 中蓝 | 河南省蓝天医疗器械有限公司 | HS1361 | 河南省蓝天医疗器械有限公司 | 脱脂棉纱布 | 10只/包 | Q/410728BA053-2015 |  |  | 非医疗器械管理 | 医用纱布口罩 | 河南省长垣县丁栾工业区 | 本产品分由脱脂纱布加工而成。 | 医用 |  |  | 2015/11/1 0:00:00 | 2099/12/31 0:00:00 |  |  | 24层 | 24层
2116125 | 护理类耗材 | HL074 | 各种类型、各种规格 | 一次性使用口罩、帽子 | 防护头罩 | 个 | 国产 | 喜开来 | 天津市远航工贸发展有限公司 | HS1473 | 天津市远航工贸发展有限公司 | 白SMS无纺布 |  | 无 |  |  | 无 | 无 | 天津市东丽区李明庄工业区 | 无 | 无 |  |  | 2099/1/1 0:00:00 | 2099/1/1 0:00:00 |  |  | 无 | 均码， 纸塑袋独立包装
2116126 | 护理类耗材 | HL074 | 各种类型、各种规格 | 一次性使用口罩、帽子 | 防护帽 | 个 | 国产 | 喜开来 | 天津市远航工贸发展有限公司 | HS1473 | 天津市远航工贸发展有限公司 | 聚丙乙烯无纺布 |  | 无 |  |  | 无 | 无 | 天津市东丽区李明庄工业区 | 无 | 无 |  |  | 2099/1/1 0:00:00 | 2099/1/1 0:00:00 |  |  | 无 | 均码，兰色，100顶/袋
2135796 | 护理类耗材 | HL074 | 各种类型、各种规格 | 一次性使用口罩、帽子 | 普通脱脂纱布口罩 | 个 | 国产 | 怡彬 | 南昌市意尔康医疗器械有限公司 | HS1755 | 南昌市意尔康医疗器械有限公司 | 脱脂棉纱布 |  | Q/NYEK001-2014 |  |  | 无 | 普通脱脂纱布口罩 | 江西省南昌市进贤县长山工业区 | 本产品由医用脱脂棉纱布为原材料制成 | 该产品作普通防护用，不适用防菌及防病毒用口罩 |  |  | 2014/6/23 0:00:00 | 2017/6/22 0:00:00 |  |  | 18㎝×14㎝×12层 18㎝×14㎝×16层 | 18㎝×14㎝×12层、18㎝×14㎝×16层
2135093 | 护理类耗材 | HL074 | 各种类型、各种规格 | 一次性使用口罩、帽子 | PM2.5口罩 | 只 | 国产 | 3L | 江西3L医用制品集团股份有限公司 | HS1945 | 江西3L医用制品集团股份有限公司 | PP无纺布，熔喷无纺布 | 纸塑包装 | C1572-2016 |  |  | C1572-2016 | PM2.5口罩 | 江西省南昌市高新开发区火炬大街599号 | 由PP无纺布，熔喷无纺布，针刺无纺布，松紧带及可塑性线材制成 | 本品供医疗单位特种、基本防护使用 |  |  | 2016/7/1 0:00:00 | 2019/7/31 0:00:00 |  |  | PM2.5 | PM2.5
2120938 | 护理类耗材 | HL074 | 各种类型、各种规格 | 一次性使用口罩、帽子 | 一次性使用帽 | 只 | 国产 | 福元 | 河南三瑞医疗器械有限公司 | HS1977 | 河南三瑞医疗器械有限公司 | 无纺布 | 20只/包 | YZB/豫 0069-2009 |  |  | 本品由非织造布制成。 | 一次性使用帽 | 长垣县张三寨工业区 | 本品由非织造布制成。 | 医用。 |  |  | 2014/9/2 0:00:00 | 2019/9/1 0:00:00 |  |  | 平顶帽 大号 | 33g 大号
2113941 | 护理类耗材 | HL075 | 各种类型、各种规格 | 输液瓶口贴 | 瓶口贴 | 贴 | 国产 | 华事达 | 江西庐乐医疗器械集团有限公司 | HS0398 | 江西庐乐医疗器械集团有限公司 | 由基材（非织造布、PE膜、PU膜）、吸水垫、医用压敏胶、防粘纸为材质所 制成。 | 纸质包装 | Q/JXLL 0001-2014 |  |  | 赣省企标备案注册 C823-2014 | 瓶口贴 | 江西省进贤县长山街2号 | 医用输液瓶口贴由基材（非织造布、PE膜、PU膜）、吸水垫、医用压敏胶、防粘纸为材质所 制成。由涂布、分切、成型、封口、灭菌等工序制成。 | 产品供医疗机构对输液瓶（袋）口进行短暂保护。 |  |  | 2014/6/1 0:00:00 | 2017/8/1 0:00:00 |  |  | PKT-PE | PKT-PE
2109564 | 护理类耗材 | HL075 | 各种类型、各种规格 | 输液瓶口贴 | 输液瓶口贴 | 片 | 国产 | 康民 | 新乡市康民卫材开发有限公司 | HS0468 | 新乡市康民卫材开发有限公司 | 本产品由胶带、防粘纸、吸收棉制成 | 20片/包 | Q/xxkm003-2014 |  |  | 不需要注册证 | 一次性医用输液瓶口贴 | 长垣县丁栾镇工业区 | 瓶口贴由PVC胶布、吸水垫和格拉莘纸等组成 | 适用于输液瓶打开加药后的防护。 |  |  | 2015/3/27 0:00:00 | 2025/3/26 0:00:00 |  |  | 28mm*16mm | 28mm*16mm
2118342 | 护理类耗材 | HL075 | 各种类型、各种规格 | 输液瓶口贴 | 一次性医用输液瓶口贴 | 只 | 国产 | 亚达 | 江苏华东医疗器械实业有限公司 | HS0500 | 江苏华东医疗器械实业有限公司 | 医用高分子 |  | 无需 |  |  | 无需 | 医用输液瓶口贴 | 扬州市广陵区头桥镇通达路88号 | 不符合医疗器械定义 | 输液瓶口贴 |  |  | 2012/9/24 0:00:00 | 2099/12/31 0:00:00 |  |  | 常规 | 常规
2103210 | 护理类耗材 | HL075 | 各种类型、各种规格 | 输液瓶口贴 | 医用瓶口贴 | 片 | 国产 | 豫北 | 河南省豫北卫材有限公司 | HS0515 | 河南省豫北卫材有限公司 | 纸塑袋 | 5片/袋 | Q/HYB 007-2014 |  |  | 民用产品无需注册 | 瓶口贴 | 民用产品无需注册 | 由带易撕口圆形医用塑料薄膜压敏胶基材、吸水芯垫、离型纸组成 | 适用于铝盖瓶口开启后的保护覆盖 |  |  | 2014/2/20 0:00:00 | 2099/1/1 0:00:00 |  |  | 28*16 | 28*16
2109366 | 护理类耗材 | HL075 | 各种类型、各种规格 | 输液瓶口贴 | 医用瓶口贴 | 片 | 国产 | 豫北 | 河南省豫北卫材有限公司 | HS0515 | 河南省豫北卫材有限公司 | 纸塑袋 | 5片/袋 | Q/HYB 007-2014 |  |  | 民用产品无需注册 | 瓶口贴 | 河南省长垣县蒲东工业园区 | 由带易撕口圆形医用塑料薄膜压敏胶基材、吸水芯垫、离型纸组成 | 适用于铝盖瓶口开启后的保护覆盖 |  |  | 2014/2/20 0:00:00 | 2099/1/1 0:00:00 |  |  | 17*5 | 17*5
2109367 | 护理类耗材 | HL075 | 各种类型、各种规格 | 输液瓶口贴 | 医用瓶口贴 | 片 | 国产 | 豫北 | 河南省豫北卫材有限公司 | HS0515 | 河南省豫北卫材有限公司 | 纸塑袋 | 5片/袋 | Q/HYB 007-2014 |  |  | 民用产品无需注册 | 瓶口贴 | 河南省长垣县蒲东工业园区 | 由带易撕口圆形医用塑料薄膜压敏胶基材、吸水芯垫、离型纸组成 | 适用于铝盖瓶口开启后的保护覆盖 |  |  | 2014/2/20 0:00:00 | 2099/1/1 0:00:00 |  |  | 20*8 | 20*8
2112195 | 护理类耗材 | HL075 | 各种类型、各种规格 | 输液瓶口贴 | 输液瓶口贴 | 片 | 国产 | 运达 | 河南亚都实业有限公司 | HS0550 | 河南亚都实业有限公司 | 其他 |  | 无 |  |  | 不属于医疗器械，不需要注册证 | 输液瓶口贴 | 长垣县建蒲西路234号 | 无 | 医用 |  |  | 2015/1/1 0:00:00 | 2099/12/31 0:00:00 |  |  | A型 含药 | A型 含药
2112196 | 护理类耗材 | HL075 | 各种类型、各种规格 | 输液瓶口贴 | 输液瓶口贴 | 片 | 国产 | 运达 | 河南亚都实业有限公司 | HS0550 | 河南亚都实业有限公司 | 其他 |  | 无 |  |  | 不属于医疗器械，不需要注册证 | 输液瓶口贴 | 长垣县建蒲西路234号 | 无 | 医用 |  |  | 2015/1/1 0:00:00 | 2099/12/31 0:00:00 |  |  | B型 不含药 | B型 不含药
2104512 | 护理类耗材 | HL075 | 各种类型、各种规格 | 输液瓶口贴 | 医用封口贴 | 个 | 国产 | 康恩惠 | 河北康惠医疗器械有限公司 | HS0664 | 河北康惠医疗器械有限公司 | PE膜,吸水垫 | 40贴/袋*20袋/盒*45盒/箱 | 无 |  |  | B131564-2015 | 医用封口贴 | 石家庄市裕华区方村镇东京北村华纺路58号 | 封口贴由PE膜、吸水垫、离型纸、消毒液组成，无毒、无菌、无致敏、无刺激、不染色。封口牢固、覆盖面积大，用前无需另外消毒。 | 用于临床诊疗过程中针孔等较小皮肤缺损部位的消毒、辅助凝血及无菌封闭，消除临床采血、注射等操作后留下的小创口暴露所致感染隐患，有助与创口愈合。 |  |  | 2015/11/6 0:00:00 | 2018/11/6 0:00:00 |  |  | —— | 32mm*28mm
2101133 | 护理类耗材 | HL075 | 各种类型、各种规格 | 输液瓶口贴 | 一次性医用输液瓶口贴 | 只 | 国产 | 宁云 | 江苏省永宁医疗器械有限公司 | HS0678 | 江苏省永宁医疗器械有限公司 | 薄型非织造布 |  | 无 |  |  | 无 | 一次性医用输液瓶口贴 | 扬州市头桥镇立新桥 | 胶面、吸水垫、隔离层、垫片（选配）组成 | 本产品粘贴在开启的静脉输液瓶口上，防止输液瓶口被污染. |  |  | 2014/5/5 0:00:00 | 2099/1/1 0:00:00 |  |  | A型、B型 | /
2138171 | 护理类耗材 | HL075 | 各种类型、各种规格 | 输液瓶口贴 | 医用瓶口贴 | 片 | 国产 | 欣浩 | 杭州欣浩医疗科技有限公司 | HS0689 | 杭州欣浩医疗科技有限公司 | 无 |  | 无 |  |  | 无 | 无 | 浙江省淳安县千岛湖镇鼓山工业园区华盛路90号 | 无 | 无 |  |  | 2014/9/5 0:00:00 | 2019/9/4 0:00:00 |  |  | 常规型 | 1.6cm*2.8cm
2147958 | 护理类耗材 | HL075 | 各种类型、各种规格 | 输液瓶口贴 | 无菌输液瓶口贴 | 片 | 国产 | 飘安 | 河南飘安集团有限公司 | HS0729 | 河南飘安集团有限公司 | 胶带 |  | Q/PA11-2014 |  |  | 不归医疗器械管理 | 无菌输液瓶口贴 | 长垣县飘安工业园 | 由PE胶带、吸水垫、消毒液与离型纸组成。 | 用于封存开启的输液瓶口，防止污染。 |  |  | 2014/8/22 0:00:00 | 2099/1/1 0:00:00 |  |  | 2.8cm*1.6cm | 2.8cm*1.6cm
2152771 | 护理类耗材 | HL075 | 各种类型、各种规格 | 输液瓶口贴 | 医用输液瓶口贴 | 片 | 国产 | 科通 | 江西安康医疗器械有限公司 | HS0756 | 江西安康医疗器械有限公司 | 聚乙烯 |  | Q/JXAK 0001-2014 |  |  | 赣省企标备案注册 C822-2014 | 医用输液瓶口贴 | 江西省进贤县长山街8号 | 医用输液瓶口贴由基材（非织造布、PE膜、PU膜）、吸水垫、医用压敏胶、防粘纸组成。 | 供医疗机构对输液瓶（袋）口进行短暂保护。 |  |  | 2014/6/30 0:00:00 | 2017/8/31 0:00:00 |  |  | PKT-PE | 28mm/15mm
2114746 | 护理类耗材 | HL075 | 各种类型、各种规格 | 输液瓶口贴 | 医用瓶口贴 | 片 | 国产 | 长东 | 长东医疗器械集团有限公司 | HS0837 | 长东医疗器械集团有限公司 | 离型纸、非织造布 |  | YZB/豫长 0081-2012 | Q2N 16 09 95916 001 |  | Q/410728BA036-2016 | 医用瓶口贴 | 长垣县佘家王庄村1号 | 本品A型由离型纸、非织造布胶带和安尔碘垫制成；B型由离型纸、塑料薄膜胶带和安尔碘垫制成。 | ?适用于封存开启后的输液瓶（袋）口，防止感染。 |  |  | 2016/7/3 0:00:00 | 2018/7/2 0:00:00 |  |  | B型 | 常规
2101665 | 护理类耗材 | HL075 | 各种类型、各种规格 | 输液瓶口贴 | 一次性医用输液瓶口贴 | 只 | 国产 | 桂龙 | 扬州市桂龙医疗器械有限公司 | HS0871 | 扬州市桂龙医疗器械有限公司 | 无纺布 |  | Q/321001CGF 04-2014 |  |  | 苏扬标备案024-2014 | 一次性医用输液瓶口贴 | 扬州市广陵区头桥镇红平村 | 医用输液瓶口贴主要是由涂压敏胶的PVC压膜，吸水垫和隔离层组成。 | 供临时保护开启的输液瓶口用。 |  |  | 2014/3/7 0:00:00 | 2099/12/31 0:00:00 |  |  | 28*16 | 28*16
2110748 | 护理类耗材 | HL075 | 各种类型、各种规格 | 输液瓶口贴 | 输液瓶口贴 | 个 | 国产 | 新迪 | 河南康尔健医疗科技有限公司 | HS0874 | 河南康尔健医疗科技有限公司 | 鸭嘴型胶带、离型纸 |  | YZB/豫长0059-2012 |  |  | 不属于医疗器械管理 | 医用瓶口贴 | 长垣县满村工业区 | 本品由鸭嘴形胶带、圆形吸水垫、离型纸组成。 | 医疗单位在手术或临床中输液辅助使用 |  |  | 2099/1/1 0:00:00 | 2099/1/1 0:00:00 |  |  | 15mm | 本产品按包装可分为20片/包、4片/包
2154138 | 护理类耗材 | HL075 | 各种类型、各种规格 | 输液瓶口贴 | 医用液体瓶口贴 | 片 | 国产 | 豫卫 | 河南省戈尔医疗器械有限公司 | HS0905 | 河南省戈尔医疗器械有限公司 | 粘贴 |  | Q/HGE003-2015 |  |  | Q/HGE003-2015 | 医用液体瓶口贴 | 河南省长垣县丁栾镇北工业区 | 由芯垫、离型纸、粘性基层组成 | 适用于输液加药时的防护 |  |  | 2016/1/6 0:00:00 | 2020/3/21 0:00:00 |  |  | 常规 | 常规
2127750 | 护理类耗材 | HL075 | 各种类型、各种规格 | 输液瓶口贴 | 输液瓶口贴 | 片 | 国产 | 恒邦 | 江西恒邦医疗器械有限公司 | HS1028 | 江西恒邦医疗器械有限公司 | PE膜 | 透析纸 | Q/JHB 001-2014 |  |  | 360124C176-2014 | 输液瓶口贴 | 江西省南昌市进贤县长山乡316国道边180号 | 本产品由PE压花膜、医用压敏胶、吸水垫、离型纸组成。经环氧乙烷灭菌，产品无菌。 | 供医疗单位用于开启输液瓶口的保护，防止交叉感染。 |  |  | 2014/7/23 0:00:00 | 2017/7/23 0:00:00 |  |  | Φ28mm | Φ28mm
2102565 | 护理类耗材 | HL075 | 各种类型、各种规格 | 输液瓶口贴 | 医用输液瓶口贴 | 只 | 国产 | 国康 | 扬州市国康医疗器械厂 | HS1087 | 扬州市国康医疗器械厂 | 医用高分子 |  | 无需 |  |  | 无需 | 医用输液瓶口贴 | 扬州市头桥镇南华村大圩42号 | 无需注册证 | 输液瓶口贴 |  |  | 2010/4/10 0:00:00 | 2099/12/31 0:00:00 |  |  | 常规 | 常规
2108394 | 护理类耗材 | HL075 | 各种类型、各种规格 | 输液瓶口贴 | 一次性使用输液瓶口贴 | 片 | 国产 | 嘉宇 | 扬州强盛生物科技有限公司 | HS1100 | 扬州强盛生物科技有限公司 | 基材、医用压敏胶、吸水垫、隔离纸 | 纸 | Q/321002CQS 01-2016 |  |  | Q/321002CQS 01-2016 | 一次性使用输液瓶口贴 | 扬州市广陵区头桥镇新桥村张庄组 | 医用输液瓶口贴由基材胶带、吸水垫和离型纸组成，按其基本形状分为圆形和乒乓求球拍形两种。经环氧乙烷灭菌，无菌，无菌有效期为二年。 | 本产品主要用于封存开启后的静脉输液瓶口或注射剂瓶口，以防止瓶口污染，简化护理人员繁琐的操作。 |  |  | 2017/3/17 0:00:00 | 2022/3/16 0:00:00 |  |  | 28mm*16cm | 28mm*16cm
2138032 | 护理类耗材 | HL075 | 各种类型、各种规格 | 输液瓶口贴 | 医用瓶口贴 | 片 | 国产 | 安邦 | 河南省安邦卫材有限公司 | HS1132 | 河南省安邦卫材有限公司 | 纸塑袋 | 20片/袋 | Q/HAB 0004－2016 |  |  | Q/HAB 0004－2016 | 医用瓶口贴 | 长垣县满村工业区 | 本品由PE膜、吸水垫、离型纸组成。 | 适用于输液瓶打开加药后的瓶口保护。 |  |  | 2017/3/28 0:00:00 | 2022/3/27 0:00:00 |  |  | 28mm×16mm | 28mm×16mm
2103965 | 护理类耗材 | HL075 | 各种类型、各种规格 | 输液瓶口贴 | 医用输液瓶口贴 | 贴 | 国产 | 本全 | 山东华世本全生物科技有限公司 | HS1212 | 山东华世本全生物科技有限公司 | 医用胶带、吸水垫、剥离纸和离型纸 |  | Q/0700HSW 001-2014 |  |  | 备案号370700c00028-2014 | 医用输液瓶口贴 | 山东潍坊滨海经济开发区先进制造业产业园海莱路西 | 医用胶带、吸水垫、剥离纸和离型纸。 | 用于封存开启后的输液瓶或袋口，防止输液污染 |  |  | 2014/11/6 0:00:00 | 2017/11/5 0:00:00 |  |  | 普通型 小口型 | 28mm*16mm 20mm*8mm
2150598 | 护理类耗材 | HL075 | 各种类型、各种规格 | 输液瓶口贴 | 医用瓶口贴 | 张 | 国产 | 华豫医疗 | 河南省华裕医疗器械有限公司 | HS1245 | 河南省华裕医疗器械有限公司 | / |  | Q/HY 002-2016 |  |  | Q/HY 002-2016 | 医用瓶口贴 | 长垣县方里乡方西创业园 | 由胶带、吸水垫、离型纸组成。 | 适用于医用瓶口贴 |  |  | 2017/3/27 0:00:00 | 2099/1/1 0:00:00 |  |  | 15 | 15
2111088 | 护理类耗材 | HL075 | 各种类型、各种规格 | 输液瓶口贴 | 一次性医用输液瓶口贴 | 片 | 国产 | 沪扬 | 江苏省长丰医疗实业有限公司 | HS1341 | 江苏省长丰医疗实业有限公司 | 医用高分子 |  | Q/321001CMA 41-2014 |  |  | 产品标准：Q/321001CMA 41-2014 | 一次性医用输液瓶口贴 | 扬州市广陵区头桥镇通达路西 | 一次性医用输液瓶口贴（以下简称瓶口贴）分为A型、B型两种。瓶口贴由胶面、吸水垫、垫片（选配）、隔离层组成。 瓶口贴经环氧乙烷灭菌，本品应无菌。 | 本产品供输液瓶口防污染用。 |  |  | 2014/4/4 0:00:00 | 2099/1/1 0:00:00 |  |  | A型 B型 | A型、B型
2125294 | 护理类耗材 | HL075 | 各种类型、各种规格 | 输液瓶口贴 | 医用瓶口贴 | 片 | 国产 | 中蓝 | 河南省蓝天医疗器械有限公司 | HS1361 | 河南省蓝天医疗器械有限公司 | 医用胶带、吸水垫和离型纸 | 500片/盒 | Q/410728BA056-2015 |  |  | 非医疗器械管理 | 医用瓶口贴 | 河南省长垣县丁栾工业区 | 本产品由医用胶带、吸水垫和离型纸组成 | 适用于输液瓶打开加药后的瓶口保护 |  |  | 2015/11/1 0:00:00 | 2099/12/31 0:00:00 |  |  | 28mm×16mm×34mm | 28mm×16mm×34mm
2113356 | 护理类耗材 | HL075 | 各种类型、各种规格 | 输液瓶口贴 | 医用瓶口贴 | 片 | 国产 | 康贝尔 | 新乡市康贝尔医疗科技有限公司 | HS1386 | 新乡市康贝尔医疗科技有限公司 | 非织造布 |  | Q/XKG005-2015 |  |  | 不属于医疗器械管理 | 医用瓶口贴 | 长垣县满村东工业区 | 本品由胶带、吸水垫、离型纸组成。 | 医疗单位在手术或临床中输液辅助用品。 |  |  | 2015/4/26 0:00:00 | 2018/4/25 0:00:00 |  |  | 3cm*3cm | 3cm*3cm
2107177 | 护理类耗材 | HL075 | 各种类型、各种规格 | 输液瓶口贴 | 安防医用输液瓶口贴 | 片 | 国产 | 天虎 | 江西天虎特种医用制品有限公司 | HS1494 | 江西天虎特种医用制品有限公司 | 医用胶带 |  | Q/THT 001-2015 |  |  | C1118-2015 | 安防医用输液瓶口贴 | 江西省南昌市进贤县医疗器械工业园区医科大道 | 输液瓶口贴由医用胶带、吸水垫和隔离纸制成、应无菌 | 仅供临床输液时输液瓶口的卫生防护 |  |  | 2015/5/3 0:00:00 | 2018/7/2 0:00:00 |  |  | B型DI 28.5mm D2 15.0mm L 10.0mm | B型DI 28.5mm D2 15.0mm L 10.0mm
2150791 | 护理类耗材 | HL075 | 各种类型、各种规格 | 输液瓶口贴 | 输液瓶口贴 | 片 | 国产 | 卫安 | 新乡市华西卫材有限公司 | HS1735 | 新乡市华西卫材有限公司 | 其他 |  | 非医疗器械 |  |  | 非医疗器械 | 输液瓶口贴 | 长垣县丁栾镇工业区 | 本产品由安尔碘垫、胶带、离型纸组成。该产品为一次性使用 | 适用于输液瓶口打开加药后的保护 | 新乡市华西卫材有限公司 |  | 2013/11/11 0:00:00 | 2099/12/31 0:00:00 |  |  | 3*3 | 3*3
2113695 | 护理类耗材 | HL075 | 各种类型、各种规格 | 输液瓶口贴 | 一次性使用瓶口贴 | 个 | 国产 | 畅达 | 新乡市畅达医疗器械有限公司 | HS1737 | 新乡市畅达医疗器械有限公司 | 水刺非织造布吸水棉、PE膜胶带、离型纸 |  | 无 |  |  | 无 | 一次性使用瓶口贴 | 长垣县丁栾镇东三公里 | 本品由水刺非织造布吸水棉、PE膜胶带、离型纸加工而成 | 适用于医疗机构，用于防止输液瓶开启后瓶口污染 |  |  | 2017/6/6 0:00:00 | 2099/1/1 0:00:00 |  |  | 常规 | 常规
2112851 | 护理类耗材 | HL075 | 各种类型、各种规格 | 输液瓶口贴 | 输液瓶口贴 | 张 | 国产 | 宝松 | 南昌卫材医疗器械有限公司 | HS1745 | 南昌卫材医疗器械有限公司 | 胶面、吸水垫、隔离层 | 纸质 | 企业标准 |  |  | 无 | 输液瓶口贴 | 江西省南昌市进贤县李渡镇南工业园区 | 本产品以胶面、吸水垫、隔离层或胶面吸水垫、隔离层和垫片为原材料制成 | 适用于医疗单位粘贴在开启的静脉输液瓶口上，防止输液瓶口被污染 |  |  | 2015/11/17 0:00:00 | 2099/1/1 0:00:00 |  |  | A型 | 28*16mm
2117688 | 护理类耗材 | HL075 | 各种类型、各种规格 | 输液瓶口贴 | 一次性使用输液瓶口贴 | 片 | 国产 | 欧之星 | 扬州亚欧科技发展有限公司 | HS1747 | 扬州亚欧科技发展有限公司 | 其它医用材质 |  | Q/321002CYO01-2016 |  |  | Q/321002CYO01-2016 | 一次性使用输液瓶口贴 | 扬州市头桥镇亚达路 | 主要由医用胶带、吸水垫和隔离纸三部分构成。本产品经环氧乙烷消毒，揭贴方便，能有效预防大输液配液瓶口的二次污染。 | 供临床输液时输液瓶口的卫生撤防。 | 扬州亚欧科技发展有限公司 |  | 2016/10/20 0:00:00 | 2020/10/19 0:00:00 |  |  | 28mm*16mm | B型
2136787 | 护理类耗材 | HL075 | 各种类型、各种规格 | 输液瓶口贴 | 输液瓶口贴 | 片 | 国产 | 怡彬 | 南昌市意尔康医疗器械有限公司 | HS1755 | 南昌市意尔康医疗器械有限公司 | 医用压敏胶、吸水芯片、离型纸 |  | Q/NYEK 005-2014 |  |  | 无 | 输液瓶口贴 | 江西省南昌市进贤县长山工业园区 | 本产品由医用压敏胶、吸水芯片、离型纸和塑料膜基材为主要原材料制成 | 该产品供医疗卫生单位用于封存开启后的静脉输液瓶（袋）口，防止输液瓶口污染 |  |  | 2014/7/23 0:00:00 | 2017/7/22 0:00:00 |  |  | Ⅰ型：常规型 | Φ26㎜、Φ28㎜
2136788 | 护理类耗材 | HL075 | 各种类型、各种规格 | 输液瓶口贴 | 输液瓶口贴 | 片 | 国产 | 怡彬 | 南昌市意尔康医疗器械有限公司 | HS1755 | 南昌市意尔康医疗器械有限公司 | 医用压敏胶、吸水芯片、离型纸 |  | Q/NYEK 005-2014 |  |  | 无 | 输液瓶口贴 | 江西省南昌市进贤县长山工业园区 | 本产品由医用压敏胶、吸水芯片、离型纸和塑料膜基材为主要原材料制成 | 该产品供医疗卫生单位用于封存开启后的静脉输液瓶（袋）口，防止输液瓶口污染 |  |  | 2014/7/23 0:00:00 | 2017/7/22 0:00:00 |  |  | Ⅰ型：常规型 | Φ30㎜、Φ32㎜
2136789 | 护理类耗材 | HL075 | 各种类型、各种规格 | 输液瓶口贴 | 输液瓶口贴 | 片 | 国产 | 怡彬 | 南昌市意尔康医疗器械有限公司 | HS1755 | 南昌市意尔康医疗器械有限公司 | 医用压敏胶、吸水芯片、离型纸 |  | Q/NYEK 005-2014 |  |  | 无 | 输液瓶口贴 | 江西省南昌市进贤县长山工业园区 | 本产品由医用压敏胶、吸水芯片、离型纸和塑料膜基材为主要原材料制成。 | 该产品供医疗卫生单位用于封存开启后的静脉输液瓶（袋）口，防止输液瓶口污染 |  |  | 2014/7/23 0:00:00 | 2017/7/22 0:00:00 |  |  | Ⅰ型：常规型 | 26㎜×26㎜、28㎜×26㎜、28㎜×28㎜、30㎜×28㎜
2146757 | 护理类耗材 | HL075 | 各种类型、各种规格 | 输液瓶口贴 | 输液瓶口贴 | 片 | 国产 | 强盛 | 新乡市强盛医疗器械有限公司 | HS1858 | 新乡市强盛医疗器械有限公司 | 胶带、离型纸、吸水垫 |  | 无 |  |  | 无 | 医用瓶口贴 | 河南省长垣县丁栾镇关东 | "本品由胶带、离型纸、吸水垫组成。 | 临床用于输液时固定输液针头、针管。 |  |  | 2016/6/6 0:00:00 | 2021/6/5 0:00:00 |  |  | 15mm | 15mm
2117117 | 护理类耗材 | HL075 | 各种类型、各种规格 | 输液瓶口贴 | 医用输液瓶口贴 | 片 | 国产 | 江西英杰医疗器械有限公司 | 江西英杰医疗器械有限公司 | HS1888 | 江西英杰医疗器械有限公司 | PE胶带、吸水垫 | 400片/100盒/件 | 无 |  |  | Q/JXYJ016-2017 | 医用输液瓶口贴 | 江西省南昌市进贤县李渡南工业园区 | 由PE胶带、吸水垫组成。是供静脉输液时液体加药后覆盖输液瓶（袋）口针孔用的医疗产品 | 用于开启的静脉输液瓶口上，以防止瓶口污染 |  |  | 2017/2/7 0:00:00 | 2099/1/1 0:00:00 |  |  | 28mm*16mm | 28mm*16mm
2121076 | 护理类耗材 | HL075 | 各种类型、各种规格 | 输液瓶口贴 | 医用输液瓶口贴 | 片 | 国产 | 源利康 | 扬州源康医疗器械有限公司 | HS1892 | 扬州源康医疗器械有限公司 | 无纺布 |  | 无 |  |  | 无 | 医用输液瓶口贴 | 扬州市头桥镇同心路 | 医用输液瓶口贴适用于封存开启后的静脉输液瓶口，防止输液感染，简化了临床护理操作，具有便捷、经济、环保、安全的优点 | 封存开启后的静脉输液瓶口，作防感染、固定的作用。 |  |  | 2000/11/30 0:00:00 | 2099/1/1 0:00:00 |  |  | B型 | B型
2119723 | 护理类耗材 | HL075 | 各种类型、各种规格 | 输液瓶口贴 | 输液瓶口贴 | 片 | 国产 | 凯旋 | 南昌市凯旋医疗器械有限公司 | HS1898 | 南昌市凯旋医疗器械有限公司 | 本产品以胶面、吸水垫、隔离层、垫片为原材料制成，经环氧乙烷灭菌出厂，产品无菌。 |  | Ｑ／ＮＫＸ００２－２０１４ |  |  | 无 | 输液瓶口贴 | 江西省南昌市进贤县长山街李长路 | 本产品以胶面、吸水垫、隔离层、垫片为原材料制成，经环氧乙烷灭菌出厂，产品无菌。 | 适用于医疗单位在开启的静脉输液瓶口上，防止输液瓶口被感染。 | 南昌市凯旋医疗器械有限公司 |  | 2014/6/23 0:00:00 | 2099/1/1 0:00:00 |  | 南昌市凯旋医疗器械有限公司 | ２８×３０ｃｍ | ２８×３０ｃｍ
2129518 | 护理类耗材 | HL075 | 各种类型、各种规格 | 输液瓶口贴 | 医用输液瓶口贴 | 贴 | 国产 | 精卫 | 泰州市精卫医疗器械有限公司 | HS2078 | 泰州市精卫医疗器械有限公司 | PE |  | Q/321202CJW001-2014 |  |  | Q/321202CJW001-2014 | 医用输液瓶口贴 | 泰州市九龙台商工业园区世纪大道北侧 | 由医用压敏胶基材、吸水垫、隔离纸符合制成 | 适用于封存开启后的静脉输液瓶口，作防污染、固定的作用。 |  |  | 2014/10/8 0:00:00 | 2017/10/10 0:00:00 |  |  | Φ28mm | (Φ10-Φ60)±2.0单位：mm
2140815 | 护理类耗材 | HL075 | 各种类型、各种规格 | 输液瓶口贴 | 医用输液瓶口贴 | 片 | 国产 | 三瑞医疗 | 连云港三瑞医疗器械制造有限公司 | HS2253 | 连云港三瑞医疗器械制造有限公司 | PE胶带，吸水棉，离型纸 | 透析纸袋 | 无 |  |  | 无 | 医用输液瓶口贴 | 连云港市海州区板浦镇西山站北204国道东侧 | 由PE胶带、吸水垫、离型纸组成。该产品用于封存开启后的静脉输液瓶（袋）口，防止输液污染。 | 主要用于封存开启后的静脉输液瓶（袋）口，防止输液污染，简化护理人员繁琐的操作。并具有便捷、经济、环保的特点。 | 连云港三瑞医疗器械制造有限公司 |  | 2010/11/10 0:00:00 | 2099/11/9 0:00:00 |  |  | FB000B | 2.8cm×1.6cm
2116127 | 护理类耗材 | HL077 | 各种类型、各种规格 | 医用眼罩 | 眼罩 | 个 | 国产 | 喜开来 | 天津市远航工贸发展有限公司 | HS1473 | 天津市远航工贸发展有限公司 | 白SMS无纺布 |  | 无 |  |  | 无 | 无 | 天津市东丽区李明庄工业区 | 无 | 无 |  |  | 2099/1/1 0:00:00 | 2099/1/1 0:00:00 |  |  | 无 | 均码，50个/捆，500个/袋，不灭菌
2120833 | 护理类耗材 | HL079 | 各种类型、各种规格 | 一次性压舌板 | 一次性使用压舌板 | 个 | 国产 | 拱东 | 浙江拱东医疗器械股份有限公司 | HS1241 | 浙江拱东医疗器械股份有限公司 | 无 | 无 | 无 |  |  | 无 | 一次性使用压舌板 | 无 | 无 | 无 | 浙江拱东医疗科技有限公司 |  | 2009/8/17 0:00:00 | 2059/8/16 0:00:00 |  |  | 无 | 无
2142367 | 护理类耗材 | HL079 | 各种类型、各种规格 | 一次性压舌板 | 一次性压舌板 | 片 | 国产 | 强盛 | 新乡市强盛医疗器械有限公司 | HS1858 | 新乡市强盛医疗器械有限公司 | 竹 |  | 无 |  |  | 无 | 一次性压舌板 | 河南省长垣县丁栾镇关东 | 竹子 | 医用 |  |  | 2016/6/6 0:00:00 | 2021/6/5 0:00:00 |  |  | 大号 | 大号
2800978 | 护理类耗材 | HL079 | 各种类型、各种规格 | 一次性压舌板 | 一次性压舌板 | 片 | 国产 | 强盛 | 新乡市强盛医疗器械有限公司 | HS1858 | 新乡市强盛医疗器械有限公司 | 不锈钢 |  | 无 |  |  | 无 | 一次性压舌板 | 河南省长垣县丁栾镇关东 | 不锈钢制成。 | 医用 |  |  | 2016/6/6 0:00:00 | 2021/6/5 0:00:00 |  |  | 大号 | 大号
2133362 | 护理类耗材 | HL081 | 各种类型、各种规格 | 造口护肤粉 | 造口护肤粉 | 支 | 国产 | 盈恒 | 淄博盈恒医疗用品有限公司 | HS1904 | 淄博盈恒医疗用品有限公司 | 聚氯乙烯 | 大、小包装。 | 无 |  |  | 鲁卫消证字（2016）第0003号 | 造口护肤粉 | 山东省淄博市滨博高速博山出口北30米 | 主要是羧甲基纤维素钠、魔芋胶、黄原胶、为粉末状产品，具有良好的吸收能力，能有效的吸收造口排泄物，使周围皮肤保持干爽，从而减轻对皮肤的刺激 | 本产品只要用于吸收造口排泄物，保持造口周围皮肤干爽，从而减少皮肤发红、痒、丘疹、溃疡等症状的发生。 | 淄博盈恒医疗用品有限公司 | 无 | 2016/9/28 0:00:00 | 2020/9/27 0:00:00 | 2020/6/28 0:00:00 | 淄博盈恒医疗用品有限公司 | 20g/支 | 20g/支
2118876 | 护理类耗材 | HL084 | 各种类型、各种规格 | 导管固定装置 | 思乐扣 | 个 | 进口 | 巴德 | Bard Access Systems,Inc | HD0015 | 巴德医疗科技(上海)有限公司 | 衬垫为聚乙烯材质 |  | YZB/USA 3432-2010《导管固定装置》 | CE551333 |  | 无 | 导管固定装置（商品名：思乐扣） | 8195 Industrial Boulevard, Covington,GA 30014,USA | 导管固定装置包括导管固定装置(衬垫、固定器)和附件，附件包括：皮肤准备防护垫、安息香胶酊剂、固定带。 导管固定装置的衬垫主要材料为聚乙烯，固定器材料为聚丙烯、或苯乙烯丁二烯和聚碳酸酯树脂、或尼龙树脂；皮肤准备防护垫的材料为异丙醇、PVM/MA共聚物丁酯和柠檬酸乙酰基三丁酯，固定带的主要材料为丙烯酸涂层的聚乙烯，安息香胶酊剂的主要材料为乙醇和安息香胶。 | 导管固定装置用于可配合的相应导管的体表固定。 |  |  | 2010/12/30 0:00:00 | 2040/1/3 0:00:00 |  |  | CV0220CE | CV0220CE
2123230 | 护理类耗材 | HL084 | 各种类型、各种规格 | 导管固定装置 | 思乐扣 | 个 | 进口 | BARD | C.R.Bard,Inc. | HD0015 | 巴德医疗科技(上海)有限公司 | 安息香胶酊剂 |  | 进口产品注册标准 YZB/USA 1965-2011《导管固定装置》 |  |  | 无 | 导管固定装置（商品名：思乐扣） | 8195 Industrial Boulevard, Covington,GA 30014,USA | 导管固定装置包括导管固定装置（衬垫、固定器）和附件，附件包括：皮肤准备防护垫、安息香胶酊剂、固定带。导管固定装置的衬垫是粘在皮肤上，固定器是用来固定相应的导管；皮肤准备防护垫是辅助清理皮肤，安息香胶酊剂是清理皮肤油脂，增加导管固定装置的粘着力，固定带是辅助固定导管固定装置和导管。 | 导管固定装置，用于可配合的相应的导管的体表固定。 |  |  | 2011/8/22 0:00:00 | 2040/1/3 0:00:00 |  |  | VUPD1214CE | VUPD1214CE
2123232 | 护理类耗材 | HL084 | 各种类型、各种规格 | 导管固定装置 | 思乐扣 | 个 | 进口 | BARD | C.R.Bard,Inc. | HD0015 | 巴德医疗科技(上海)有限公司 | 安息香胶酊剂 |  | 进口产品注册标准 YZB/USA 1965-2011《导管固定装置》 |  |  | 无 | 导管固定装置（商品名：思乐扣） | 8195 Industrial Boulevard, Covington,GA 30014,USA | 导管固定装置包括导管固定装置（衬垫、固定器）和附件，附件包括：皮肤准备防护垫、安息香胶酊剂、固定带。导管固定装置的衬垫是粘在皮肤上，固定器是用来固定相应的导管；皮肤准备防护垫是辅助清理皮肤，安息香胶酊剂是清理皮肤油脂，增加导管固定装置的粘着力，固定带是辅助固定导管固定装置和导管。 | 导管固定装置，用于可配合的相应的导管的体表固定。 |  |  | 2011/8/22 0:00:00 | 2040/1/3 0:00:00 |  |  | VUPD1416CE | 通用引流管思乐扣，外径为14-16Fr
2123233 | 护理类耗材 | HL084 | 各种类型、各种规格 | 导管固定装置 | 思乐扣 | 个 | 进口 | BARD | C.R.Bard,Inc. | HD0015 | 巴德医疗科技(上海)有限公司 | 安息香胶酊剂 |  | 进口产品注册标准 YZB/USA 1965-2011《导管固定装置》 |  |  | 无 | 导管固定装置（商品名：思乐扣） | 8195 Industrial Boulevard, Covington,GA 30014,USA | 导管固定装置包括导管固定装置（衬垫、固定器）和附件，附件包括：皮肤准备防护垫、安息香胶酊剂、固定带。导管固定装置的衬垫是粘在皮肤上，固定器是用来固定相应的导管；皮肤准备防护垫是辅助清理皮肤，安息香胶酊剂是清理皮肤油脂，增加导管固定装置的粘着力，固定带是辅助固定导管固定装置和导管。 | 导管固定装置，用于可配合的相应的导管的体表固定。 |  |  | 2011/8/22 0:00:00 | 2040/1/3 0:00:00 |  |  | MPO120 | 多用途思乐扣，5英寸
2123234 | 护理类耗材 | HL084 | 各种类型、各种规格 | 导管固定装置 | 思乐扣 | 个 | 进口 | BARD | C.R.Bard,Inc. | HD0015 | 巴德医疗科技(上海)有限公司 | 安息香胶酊剂 |  | 进口产品注册标准 YZB/USA 1965-2011《导管固定装置》 |  |  | 无 | 导管固定装置（商品名：思乐扣） | 8195 Industrial Boulevard, Covington,GA 30014,USA | 导管固定装置包括导管固定装置（衬垫、固定器）和附件，附件包括：皮肤准备防护垫、安息香胶酊剂、固定带。导管固定装置的衬垫是粘在皮肤上，固定器是用来固定相应的导管；皮肤准备防护垫是辅助清理皮肤，安息香胶酊剂是清理皮肤油脂，增加导管固定装置的粘着力，固定带是辅助固定导管固定装置和导管。 | 导管固定装置，用于可配合的相应的导管的体表固定。 |  |  | 2011/8/22 0:00:00 | 2040/1/3 0:00:00 |  |  | VMPDS | 多用途思乐扣，2.5英寸
2123236 | 护理类耗材 | HL084 | 各种类型、各种规格 | 导管固定装置 | 思乐扣 | 个 | 进口 | BARD | C.R.Bard,Inc. | HD0015 | 巴德医疗科技(上海)有限公司 | 安息香胶酊剂 |  | 进口产品注册标准 YZB/USA 1965-2011《导管固定装置》 |  |  | 无 | 导管固定装置（商品名：思乐扣） | 8195 Industrial Boulevard, Covington,GA 30014,USA | 导管固定装置包括导管固定装置（衬垫、固定器）和附件，附件包括：皮肤准备防护垫、安息香胶酊剂、固定带。导管固定装置的衬垫是粘在皮肤上，固定器是用来固定相应的导管；皮肤准备防护垫是辅助清理皮肤，安息香胶酊剂是清理皮肤油脂，增加导管固定装置的粘着力，固定带是辅助固定导管固定装置和导管。 | 导管固定装置，用于可配合的相应的导管的体表固定。 |  |  | 2011/8/22 0:00:00 | 2040/1/3 0:00:00 |  |  | VMPDC | 儿童多用途思乐扣
2123237 | 护理类耗材 | HL084 | 各种类型、各种规格 | 导管固定装置 | 思乐扣 | 个 | 进口 | BARD | C.R.Bard,Inc. | HD0015 | 巴德医疗科技(上海)有限公司 | 安息香胶酊剂 |  | 进口产品注册标准 YZB/USA 1965-2011《导管固定装置》 |  |  | 无 | 导管固定装置（商品名：思乐扣） | 8195 Industrial Boulevard, Covington,GA 30014,USA | 导管固定装置包括导管固定装置（衬垫、固定器）和附件，附件包括：皮肤准备防护垫、安息香胶酊剂、固定带。导管固定装置的衬垫是粘在皮肤上，固定器是用来固定相应的导管；皮肤准备防护垫是辅助清理皮肤，安息香胶酊剂是清理皮肤油脂，增加导管固定装置的粘着力，固定带是辅助固定导管固定装置和导管。 | 导管固定装置，用于可配合的相应的导管的体表固定。 |  |  | 2011/8/22 0:00:00 | 2040/1/3 0:00:00 |  |  | IV0520CE | Uitra系列
2123238 | 护理类耗材 | HL084 | 各种类型、各种规格 | 导管固定装置 | 思乐扣 | 个 | 进口 | BARD | C.R.Bard,Inc. | HD0015 | 巴德医疗科技(上海)有限公司 | 安息香胶酊剂 |  | 进口产品注册标准 YZB/USA 1965-2011《导管固定装置》 |  |  | 无 | 导管固定装置（商品名：思乐扣） | 8195 Industrial Boulevard, Covington,GA 30014,USA | 导管固定装置包括导管固定装置（衬垫、固定器）和附件，附件包括：皮肤准备防护垫、安息香胶酊剂、固定带。导管固定装置的衬垫是粘在皮肤上，固定器是用来固定相应的导管；皮肤准备防护垫是辅助清理皮肤，安息香胶酊剂是清理皮肤油脂，增加导管固定装置的粘着力，固定带是辅助固定导管固定装置和导管。 | 导管固定装置，用于可配合的相应的导管的体表固定。 |  |  | 2011/8/22 0:00:00 | 2040/1/3 0:00:00 |  |  | IV0501 | Uitra系列
2123239 | 护理类耗材 | HL084 | 各种类型、各种规格 | 导管固定装置 | 思乐扣 | 个 | 进口 | BARD | C.R.Bard,Inc. | HD0015 | 巴德医疗科技(上海)有限公司 | 安息香胶酊剂 |  | 进口产品注册标准 YZB/USA 1965-2011《导管固定装置》 |  |  | 无 | 导管固定装置（商品名：思乐扣） | 8195 Industrial Boulevard, Covington,GA 30014,USA | 导管固定装置包括导管固定装置（衬垫、固定器）和附件，附件包括：皮肤准备防护垫、安息香胶酊剂、固定带。导管固定装置的衬垫是粘在皮肤上，固定器是用来固定相应的导管；皮肤准备防护垫是辅助清理皮肤，安息香胶酊剂是清理皮肤油脂，增加导管固定装置的粘着力，固定带是辅助固定导管固定装置和导管。 | 导管固定装置，用于可配合的相应的导管的体表固定。 |  |  | 2011/8/22 0:00:00 | 2040/1/3 0:00:00 |  |  | FOL0102CE | 成人导尿管
2123240 | 护理类耗材 | HL084 | 各种类型、各种规格 | 导管固定装置 | 思乐扣 | 个 | 进口 | BARD | C.R.Bard,Inc. | HD0015 | 巴德医疗科技(上海)有限公司 | 安息香胶酊剂 |  | 进口产品注册标准 YZB/USA 1965-2011《导管固定装置》 |  |  | 无 | 导管固定装置（商品名：思乐扣） | 8195 Industrial Boulevard, Covington,GA 30014,USA | 导管固定装置包括导管固定装置（衬垫、固定器）和附件，附件包括：皮肤准备防护垫、安息香胶酊剂、固定带。导管固定装置的衬垫是粘在皮肤上，固定器是用来固定相应的导管；皮肤准备防护垫是辅助清理皮肤，安息香胶酊剂是清理皮肤油脂，增加导管固定装置的粘着力，固定带是辅助固定导管固定装置和导管。 | 导管固定装置，用于可配合的相应的导管的体表固定。 |  |  | 2011/8/22 0:00:00 | 2040/1/3 0:00:00 |  |  | NG0120CE | 成人鼻饲管
2123241 | 护理类耗材 | HL084 | 各种类型、各种规格 | 导管固定装置 | 思乐扣 | 个 | 进口 | BARD | C.R.Bard,Inc. | HD0015 | 巴德医疗科技(上海)有限公司 | 安息香胶酊剂 |  | 进口产品注册标准 YZB/USA 1965-2011《导管固定装置》 |  |  | 无 | 导管固定装置（商品名：思乐扣） | 8195 Industrial Boulevard, Covington,GA 30014,USA | 导管固定装置包括导管固定装置（衬垫、固定器）和附件，附件包括：皮肤准备防护垫、安息香胶酊剂、固定带。导管固定装置的衬垫是粘在皮肤上，固定器是用来固定相应的导管；皮肤准备防护垫是辅助清理皮肤，安息香胶酊剂是清理皮肤油脂，增加导管固定装置的粘着力，固定带是辅助固定导管固定装置和导管。 | 导管固定装置，用于可配合的相应的导管的体表固定。 |  |  | 2011/8/22 0:00:00 | 2040/1/3 0:00:00 |  |  | ART0423 | 动脉针固定
2123242 | 护理类耗材 | HL084 | 各种类型、各种规格 | 导管固定装置 | 思乐扣 | 个 | 进口 | BARD | C.R.Bard,Inc. | HD0015 | 巴德医疗科技(上海)有限公司 | 安息香胶酊剂 |  | 进口产品注册标准 YZB/USA 1965-2011《导管固定装置》 |  |  | 无 | 导管固定装置（商品名：思乐扣） | 8195 Industrial Boulevard, Covington,GA 30014,USA | 导管固定装置包括导管固定装置（衬垫、固定器）和附件，附件包括：皮肤准备防护垫、安息香胶酊剂、固定带。导管固定装置的衬垫是粘在皮肤上，固定器是用来固定相应的导管；皮肤准备防护垫是辅助清理皮肤，安息香胶酊剂是清理皮肤油脂，增加导管固定装置的粘着力，固定带是辅助固定导管固定装置和导管。 | 导管固定装置，用于可配合的相应的导管的体表固定。 |  |  | 2011/8/22 0:00:00 | 2040/1/3 0:00:00 |  |  | ART0320 | 动脉针固定
2123244 | 护理类耗材 | HL084 | 各种类型、各种规格 | 导管固定装置 | 思乐扣 | 个 | 进口 | BARD | C.R.Bard,Inc. | HD0015 | 巴德医疗科技(上海)有限公司 | 安息香胶酊剂 |  | 进口产品注册标准 YZB/USA 1965-2011《导管固定装置》 |  |  | 无 | 导管固定装置（商品名：思乐扣） | 8195 Industrial Boulevard, Covington,GA 30014,USA | 导管固定装置包括导管固定装置（衬垫、固定器）和附件，附件包括：皮肤准备防护垫、安息香胶酊剂、固定带。导管固定装置的衬垫是粘在皮肤上，固定器是用来固定相应的导管；皮肤准备防护垫是辅助清理皮肤，安息香胶酊剂是清理皮肤油脂，增加导管固定装置的粘着力，固定带是辅助固定导管固定装置和导管。 | 导管固定装置，用于可配合的相应的导管的体表固定。 |  |  | 2011/8/22 0:00:00 | 2040/1/3 0:00:00 |  |  | IV0220 | Plus
2123245 | 护理类耗材 | HL084 | 各种类型、各种规格 | 导管固定装置 | 思乐扣 | 个 | 进口 | BARD | C.R.Bard,Inc. | HD0015 | 巴德医疗科技(上海)有限公司 | 安息香胶酊剂 |  | 进口产品注册标准 YZB/USA 1965-2011《导管固定装置》 |  |  | 无 | 导管固定装置（商品名：思乐扣） | 8195 Industrial Boulevard, Covington,GA 30014,USA | 导管固定装置包括导管固定装置（衬垫、固定器）和附件，附件包括：皮肤准备防护垫、安息香胶酊剂、固定带。导管固定装置的衬垫是粘在皮肤上，固定器是用来固定相应的导管；皮肤准备防护垫是辅助清理皮肤，安息香胶酊剂是清理皮肤油脂，增加导管固定装置的粘着力，固定带是辅助固定导管固定装置和导管。 | 导管固定装置，用于可配合的相应的导管的体表固定。 |  |  | 2011/8/22 0:00:00 | 2040/1/3 0:00:00 |  |  | VUPD68CE | 引流管思乐扣，外径为6-8Fr
2123246 | 护理类耗材 | HL084 | 各种类型、各种规格 | 导管固定装置 | 思乐扣 | 个 | 进口 | BARD | C.R.Bard,Inc. | HD0015 | 巴德医疗科技(上海)有限公司 | 安息香胶酊剂 |  | 进口产品注册标准 YZB/USA 1965-2011《导管固定装置》 |  |  | 无 | 导管固定装置（商品名：思乐扣） | 8195 Industrial Boulevard, Covington,GA 30014,USA | 导管固定装置包括导管固定装置（衬垫、固定器）和附件，附件包括：皮肤准备防护垫、安息香胶酊剂、固定带。导管固定装置的衬垫是粘在皮肤上，固定器是用来固定相应的导管；皮肤准备防护垫是辅助清理皮肤，安息香胶酊剂是清理皮肤油脂，增加导管固定装置的粘着力，固定带是辅助固定导管固定装置和导管。 | 导管固定装置，用于可配合的相应的导管的体表固定。 |  |  | 2011/8/22 0:00:00 | 2040/1/3 0:00:00 |  |  | VUPD1012CE | 引流管思乐扣，外径为10-12Fr,
2123566 | 护理类耗材 | HL084 | 各种类型、各种规格 | 导管固定装置 | 一次性使用导管固定贴 | 张 | 国产 | 华能 | 江苏华能药业有限公司 | HS1611 | 江苏华能药业有限公司 | 其他 |  | YZB/苏（泰）0499-2013 |  |  | 非医疗器械 | 一次性使用导管固定贴 | 泰州市海陵工业园区泰和路10号（厂房1#-1F） | 一次性使用导管固定贴由自粘敷料、背胶魔术贴、EVA泡沫组成。产品应无菌，环氧乙烷残留量不大于10μg/g。 | 产品适用于外周中心静脉导管、导尿管在皮肤上的固定。 |  |  | 2016/6/8 0:00:00 | 2021/6/7 0:00:00 |  |  | HN-A 65mm*22mm HN-B 115mm*65mm | HN-A 65mm*22mm HN-B 115mm*65mm
2114654 | 护理类耗材 | HL084 | 各种类型、各种规格 | 导管固定装置 | 体表导管固定装置 | 个 | 国产 | 欣体固 | 山东爱德瑞医疗科技有限公司 | HS1796 | 山东爱德瑞医疗科技有限公司 | 涂胶无纺布、聚氨酯薄膜、PE薄膜、弹力布、弹力绷带和离型纸或尼龙毛刺缝合而成，导管固定座有尼龙毛刺或尼龙毛刺和聚丙烯塑料或尼龙毛刺、聚丙烯塑料和聚乙烯泡沫，医用压敏叫、离型纸组合。 |  | 鲁缁20170013号 |  |  | 913703003MA3CF2CG84 | 体表导管固定装置 | 山东省淄博市张店区傅家镇高家村南首厂房 | 由体表固定座和导管固定座组成：体表固定座由涂胶无纺布、聚氨酯薄膜、PE薄膜、弹力布、弹力绷带和离型纸或尼龙毛刺缝合而成，导管固定座有尼龙毛刺或尼龙毛刺和聚丙烯塑料或尼龙毛刺、聚丙烯塑料和聚乙烯泡沫，医用压敏叫、离型纸组合。 | 用于在体表固定医用导管。 | 山东爱德瑞医疗科技有限公司 |  | 2017/2/7 0:00:00 | 2024/2/6 0:00:00 |  |  | C-01 B-01 A-03 L-01 A-04 | 宽（w）1cm-25cm×长(L)2cm-30cm；绷带式E型、F型、H型、R型 规格：（宽（W）1cm-40cm×长(L)2CM-200CM)
2152965 | 护理类耗材 | HL084 | 各种类型、各种规格 | 导管固定装置 | 体表导管固定装置 | 个 | 国产 | 欣体固 | 山东爱德瑞医疗科技有限公司 | HS1796 | 山东爱德瑞医疗科技有限公司 | 无纺布、聚氨酯薄膜、PE薄膜、 |  | 鲁缁械备20170013号 |  |  | 91370303MA3CF2CG84 | 体表导管固定装置 | 山东省淄博市张店区傅家镇高家村南首厂房 | 有体表固定座和导管固定座组成：体表固定座由涂胶无纺布、聚氨酯薄膜、PE薄膜、弹力布、弹力绷带和离型纸或尼龙毛刺缝制而成，导管固定座有尼龙毛刺或尼龙毛刺和聚丙烯塑料或尼龙毛刺、聚丙烯塑料和聚乙烯泡沫，医用压敏胶、离型纸组成。 | 用于在体表固定医用导管，接触创口，为一次性非无菌产品。 |  |  | 2017/2/7 0:00:00 | 2023/2/6 0:00:00 |  |  | A型（宽(W)1cm-25cm*长（L）2cm-30cm）；绷带式E型、F型、H型、R型 规格：（宽（W）1cm-40cm*长（L）2cmn-200cm B型（宽(W)1cm-25cm*长（L）2cm-30cm）；绷带式E型、F型、H型、R型 规格：（宽（W）1cm-40cm*长（L）2cmn-200cm C型（宽(W)1cm-25cm*长（L）2cm-30cm）；绷带式E型、F型、H型、R型 规格：（宽（W）1cm-40cm*长（L）2cmn-200cm D型（宽(W)1cm-25cm*长（L）2cm-30cm）；绷带式E型、F型、H型、R型 规格：（宽（W）1cm-40cm*长（L）2cmn-200cm G型（宽(W)1cm-25cm*长（L）2cm-30cm）；绷带式E型、F型、H型、R型 规格：（宽（W）1cm-40cm*长（L）2cmn-200cm L型（宽(W)1cm-25cm*长（L）2cm-30cm）；绷带式E型、F型、H型、R型 规格：（宽（W）1cm-40cm*长（L）2cmn-200cm | A型（宽(W)1cm-25cm*长（L）2cm-30cm）；绷带式E型、F型、H型、R型 规格：（宽（W）1cm-40cm*长（L）2cmn-200cm
2152918 | 护理类耗材 | HL085 | 各种类型、各种规格 | 驱/止血带 | 卡扣型止血带 | 根 | 国产 | 欣体固 | 山东爱德瑞医疗科技有限公司 | HS1796 | 山东爱德瑞医疗科技有限公司 | TPE |  | 鲁缁械备20170014 |  |  | 91370303MA3CF2CG84 | 卡扣式止血带 | 山东省淄博市张店区傅家镇南首厂房 | 间接作用于创面，捆绑到病人某个部位，对其施加一定压力，以起到治疗或辅助性治疗目的的用品。 | 用于临时止血（非动脉止血） |  |  | 2017/2/7 0:00:00 | 2023/2/6 0:00:00 |  |  | 条状A型（宽（W）1cm-10cm*长（L）2cm-60cm） 条状B型（宽（W）1cm-10cm*长（L）2cm-60cm） | 条状A型（宽（W）1cm-10cm*长（L）2cm-60cm） 条状B型（宽（W）1cm-10cm*长（L）2cm-60cm）
2120564 | 护理类耗材 | HL087 | 各种类型、各种规格 | 一次性尿液取样杯 | 一次性真空尿液采集管 | 支 | 国产 | 鑫乐 | 河北鑫乐医疗器械科技股份有限公司 | HS0752 | 河北鑫乐医疗器械科技股份有限公司 | PET | 100支/包 | 尿液采集系统产品标准 |  |  | 无 | 无 | 无 | 无 | 无 | 无 | 无 | 2099/1/1 0:00:00 | 2099/1/1 0:00:00 |  |  | 一次性真空尿液采集管 | 1ml 2ml 3ml 4ml 5ml 6ml 7ml 8ml 9ml 10ml
2120565 | 护理类耗材 | HL087 | 各种类型、各种规格 | 一次性尿液取样杯 | 一次性尿液采集杯 | 个 | 国产 | 鑫乐 | 河北鑫乐医疗器械科技股份有限公司 | HS0752 | 河北鑫乐医疗器械科技股份有限公司 | PP | 50个/包 | 尿液采集系统产品标准 |  |  | 无 | 无 | 无 | 无 | 无 | 无 | 无 | 2099/1/1 0:00:00 | 2099/1/1 0:00:00 |  |  | 一次性尿液采集杯 | 80ml
2132199 | 护理类耗材 | HL087 | 各种类型、各种规格 | 一次性尿液取样杯 | 一次性使用尿液采集杯 | 个 | 国产 | 珠海康利莱 | 珠海市康利莱医疗器械有限公司 | HS0764 | 珠海市康利莱医疗器械有限公司 | 塑料 | 50个/包，16包/箱 | 无 |  |  | 无 | 一次性使用尿液采集杯 | 珠海市香洲区吉大建业二路一号工业厂房四楼A2区 | 由采集瓶、瓶盖共同组成一个整体 | 用于尿液标本的采集、传输、保存和处理 | 珠海市康利莱医疗器械有限公司 |  | 2016/1/1 0:00:00 | 2099/1/1 0:00:00 |  |  | 60ml | 60ml
2105306 | 护理类耗材 | HL087 | 各种类型、各种规格 | 一次性尿液取样杯 | 一次性使用尿液收集器 | 支 | 国产 | 胜济特 | 河北胜济特医疗器械有限公司 | HS0904 | 河北胜济特医疗器械有限公司 | 聚乙烯树脂、聚丙烯树脂 |  | Q/84SJT | 801346946929 |  | 无 | 一次性使用尿液收集器 | 河北省新乐市创业大街6号 | 收集器由接尿杯、试管帽、自闭器、储尿管四部分组成 | 一次性使用尿液收集器通过试管与尿杯的结合，广泛用于医院检验科室的采样检验 |  |  | 2016/1/25 0:00:00 | 2020/1/25 0:00:00 |  |  | ZS15*100mm ZS16*100mm NS17*100mm | 接尿杯杯口内径52.00±0.05mm 接尿杯口外径55.00±0.02mm 接尿杯导尿管内径8.00±0.05mm 接尿杯导尿管外径9.60±0.02mm 试管帽上接口10.00±0.02mm 试管帽下接口内径16.00±0.02mm 试管帽下接口外径17.50±0.02mm 接尿杯壁厚≥1.50mm，对称部位壁厚比≤1.00 试管帽最小壁厚≥0.75mm,对称部位壁厚比≤1.00
2000322 | 护理类耗材 | HL087 | 各种类型、各种规格 | 一次性尿液取样杯 | 一次性尿杯 | 个 | 国产 | 格瑞斯 | 昆山格瑞斯医用材料有限公司 | HS1035 | 昆山格瑞斯医用材料有限公司 | 塑料 | 包装：1500个/件 | 医用耗材 |  |  | 无 | 无 | 无 | 无 | 无 |  |  | 2017/5/27 0:00:00 | 2099/5/27 0:00:00 |  |  | 包装：1500个/件 | 包装：1500个/件
2114321 | 护理类耗材 | HL087 | 各种类型、各种规格 | 一次性尿液取样杯 | 一次性尿杯 | 只 | 国产 | 康健 | 江苏康健医疗用品有限公司 | HS1080 | 江苏康健医疗用品有限公司 | PVC |  | 无 |  |  | 无 | 一次性尿杯 | 泰州市姜堰区火车站站前路16号 | 尿杯有PVC材质、PP、PS材质，分为带盖和不带盖两种，带盖尿杯盖体采用高密度、低压聚乙烯制成，杯体采用聚丙烯制成。独特的取样孔，取样、转存方便干净安全，避免患者及医务人员与标本接触，标签易封易撕，方便快捷。 | 标本采集及实验的需求。 |  |  | 2017/5/31 0:00:00 | 2099/1/1 0:00:00 |  |  | 40ml（透明） 40ml（白色） | 40ml（透明） 40ml（白色）
2114322 | 护理类耗材 | HL087 | 各种类型、各种规格 | 一次性尿液取样杯 | 尿杯（手掀盖） | 只 | 国产 | 康健 | 江苏康健医疗用品有限公司 | HS1080 | 江苏康健医疗用品有限公司 | PP |  | 无 |  |  | 无 | 尿杯（手掀盖） | 泰州市姜堰区火车站站前路16号 | 尿杯有PVC材质、PP、PS材质，分为带盖和不带盖两种，带盖尿杯盖体采用高密度、低压聚乙烯制成，杯体采用聚丙烯制成。独特的取样孔，取样、转存方便干净安全，避免患者及医务人员与标本接触，标签易封易撕，方便快捷。 | 标本采集及实验的需求。 |  |  | 2017/5/31 0:00:00 | 2099/1/1 0:00:00 |  |  | 40ml（非灭菌） | 40ml（非灭菌）
2114323 | 护理类耗材 | HL087 | 各种类型、各种规格 | 一次性尿液取样杯 | 尿杯（手掀盖） | 只 | 国产 | 康健 | 江苏康健医疗用品有限公司 | HS1080 | 江苏康健医疗用品有限公司 | PP |  | 无 |  |  | 无 | 尿杯（螺旋盖） | 泰州市姜堰区火车站站前路16号 | 尿杯有PVC材质、PP、PS材质，分为带盖和不带盖两种，带盖尿杯盖体采用高密度、低压聚乙烯制成，杯体采用聚丙烯制成。独特的取样孔，取样、转存方便干净安全，避免患者及医务人员与标本接触，标签易封易撕，方便快捷。 | 标本采集及实验的需求。 |  |  | 2017/5/31 0:00:00 | 2099/1/1 0:00:00 |  |  | 40ml(灭菌) | 40ml(灭菌)
2114324 | 护理类耗材 | HL087 | 各种类型、各种规格 | 一次性尿液取样杯 | 标签式尿杯 | 只 | 国产 | 康健 | 江苏康健医疗用品有限公司 | HS1080 | 江苏康健医疗用品有限公司 | PP |  | 无 |  |  | 无 | 标签式尿杯 | 泰州市姜堰区火车站站前路16号 | 尿杯有PVC材质、PP、PS材质，分为带盖和不带盖两种，带盖尿杯盖体采用高密度、低压聚乙烯制成，杯体采用聚丙烯制成。独特的取样孔，取样、转存方便干净安全，避免患者及医务人员与标本接触，标签易封易撕，方便快捷。 | 标本采集及实验的需求。 |  |  | 2017/5/31 0:00:00 | 2099/1/1 0:00:00 |  |  | 40ml 标签式 | 40ml 标签式
2115323 | 护理类耗材 | HL087 | 各种类型、各种规格 | 一次性尿液取样杯 | 尿杯（螺旋盖） | 只 | 国产 | 康健 | 江苏康健医疗用品有限公司 | HS1080 | 江苏康健医疗用品有限公司 | PP |  | 无 |  |  | 无 | 尿杯（螺旋盖） | 泰州市姜堰区火车站站前路16号 | 尿杯有PVC材质、PP、PS材质，分为带盖和不带盖两种，带盖尿杯盖体采用高密度、低压聚乙烯制成，杯体采用聚丙烯制成。独特的取样孔，取样、转存方便干净安全，避免患者及医务人员与标本接触，标签易封易撕，方便快捷。 | 标本采集及实验的需求。 |  |  | 2017/5/31 0:00:00 | 2099/1/1 0:00:00 |  |  | 60ml | 60ml
2115336 | 护理类耗材 | HL087 | 各种类型、各种规格 | 一次性尿液取样杯 | 尿杯（螺旋盖） | 只 | 国产 | 康健 | 江苏康健医疗用品有限公司 | HS1080 | 江苏康健医疗用品有限公司 | PP |  | 无 |  |  | 无 | 尿杯（螺旋盖） | 泰州市姜堰区火车站站前路16号 | 尿杯有PVC材质、PP、PS材质，分为带盖和不带盖两种，带盖尿杯盖体采用高密度、低压聚乙烯制成，杯体采用聚丙烯制成。独特的取样孔，取样、转存方便干净安全，避免患者及医务人员与标本接触，标签易封易撕，方便快捷。 | 标本采集及实验的需求。 |  |  | 2017/5/31 0:00:00 | 2099/1/1 0:00:00 |  |  | 40ml | 40ml
2115338 | 护理类耗材 | HL087 | 各种类型、各种规格 | 一次性尿液取样杯 | 尿杯（螺旋盖） | 只 | 国产 | 康健 | 江苏康健医疗用品有限公司 | HS1080 | 江苏康健医疗用品有限公司 | PS |  | 无 |  |  | 无 | 尿杯（螺旋盖） | 泰州市姜堰区火车站站前路16号 | 尿杯有PVC材质、PP、PS材质，分为带盖和不带盖两种，带盖尿杯盖体采用高密度、低压聚乙烯制成，杯体采用聚丙烯制成。独特的取样孔，取样、转存方便干净安全，避免患者及医务人员与标本接触，标签易封易撕，方便快捷。 | 标本采集及实验的需求。 |  |  | 2017/5/31 0:00:00 | 2099/1/1 0:00:00 |  |  | 40ml | 40ml
2115427 | 护理类耗材 | HL087 | 各种类型、各种规格 | 一次性尿液取样杯 | 标本杯（取精杯） | 只 | 国产 | 康健 | 江苏康健医疗用品有限公司 | HS1080 | 江苏康健医疗用品有限公司 | PP |  | 无 |  |  | 无 | 标本杯（取精杯） | 泰州市姜堰区火车站站前路16号 | 带盖尿杯盖体采用高密度、低压聚乙烯制成，杯体采用聚丙烯制成。独特的取样孔，取样、转存方便干净安全，避免患者及医务人员与标本接触，标签易封易撕，方便快捷。 | 标本采集及实验的需求。 |  |  | 2017/5/31 0:00:00 | 2099/1/1 0:00:00 |  |  | 120ml（非灭菌） 100ml（非灭菌） | 120ml（非灭菌） 100ml（非灭菌）
2115428 | 护理类耗材 | HL087 | 各种类型、各种规格 | 一次性尿液取样杯 | 标本杯（取精杯） | 只 | 国产 | 康健 | 江苏康健医疗用品有限公司 | HS1080 | 江苏康健医疗用品有限公司 | PP |  | 无 |  |  | 无 | 标本杯（取精杯） | 泰州市姜堰区火车站站前路16号 | 带盖尿杯盖体采用高密度、低压聚乙烯制成，杯体采用聚丙烯制成。独特的取样孔，取样、转存方便干净安全，避免患者及医务人员与标本接触，标签易封易撕，方便快捷。 | 标本采集及实验的需求。 | 江苏康健医疗用品有限公司 |  | 2017/5/31 0:00:00 | 2099/1/1 0:00:00 |  |  | 100ml(灭菌) 120ml(灭菌) | 100ml(灭菌) 120ml(灭菌)
2115430 | 护理类耗材 | HL087 | 各种类型、各种规格 | 一次性尿液取样杯 | 标本杯 | 只 | 国产 | 康健 | 江苏康健医疗用品有限公司 | HS1080 | 江苏康健医疗用品有限公司 | PP |  | 无 |  |  | 无 | 标本杯 | 泰州市姜堰区火车站站前路16号 | 带盖尿杯盖体采用高密度、低压聚乙烯制成，杯体采用聚丙烯制成。独特的取样孔，取样、转存方便干净安全，避免患者及医务人员与标本接触，标签易封易撕，方便快捷。 | 标本采集及实验的需求。 |  |  | 2017/5/31 0:00:00 | 2099/1/1 0:00:00 |  |  | 90ml（灭菌） | 90ml（灭菌）
2115444 | 护理类耗材 | HL087 | 各种类型、各种规格 | 一次性尿液取样杯 | 尿杯（螺旋盖） | 只 | 国产 | 康健 | 江苏康健医疗用品有限公司 | HS1080 | 江苏康健医疗用品有限公司 | PP |  | 无 |  |  | 无 | 尿杯（螺旋盖） | 泰州市姜堰区火车站站前路16号 | 尿杯有PVC材质、PP、PS材质，分为带盖和不带盖两种，带盖尿杯盖体采用高密度、低压聚乙烯制成，杯体采用聚丙烯制成。独特的取样孔，取样、转存方便干净安全，避免患者及医务人员与标本接触，标签易封易撕，方便快捷。 | 标本采集及实验的需求。 |  |  | 2017/5/31 0:00:00 | 2099/1/1 0:00:00 |  |  | 60ml（灭菌） | 60ml（灭菌）
2115485 | 护理类耗材 | HL087 | 各种类型、各种规格 | 一次性尿液取样杯 | 标本杯 | 只 | 国产 | 康健 | 江苏康健医疗用品有限公司 | HS1080 | 江苏康健医疗用品有限公司 | PP |  | 无 |  |  | 无 | 标本杯 | 泰州市姜堰区火车站站前路16号 | 带盖尿杯盖体采用高密度、低压聚乙烯制成，杯体采用聚丙烯制成。独特的取样孔，取样、转存方便干净安全，避免患者及医务人员与标本接触，标签易封易撕，方便快捷。 | 标本采集及实验的需求。 |  |  | 2017/5/31 0:00:00 | 2099/1/1 0:00:00 |  |  | 90ml（非灭菌） | 90ml（非灭菌）
2116729 | 护理类耗材 | HL087 | 各种类型、各种规格 | 一次性尿液取样杯 | 尿液标本采集器 | 只 | 国产 | 康健 | 江苏康健医疗用品有限公司 | HS1080 | 江苏康健医疗用品有限公司 | PP |  | 无 |  |  | 无 | 尿液采集杯 | 泰州市姜堰区火车站站前路16号 | 采集杯体为PP材质。 | 主要用于尿液标本的采集 | 江苏康健医疗用品有限公司 |  | 2017/6/1 0:00:00 | 2099/1/1 0:00:00 |  |  | 100ml | 100ml
2104281 | 护理类耗材 | HL087 | 各种类型、各种规格 | 一次性尿液取样杯 | 尿杯 | 只 | 国产 | 安苧牌 | 江苏安宁医疗器械有限公司 | HS1129 | 江苏安宁医疗器械有限公司 | / |  | / |  |  | / | / | / | / | / |  |  | 2003/1/2 0:00:00 | 2099/1/1 0:00:00 |  |  | 30毫升、40毫升、60毫升、120毫升 | 30毫升、40毫升、60毫升、120毫升
2106682 | 护理类耗材 | HL087 | 各种类型、各种规格 | 一次性尿液取样杯 | 一次性尿杯 | 只 | 国产 | 江苏新康 | 江苏新康医疗器械有限公司 | HS1159 | 江苏新康医疗器械有限公司 | pvc | 1000只/袋×10袋 | ISO9001:2000/ISO13485:2012 |  |  | 非医疗器械 | 一次性尿杯 | 江苏省泰州市姜堰区沈高镇丁河村 | PVC材质 一次性尿杯 | 用于临床检验，采集尿液。 | 江苏新康医疗器械有限公司 |  | 2016/3/22 0:00:00 | 2021/3/21 0:00:00 |  |  | X507 PVC材质 30ml | PVC材质 30ml
2106692 | 护理类耗材 | HL087 | 各种类型、各种规格 | 一次性尿液取样杯 | 一次性尿杯 手掀盖 40ml | 只 | 国产 | 江苏新康 | 江苏新康医疗器械有限公司 | HS1159 | 江苏新康医疗器械有限公司 | pp | 100只/袋×10袋 | ISO9001:2000/ISO13485:2012 |  |  | 非医疗器械 | 尿（量）杯 | 江苏省泰州市姜堰区沈高镇丁河村 | pp材质，手掀盖，背身带刻度 | 用于临床检验，采集尿液 | 江苏新康医疗器械有限公司 |  | 2013/3/22 0:00:00 | 2021/3/21 0:00:00 |  |  | X504 手掀盖尿（量）杯 | 40ml 手掀盖 尿杯（盖子颜色有红、黄、蓝）
2106763 | 护理类耗材 | HL087 | 各种类型、各种规格 | 一次性尿液取样杯 | 尿（量）杯40ml螺旋盖 | 只 | 国产 | 江苏新康 | 江苏新康医疗器械有限公司 | HS1159 | 江苏新康医疗器械有限公司 | pp | 100只/袋×10袋 | ISO9001:2000/ISO13485:2012 |  |  | 非医疗器械 | 尿（量）杯 | 江苏省泰州市姜堰区沈高镇丁河村 | 40ml尿（量）杯 pp材质 杯身带刻度 螺旋盖 | 用于临床检验，采集尿液 | 江苏新康医疗器械有限公司 |  | 2016/3/22 0:00:00 | 2021/3/21 0:00:00 |  |  | X503 尿(量）杯 螺盖40ml | 尿（量）杯40ml 螺盖
2106788 | 护理类耗材 | HL087 | 各种类型、各种规格 | 一次性尿液取样杯 | 尿（量）杯60ml 螺旋盖 pp | 只 | 国产 | 江苏新康 | 江苏新康医疗器械有限公司 | HS1159 | 江苏新康医疗器械有限公司 | pp | 100只/袋×10袋 | ISO9001:2000/ISO13485:2012 |  |  | 非医疗器械 | 尿（量）杯 | 江苏省泰州市姜堰区沈高镇丁河村 | 60ml尿量杯 螺旋盖 杯身带刻度 | 用于临床检验，采集尿液 | 江苏新康医疗器械有限公司 |  | 2016/3/22 0:00:00 | 2021/3/21 0:00:00 |  |  | x502 尿量杯 螺旋盖 60ml | 尿量杯 螺旋盖 60ml
2111766 | 护理类耗材 | HL087 | 各种类型、各种规格 | 一次性尿液取样杯 | 小便标本瓶25ml | 只 | 国产 | 江苏新康 | 江苏新康医疗器械有限公司 | HS1159 | 江苏新康医疗器械有限公司 | ps pp | 100只/袋×10袋 | ISO9001:2000/ISO13485:2012 |  |  | 非医疗器械 | 小便标本瓶 | 江苏省泰州市姜堰区沈高镇丁河村 | 由螺旋盖 透明杯身 | 用于检验时采集尿液 |  |  | 2016/3/22 0:00:00 | 2021/3/21 0:00:00 |  |  | X509 小便标本瓶25ml | 25ml小便标本瓶
2114529 | 护理类耗材 | HL087 | 各种类型、各种规格 | 一次性尿液取样杯 | 120ml尿（量）杯螺旋盖 | 只 | 国产 | 江苏新康 | 江苏新康医疗器械有限公司 | HS1159 | 江苏新康医疗器械有限公司 | pp | 50只/袋×10袋 | ISO9001:2000/ISO13485:2012 |  |  | 非医疗器械 | 尿量杯 | 江苏省泰州市姜堰区沈高镇丁河村 | 由螺旋盖 带刻度杯身组成 | 用于检验时采集尿液等。 |  |  | 2016/3/22 0:00:00 | 2021/3/21 0:00:00 |  |  | X501 尿杯螺旋盖 | 120ml尿（量）杯
2114537 | 护理类耗材 | HL087 | 各种类型、各种规格 | 一次性尿液取样杯 | 250ml尿（量）杯 螺旋盖 | 只 | 国产 | 江苏新康 | 江苏新康医疗器械有限公司 | HS1159 | 江苏新康医疗器械有限公司 | pp | 200只/箱 | ISO9001:2000/ISO13485:2012 |  |  | 非医疗器械 | 尿（量）杯 | 江苏省泰州市姜堰区沈高镇丁河村 | 由螺旋盖 带刻度杯身组成 | 用于检验时采集存放尿液 |  |  | 2016/3/22 0:00:00 | 2021/3/21 0:00:00 |  |  | X500 250ml螺旋盖尿（量）杯 | 250ml螺旋盖尿(量）杯
2114543 | 护理类耗材 | HL087 | 各种类型、各种规格 | 一次性尿液取样杯 | 40ml尿（量）杯 PS 螺盖 | 只 | 国产 | 江苏新康 | 江苏新康医疗器械有限公司 | HS1159 | 江苏新康医疗器械有限公司 | ps | 100只/袋×10袋 | ISO9001:2000/ISO13485:2012 |  |  | 非医疗器械 | 尿（量）杯 | 江苏省泰州市姜堰区沈高镇丁河村 | 由螺旋盖 透明带刻度杯身组成 | 用于检验时采集存放尿液等。 |  |  | 2016/3/22 0:00:00 | 2021/3/21 0:00:00 |  |  | X503-2 尿（量）杯40ml PS | 40ml尿（量）杯 螺旋盖
2114554 | 护理类耗材 | HL087 | 各种类型、各种规格 | 一次性尿液取样杯 | 尿杯 40ml 手掀盖 | 只 | 国产 | 江苏新康 | 江苏新康医疗器械有限公司 | HS1159 | 江苏新康医疗器械有限公司 | PP | 100只/袋×10袋 | ISO9001:2000/ISO13485:2012 |  |  | 非医疗器械 | 尿（量）杯 手掀盖 | 江苏省泰州市姜堰区沈高镇丁河村 | 由盖子 带刻度杯身组成 | 用于检验需要时采集存放尿液等 |  |  | 2016/3/22 0:00:00 | 2021/3/21 0:00:00 |  |  | X504 尿（量）杯 手掀盖 | 40ml手掀盖尿杯
2116233 | 护理类耗材 | HL087 | 各种类型、各种规格 | 一次性尿液取样杯 | 一次性使用尿杯 | 只 | 国产 | 华越 | 扬州华越科技发展有限公司 | HS1191 | 扬州华越科技发展有限公司 | 塑料 |  | Q/321003CYG 01-2012 |  |  | Q/321003CYG 01-2012 | 一次性使用尿杯 | 扬州市广陵区头桥工业园 | 一次性使用尿杯采用医用软聚氯乙烯塑料制成。按其规格分为中号、大号两种。 | 供病人盛放尿液。 |  |  | 2012/3/9 0:00:00 | 2025/12/31 0:00:00 |  |  | 中号 大号 | 中号 大号
2002994 | 护理类耗材 | HL087 | 各种类型、各种规格 | 一次性尿液取样杯 | 一次性使用尿杯 | 个 | 国产 | 拱东 | 浙江拱东医疗器械股份有限公司 | HS1241 | 浙江拱东医疗器械股份有限公司 | PS | 10000个/箱 | Q/HGS 004—2016 |  |  | 无 | 一次性使用尿杯 | 台州市黄岩北院大道10号 | 由杯子组成 | 供医院检验科采集人体尿样用 | 浙江拱东医疗科技有限公司 |  | 2009/8/17 0:00:00 | 2059/8/16 0:00:00 |  |  | 透明、乳白色 | 透明、乳白色
2002995 | 护理类耗材 | HL087 | 各种类型、各种规格 | 一次性尿液取样杯 | 一次性尿液取样杯 | 个 | 国产 | 拱东 | 浙江拱东医疗器械股份有限公司 | HS1241 | 浙江拱东医疗器械股份有限公司 | PS | 30个/袋*14袋 | Q/HGS 004—2016 |  |  | 无 | 一次性尿液取样杯 | 台州市黄岩北院大道10号 | 由杯子与盖子组成 | 供医院检验科采集人体尿样用 | 浙江拱东医疗科技有限公司 |  | 2009/8/17 0:00:00 | 2059/8/16 0:00:00 |  |  | 90ml | 90ml
2120087 | 护理类耗材 | HL087 | 各种类型、各种规格 | 一次性尿液取样杯 | 一次性尿液取样杯 | 个 | 国产 | 拱东 | 浙江拱东医疗器械股份有限公司 | HS1241 | 浙江拱东医疗器械股份有限公司 | PP | 独立包装 | Q/HGS 014—2016 |  |  | 无 | 一次性尿液取样杯 | 台州市黄岩北院大道39号 | 由杯子与盖子组成 | 供医院检验科采集人体尿样用 | 浙江拱东医疗科技有限公司 |  | 2009/8/17 0:00:00 | 2059/8/16 0:00:00 |  |  | 30ml带嘴 | 30ml带嘴
2120304 | 护理类耗材 | HL087 | 各种类型、各种规格 | 一次性尿液取样杯 | 一次性尿液取样杯 | 个 | 国产 | 拱东 | 浙江拱东医疗器械股份有限公司 | HS1241 | 浙江拱东医疗器械股份有限公司 | PP | 50个/袋*32袋 | Q/HGS 004—2016 |  |  | 无 | 一次性尿液取样杯 | 台州市黄岩北院大道10号 | 由杯子与盖子组成 | 供医院检验科采集人体尿样用 | 浙江拱东医疗科技有限公司 |  | 2009/8/17 0:00:00 | 2059/8/16 0:00:00 |  |  | 40ml翻盖 | 40ml翻盖
2120305 | 护理类耗材 | HL087 | 各种类型、各种规格 | 一次性尿液取样杯 | 一次性尿液取样杯 | 个 | 国产 | 拱东 | 浙江拱东医疗器械股份有限公司 | HS1241 | 浙江拱东医疗器械股份有限公司 | PP | 5个/包*100包 | Q/HGS 004—2016 |  |  | Q/HGS 004—2016 | 一次性尿液取样杯 | 台州市黄岩北院大道39号 | 由杯子与盖子组成 | 供医院检验科采集人体尿样用 | 浙江拱东医疗科技有限公司 |  | 2009/8/17 0:00:00 | 2059/8/16 0:00:00 |  |  | 60ml | 60ml
2120306 | 护理类耗材 | HL087 | 各种类型、各种规格 | 一次性尿液取样杯 | 一次性尿液取样杯 | 个 | 国产 | 拱东 | 浙江拱东医疗器械股份有限公司 | HS1241 | 浙江拱东医疗器械股份有限公司 | PP | 独立包装 | Q/HGS 004—2016 |  |  | 无 | 一次性尿液取样杯 | 台州市黄岩北院大道39号 | 由杯子与盖子组成 | 供医院检验科采集人体样用 | 浙江拱东医疗科技有限公司 |  | 2009/8/17 0:00:00 | 2059/8/16 0:00:00 |  |  | 100ml | 100ml
2104709 | 护理类耗材 | HL087 | 各种类型、各种规格 | 一次性尿液取样杯 | 尿液标本采集杯 | 个 | 国产 | 成都瑞琦 | 成都瑞琦科技实业股份有限公司 | HS1285 | 成都瑞琦科技实业股份有限公司 | 塑料 | 20个/袋，800个/件 | Q/71304266-5·03—2006 |  |  | 成药监发（2003）96号 | 尿液标本采集杯 | 成都市高新区（西区）天勤东街66号 | 二、由对人体无毒性作用的高分子塑料杯体、杯盖和标签组成。 | 一、用于尿液标本采集、转运、保存和处理。不推荐用于其它标本的采集。 | 成都瑞琦科技实业股份有限公司 |  | 2003/9/11 0:00:00 | 2020/12/31 0:00:00 |  |  | 60ml | 60ml
2111188 | 护理类耗材 | HL087 | 各种类型、各种规格 | 一次性尿液取样杯 | 尿杯 | 个 | 国产 | 江苏康捷医疗器械有限公司 | 江苏康捷医疗器械有限公司 | HS1301 | 江苏康捷医疗器械有限公司 | 无 |  | 无 | 01833 |  | 无 | 无 | 无 | 无 | 无 |  |  | 2016/4/21 0:00:00 | 2021/4/20 0:00:00 |  |  | 无 | 无
2108692 | 护理类耗材 | HL087 | 各种类型、各种规格 | 一次性尿液取样杯 | 一次性使用尿液样本采集器 | 套 | 国产 | 扬州康之信 | 扬州康之信商贸有限公司 | HS1587 | 扬州康之信商贸有限公司 | 医用PE | 纸箱 500套/箱 | 无 |  |  | 无 | 见备注 | 无 | 见备注。由于本产品不属于医疗器械的监管范畴，不受药监部门管理，故无法提供医疗器械的生产许可证相关信息。 国家食品药品监督管理局发布的【关于合成树脂义眼片等产品分类界定的通知】（国食药监械2006 454号）文件中“第三十六条 尿液收集器：尿液样品的收集和转移以进行临床试验分析。不作为医疗器械管理。”已明确提出。 | 见备注。由于本产品不属于医疗器械的监管范畴，不受药监部门管理，故无法提供医疗器械的生产许可证相关信息。见备注 国家食品药品监督管理局发布的【关于合成树脂义眼片等产品分类界定的通知】（国食药监械2006 454号）文件中“第三十六条 尿液收集器：尿液样品的收集和转移以进行临床试验分析。不作为医疗器械管理。”已明确提出。 |  |  | 2099/1/1 0:00:00 | 2099/1/1 0:00:00 |  |  | KNC-16 KNC-10 | 漏斗：直径约75mm；高度约44mm 试管:内直径约15mm；外直径约18mm;高度约104mm
2119046 | 护理类耗材 | HL087 | 各种类型、各种规格 | 一次性尿液取样杯 | 一次性尿液收集器 | 支 | 国产 | 收吉 | 山东成武赛诺医疗器械有限公司 | HS1610 | 山东成武赛诺医疗器械有限公司 | 聚丙烯和聚乙烯 | 20支/包、50支/箱 | 通过ISO13485认证 |  |  | 无 | 一次性尿液收集器 | 山东省菏泽市成武县德商路北段北城开发区 | 一次性尿液收集器，包括尿杯、导尿管、试管盖、试管。 一次性尿液收集器的尿杯底部设有开孔，导尿管位于尿杯底部的外侧，开孔与导尿管连通。试管盖包括突起部、圆环形凸台、导尿口、导尿口盖、连接部、气孔，突起部、圆环形凸台、导尿口与试管盖同轴线，突起部位于试管盖顶盖的内侧面向内延伸，可伸入试管内，圆环形凸台位于试管盖顶盖的外侧面向外延伸；导尿口位于圆环形凸台的内环内，贯穿试管盖顶盖，内腔形状与导尿管相配合；气孔位于圆环形凸台的内环与导尿口之间，贯穿试管盖顶盖；连接部位于试管盖顶盖外侧面的边缘部分，导尿口盖通过连接部与试管盖相连接，实现导尿口的密封性能。 一次性尿液收集器是为了解决现有技术的不足，尿液收集和送检的复杂弊端，通过简单易操作的连接装置实现尿杯和试管的紧密连接，从根本上解决了尿检人员和患者的繁琐程序，使尿样收集更方便快捷，尿样保存更加严谨科学，使用过程的更加安全，有效地杜绝了尿液的污染以及散发异味，更好地从根本之处改善了尿液检验的环境卫生。 | 一次性尿液收集器是适用于各层各科尿检需要，主要针对检验科的一种新型产品。 |  |  | 2016/3/20 0:00:00 | 2027/3/19 0:00:00 |  |  | SJ-5565-A型 | 收吉一次性尿液收集器试管规格严格按照行业标准管制作，适用目前国内各级医院尿液检验分析设备。
2123571 | 护理类耗材 | HL087 | 各种类型、各种规格 | 一次性尿液取样杯 | 尿液检验采集器 | 套 | 国产 | 华能 | 江苏华能药业有限公司 | HS1611 | 江苏华能药业有限公司 | 塑料 |  | 非医疗器械 |  |  | 非医疗器械 | 尿液检验采集器 | 泰州市海陵工业园区泰和路10号（厂房1#-1F） | 产品由采样管、采样杯、密封盖组成。 | 产品适用于检验科尿液采集，取样方便，安全卫生。 |  |  | 2014/4/3 0:00:00 | 2019/4/2 0:00:00 |  |  | 常规 | 常规
2141183 | 护理类耗材 | HL087 | 各种类型、各种规格 | 一次性尿液取样杯 | 一次性使用尿杯 | 个 | 国产 | 迈远 | 扬州市迈远医疗器械有限公司 | HS1685 | 扬州市迈远医疗器械有限公司 | 聚氯乙烯 |  | Q/321001CHB |  |  | 苏扬标备案132-2014 | 一次性使用尿杯 | 扬州市广陵区头桥镇九圣村 | 尿杯采用聚氯乙烯硬片制成。 | 供临床采集尿样用。 |  |  | 2014/9/18 0:00:00 | 2017/9/17 0:00:00 |  |  | 常规 | 常规
2120044 | 护理类耗材 | HL087 | 各种类型、各种规格 | 一次性尿液取样杯 | 塑料透明尿杯中号 | 只 | 国产 | 光华 | 扬州市光华医疗器械厂 | HS1722 | 扬州市光华医疗器械厂 | 塑料 |  | 无 |  |  | 无 | 无 | 无 | 无 | 无 |  |  | 2099/6/1 0:00:00 | 2099/6/1 0:00:00 |  |  | 中号 | 中号
2129507 | 护理类耗材 | HL087 | 各种类型、各种规格 | 一次性尿液取样杯 | 塑料乳白尿杯大号 | 只 | 国产 | 光华 | 扬州市光华医疗器械厂 | HS1722 | 扬州市光华医疗器械厂 | 塑料 |  | 无 |  |  | 无 | 无 | 无 | 无 | 无 |  |  | 2099/6/1 0:00:00 | 2099/6/1 0:00:00 |  |  | 大号 | 大号
2140152 | 护理类耗材 | HL087 | 各种类型、各种规格 | 一次性尿液取样杯 | 一次性使用塑料尿杯 | 只 | 国产 | 三虎 | 扬州市兴业医塑制品厂 | HS2022 | 扬州市兴业医塑制品厂 | 无 |  | 无 |  |  | 无 | 无 | 无 | 无 | 无 |  |  | 2015/5/21 0:00:00 | 2099/1/1 0:00:00 |  |  | 无 | 无
2140158 | 护理类耗材 | HL087 | 各种类型、各种规格 | 一次性尿液取样杯 | 一次性使用塑料尿杯 | 只 | 国产 | 三虎 | 扬州市兴业医塑制品厂 | HS2022 | 扬州市兴业医塑制品厂 | 无 |  | 无 |  |  | 无 | 无 | 无 | 无 | 无 |  |  | 2015/5/21 0:00:00 | 2099/1/1 0:00:00 |  |  | 无 | 无
2138379 | 护理类耗材 | HL087 | 各种类型、各种规格 | 一次性尿液取样杯 | 尿杯 | 只 | 国产 | 江泉 | 泰州市江泉医用器材有限公司 | HS2058 | 泰州市江泉医用器材有限公司 | pe |  | 苏泰食药监械生产备20150035号 |  |  | 不属于医疗器械管理 | 不属于医疗器械管理 | 泰州市白马工业园区 | 不属于医疗器械管理 | 不属于医疗器械管理 |  |  | 2015/5/18 0:00:00 | 2026/6/16 0:00:00 |  |  | 40ml 带盖尿杯 | 40ml 带盖尿杯
2152451 | 护理类耗材 | HL087 | 各种类型、各种规格 | 一次性尿液取样杯 | 尿杯 | 个 | 国产 | 泰州江泉 | 泰州市江泉医用器材有限公司 | HS2058 | 泰州市江泉医用器材有限公司 | pe |  | 苏泰食药监械生产备20150035号 |  |  | 不属于医疗器械管理 | 不属于医疗器械管理 | 泰州市白马工业园区 | 不属于医疗器械管理 | 不属于医疗器械管理 |  |  | 2015/5/18 0:00:00 | 2026/6/16 0:00:00 |  |  | 40ml 船型尿杯 | 40ml 船型尿杯
2152453 | 护理类耗材 | HL087 | 各种类型、各种规格 | 一次性尿液取样杯 | 尿杯 | 个 | 国产 | 泰州江泉 | 泰州市江泉医用器材有限公司 | HS2058 | 泰州市江泉医用器材有限公司 | pe |  | 苏泰食药监械生产备20150035 |  |  | 不属于医疗器械管理 | 不属于医疗器械管理 | 泰州市白马工业园区 | 不属于医疗器械管理 | 不属于医疗器械管理 |  |  | 2015/5/18 0:00:00 | 2026/6/16 0:00:00 |  |  | 60ml 带盖尿杯 | 60ml 带盖尿杯
2152455 | 护理类耗材 | HL087 | 各种类型、各种规格 | 一次性尿液取样杯 | 尿杯 | 个 | 国产 | 泰州江泉 | 泰州市江泉医用器材有限公司 | HS2058 | 泰州市江泉医用器材有限公司 | pe |  | 苏泰食药监械生产备20150035号 |  |  | 不属于医疗器械管理 | 不属于医疗器械管理 | 泰州市白马工业园区 | 不属于医疗器械管理 | 不属于医疗器械管理 |  |  | 2015/5/18 0:00:00 | 2026/6/16 0:00:00 |  |  | 60ml 船型尿杯 | 60ml 船型尿杯
2137259 | 护理类耗材 | HL087 | 各种类型、各种规格 | 一次性尿液取样杯 | 新型自动密闭尿液采集器 | 套 | 国产 | 科华 | 江苏科华医疗器械科技有限公司 | HS2120 | 江苏科华医疗器械科技有限公司 | ps | 1000支/箱 | Q/320981JSKH 002-2017 |  |  | 无 | 无 | 江苏科华医疗器械科技有限公司 | 自动密闭尿液采集器的尿试管采用优质聚苯乙烯塑料（PS）经全自动注塑机成形而成，试管盖采用优质聚丙烯（PP）经全自动注塑机成形而成，十字硅胶单向阀选择优质透明硅胶制成，采尿杯采用优质高透聚丙烯（PP）经全自动注塑机成形而成。 物理性能要求：自动密闭尿液采集器 表面应清洁，透明、无杂物、无脏污、无破洞、无混料。 | 适用于临床检验尿液的采集，不漏液，不污染，能够在全自动仪器上直接上机使用。 | 江苏科华医疗器械科技有限公司 | Jiangsu Kehua Medical Instrument Technology Co., LTD. | 2017/1/10 0:00:00 | 2022/1/10 0:00:00 |  |  | AI型 圆底 10*16 1套 1000套 AII型 尖底 10*16 1套 1000套 BI型 圆底 10*16 100套 1000套 BII型 尖底 10*16 100套 1000套 CI型 圆底 10*16 1套 1000套 带密封指环适用于气动传输系统 CII型 尖底 10*16 1套 1000套 带密封指环适用于气动传输系统 | AI型 圆底 10*16 1套 1000套 AII型 尖底 10*16 1套 1000套 BI型 圆底 10*16 100套 1000套 BII型 尖底 10*16 100套 1000套 CI型 圆底 10*16 1套 1000套 带密封指环适用于气动传输系统 CII型 尖底 10*16 1套 1000套 带密封指环适用于气动传输系统
2138039 | 护理类耗材 | HL087 | 各种类型、各种规格 | 一次性尿液取样杯 | 试管遮蔽式一次性密闭体液留置器 | 套 | 国产 | 医尔 | 无锡市凯顺医疗器械制造有限公司 | HS2162 | 无锡市凯顺医疗器械制造有限公司 | PP | 纸箱 | YZB/苏（锡）0035-2016 |  |  | 无 | 试管遮蔽式一次性密闭体液留置器 | 江苏省无锡市锡山区锡北镇张泾东街90 号 | 采集尿液过程中无尿液撒漏，产品由试管外带遮挡的取液件、试管和自闭塞组成。 | 尿液样品的收集和转移以进行临床试验分析。 |  |  | 2006/8/31 0:00:00 | 2099/1/1 0:00:00 |  |  | LZQ-01 | 采集器采集口直径：77.1，遮挡管外径：22，长度：89.7，试管外径：17.85，内径，14.6，长度104.8，材质PP，试管塞材质：硅胶。试管容量：8毫升，采集口加大设计，采集尿液时尿液容易进入采集口。尿液可多次采集，适合于小便困难患者如前列腺炎患者。采集的整个过程为封闭式采集，采集尿液无需二次分装，检测人员可直接对试管内尿液进行试条检测或直接上检测仪进行检测，整个过程中其它非检测物不易和采集样本接触，保证了检测结果的准确性。尿液采集的整个过程为封闭式采集无尿液洒漏，在一定程度上降低了采集样本交叉污染的风险，符合国家卫生部提出的在样本采集环节需降低交叉感染风险指导思想的要求。尿液采集的整个过程为封闭式采集无尿液洒漏，不增加生物安全风险，能够完全满足临床需要。
2136989 | 护理类耗材 | HL087 | 各种类型、各种规格 | 一次性尿液取样杯 | 尿杯 | 只 | 国产 | 宏源 | 扬州市宏源医疗器械厂 | HS2212 | 扬州市宏源医疗器械厂 | PVC |  | 无 |  |  | 无 | 无 | 扬州市广陵区头桥镇头桥村新阜路 | PVC材料制成 | 尿液取样时用 |  |  | 2099/1/1 0:00:00 | 2099/1/1 0:00:00 |  |  | 无 | 无
2154037 | 护理类耗材 | HL087 | 各种类型、各种规格 | 一次性尿液取样杯 | 一次性密闭体液留置器 | 个 | 国产 | 华纳 | 无锡华纳医疗科技有限公司 | HS2402 | 无锡华纳医疗科技有限公司 | 苯乙烯、聚苯乙烯 | 纸箱 | Q/320211RAV-2016 |  |  | 无试管遮蔽式一次性密闭体液留置器不作为医疗器械管理（国食药监械【2006】454号） | 一次性密闭体液留置器 | 无锡蠡园开发区标准厂房A3楼三层 | 采集尿液过程中无尿液撒漏，产品由试管外带遮挡的采集杯、试管和试管盖组成。 | 尿液样品的收集和转移，以进行临床试验分析 | 无 | 无 | 2016/8/11 0:00:00 | 2099/1/1 0:00:00 |  | 无 | NCQ100 | 采集器的试管的容量应不小于10ml。采集器的试管端口的直径外径尺应为17mm正负0.5mm；试管锥度应为1度正负0.1度。试管壁厚不小于0.5mm。采集杯的容量应不小于70ml。采集杯的壁厚不小于0.6mm。采集杯的把手的厚度不小于1mm。
2132359 | 护理类耗材 | HL088 | 各种类型、各种规格 | 一次性粪便取样盒 | 一次性使用大便采集瓶 | 个 | 国产 | 珠海康利莱 | 珠海市康利莱医疗器械有限公司 | HS0764 | 珠海市康利莱医疗器械有限公司 | 塑料 | 50个/包，16包/箱 | 无 |  |  | 无 | 一次性使用大便采集瓶 | 珠海市香洲区吉大建业二路一号工业厂房四楼A2区 | 由采集瓶、瓶盖，便勺共同组成一个整体 | 用于大便标本的采集、传输、保存和处理 | 珠海市康利莱医疗器械有限公司 |  | 2016/1/1 0:00:00 | 2099/1/1 0:00:00 |  |  | 60ml | 60ml
2000323 | 护理类耗材 | HL088 | 各种类型、各种规格 | 一次性粪便取样盒 | 一次性大便杯 | 个 | 国产 | 格瑞斯 | 昆山格瑞斯医用材料有限公司 | HS1035 | 昆山格瑞斯医用材料有限公司 | 塑料 |  | 医用耗材 |  |  | 无 | 无 | 无 | 无 | 无 |  |  | 2017/5/27 0:00:00 | 2099/1/1 0:00:00 |  |  | 1500个/件 | 1500个/件
2114174 | 护理类耗材 | HL088 | 各种类型、各种规格 | 一次性粪便取样盒 | 大便标本杯（手掀盖） | 只 | 国产 | 康健 | 江苏康健医疗用品有限公司 | HS1080 | 江苏康健医疗用品有限公司 | 塑料 |  | 无 |  |  | 无 | 大便标本杯 | 泰州市姜堰区火车站站前路16号 | 带盖大便杯盖体和盖杯分开，分为手掀盖和螺旋盖两种，盖体采用高密度、低压聚乙烯制成，杯体采用聚丙烯制成。小勺的合理设计，使得标本采集十分容易。 | 标本采集及实验的需求。 | 江苏康健医疗用品有限公司 |  | 2017/5/31 0:00:00 | 2099/1/1 0:00:00 |  |  | 30ml 白色手掀盖 30ml 黑色手掀盖 | 30ml 白色手掀盖 30ml 黑色手掀盖
2114313 | 护理类耗材 | HL088 | 各种类型、各种规格 | 一次性粪便取样盒 | 大便标本杯（PS螺旋盖） | 只 | 国产 | 康健 | 江苏康健医疗用品有限公司 | HS1080 | 江苏康健医疗用品有限公司 | PS |  | 无 |  |  | 无 | 大便标本杯（PS螺旋盖） | 泰州市姜堰区火车站站前路16号 | 带盖大便杯盖体和盖杯分开，分为手掀盖和螺旋盖两种，盖体采用高密度、低压聚乙烯制成，杯体采用聚丙烯制成。小勺的合理设计，使得标本采集十分容易 | 标本采集及实验的需求。 | 江苏康健医疗用品有限公司 |  | 2017/5/31 0:00:00 | 2099/1/1 0:00:00 |  |  | 40ml（非灭菌） | 40ml（非灭菌）
2114314 | 护理类耗材 | HL088 | 各种类型、各种规格 | 一次性粪便取样盒 | 大便标本杯（PS螺旋盖） | 只 | 国产 | 康健 | 江苏康健医疗用品有限公司 | HS1080 | 江苏康健医疗用品有限公司 | PS |  | 无 |  |  | 无 | 大便标本杯（PS螺旋盖） | 泰州市姜堰区火车站站前路16号 | 带盖大便杯盖体和盖杯分开，分为手掀盖和螺旋盖两种，盖体采用高密度、低压聚乙烯制成，杯体采用聚丙烯制成。小勺的合理设计，使得标本采集十分容易 | 标本采集及实验的需求。 | 江苏康健医疗用品有限公司 |  | 2017/5/31 0:00:00 | 2099/1/1 0:00:00 |  |  | 40ml（灭菌） | 40ml（灭菌）
2114315 | 护理类耗材 | HL088 | 各种类型、各种规格 | 一次性粪便取样盒 | 大便标本杯（PP螺旋盖） | 只 | 国产 | 康健 | 江苏康健医疗用品有限公司 | HS1080 | 江苏康健医疗用品有限公司 | PP |  | 无 |  |  | 无 | 大便标本杯（PP螺旋盖） | 泰州市姜堰区火车站站前路16号 | 带盖大便杯盖体和盖杯分开，分为手掀盖和螺旋盖两种，盖体采用高密度、低压聚乙烯制成，杯体采用聚丙烯制成。小勺的合理设计，使得标本采集十分容易 | 标本采集及实验的需求。 | 江苏康健医疗用品有限公司 |  | 2017/5/31 0:00:00 | 2099/1/1 0:00:00 |  |  | 40ml （灭菌） | 40ml（灭菌）
2114316 | 护理类耗材 | HL088 | 各种类型、各种规格 | 一次性粪便取样盒 | 大便标本杯（PP螺旋盖） | 只 | 国产 | 康健 | 江苏康健医疗用品有限公司 | HS1080 | 江苏康健医疗用品有限公司 | PP |  | 无 |  |  | 无 | 大便标本杯（PP螺旋盖） | 泰州市姜堰区火车站站前路16号 | 带盖大便杯盖体和盖杯分开，分为手掀盖和螺旋盖两种，盖体采用高密度、低压聚乙烯制成，杯体采用聚丙烯制成。小勺的合理设计，使得标本采集十分容易 | 标本采集及实验的需求。 |  |  | 2017/5/31 0:00:00 | 2099/1/1 0:00:00 |  |  | 40ml (非灭菌) | 40ml (非灭菌)
2114667 | 护理类耗材 | HL088 | 各种类型、各种规格 | 一次性粪便取样盒 | 大便标本杯（PP螺旋盖） | 只 | 国产 | 康健 | 江苏康健医疗用品有限公司 | HS1080 | 江苏康健医疗用品有限公司 | PP |  | 无 |  |  | 无 | 大便标本杯（PP螺旋盖） | 泰州市姜堰区火车站站前路16号 | 带盖大便杯盖体和盖杯分开，分为手掀盖和螺旋盖两种，盖体采用高密度、低压聚乙烯制成，杯体采用聚丙烯制成。小勺的合理设计，使得标本采集十分容易 | 标本采集及实验的需求。 | 江苏康健医疗用品有限公司 |  | 2017/5/31 0:00:00 | 2099/1/1 0:00:00 |  |  | 60ml | 60ml
2114669 | 护理类耗材 | HL088 | 各种类型、各种规格 | 一次性粪便取样盒 | 大便标本瓶 | 只 | 国产 | 康健 | 江苏康健医疗用品有限公司 | HS1080 | 江苏康健医疗用品有限公司 | PS |  | 无 |  |  | 无 | 大便标本瓶 | 泰州市姜堰区火车站站前路16号 | 带盖大便杯盖体和盖杯分开，分为手掀盖和螺旋盖两种，盖体采用高密度、低压聚乙烯制成，杯体采用聚丙烯制成。小勺的合理设计，使得标本采集十分容易 | 标本采集及实验的需求。 | 江苏康健医疗用品有限公司 |  | 2017/5/31 0:00:00 | 2099/1/1 0:00:00 |  |  | 30ml（灭菌） | 30ml（灭菌）
2114672 | 护理类耗材 | HL088 | 各种类型、各种规格 | 一次性粪便取样盒 | 大便采集器 | 只 | 国产 | 康健 | 江苏康健医疗用品有限公司 | HS1080 | 江苏康健医疗用品有限公司 | 塑料 |  | 无 |  |  | 无 | 大便采集器 | 泰州市姜堰区火车站站前路16号 | 带盖大便杯盖体和盖杯分开，分为手掀盖和螺旋盖两种，盖体采用高密度、低压聚乙烯制成，杯体采用聚丙烯制成。小勺的合理设计，使得标本采集十分容易 | 标本采集及实验的需求。 |  |  | 2017/5/31 0:00:00 | 2099/1/1 0:00:00 |  |  | 5ml | 5ml
2114673 | 护理类耗材 | HL088 | 各种类型、各种规格 | 一次性粪便取样盒 | 大便采集器 | 只 | 国产 | 康健 | 江苏康健医疗用品有限公司 | HS1080 | 江苏康健医疗用品有限公司 | PS |  | 无 |  |  | 无 | 大便采集器 | 泰州市姜堰区火车站站前路16号 | 带盖大便杯盖体和盖杯分开，分为手掀盖和螺旋盖两种，盖体采用高密度、低压聚乙烯制成，杯体采用聚丙烯制成。小勺的合理设计，使得标本采集十分容易 | 标本采集及实验的需求。 |  |  | 2017/5/31 0:00:00 | 2099/1/1 0:00:00 |  |  | 10ml | 10ml
2114690 | 护理类耗材 | HL088 | 各种类型、各种规格 | 一次性粪便取样盒 | 大便标本瓶 | 只 | 国产 | 康健 | 江苏康健医疗用品有限公司 | HS1080 | 江苏康健医疗用品有限公司 | PS |  | 无 |  |  | 无 | 大便标本瓶 | 泰州市姜堰区火车站站前路16号 | 带盖大便杯盖体和盖杯分开，分为手掀盖和螺旋盖两种，盖体采用高密度、低压聚乙烯制成，杯体采用聚丙烯制成。小勺的合理设计，使得标本采集十分容易 | 标本采集及实验的需求。 |  |  | 2017/5/31 0:00:00 | 2099/1/1 0:00:00 |  |  | 30ml（非灭菌） | 30ml（非灭菌）
2109643 | 护理类耗材 | HL088 | 各种类型、各种规格 | 一次性粪便取样盒 | 一次性大便采集器 | 只 | 国产 | 江苏新康 | 江苏新康医疗器械有限公司 | HS1159 | 江苏新康医疗器械有限公司 | ps pp | 100只/袋×20袋 | ISO9001:2000/ISO13485:2012 |  |  | 非医疗器械 | 一次性大便采集器 | 江苏省泰州市姜堰区沈高镇丁河村 | 由盖子 杯身 勺子组成 | 用于临床检验，采集粪便 | 江苏新康医疗器械有限公司 |  | 2016/3/22 0:00:00 | 2021/3/21 0:00:00 |  |  | X517 一次性大便采集器 | 一次性大便采集器
2109645 | 护理类耗材 | HL088 | 各种类型、各种规格 | 一次性粪便取样盒 | 大便杯（螺盖 20ml 全蓝） | 只 | 国产 | 江苏新康 | 江苏新康医疗器械有限公司 | HS1159 | 江苏新康医疗器械有限公司 | PP | 100只/袋×20袋 | ISO9001:2000/ISO13485:2012 |  |  | 非医疗器械 | 大便杯 | 江苏省泰州市姜堰区沈高镇丁河村 | 由螺旋盖子，杯身，（杯身盖子全蓝） | 用于临床检验，采集粪便 | 江苏新康医疗器械有限公司 |  | 2016/3/22 0:00:00 | 2021/3/21 0:00:00 |  |  | X515 大便杯 螺旋盖 20ml | 20ml大便杯 螺旋盖
2109646 | 护理类耗材 | HL088 | 各种类型、各种规格 | 一次性粪便取样盒 | 大便杯5ml | 只 | 国产 | 江苏新康 | 江苏新康医疗器械有限公司 | HS1159 | 江苏新康医疗器械有限公司 | ps pp | 500只/袋×10 袋 | ISO9001:2000/ISO13485:2012 |  |  | 非医疗器械 | 大便杯 | 江苏省泰州市姜堰区沈高镇丁河村 | 大便杯由盖子，杯身，勺子组成 | 用于检验时采集粪便。 |  |  | 2016/3/22 0:00:00 | 2021/3/21 0:00:00 |  |  | X515-1 大便杯 5ml | 5ml大便杯
2109657 | 护理类耗材 | HL088 | 各种类型、各种规格 | 一次性粪便取样盒 | 大便杯（手掀盖）40ml | 只 | 国产 | 江苏新康 | 江苏新康医疗器械有限公司 | HS1159 | 江苏新康医疗器械有限公司 | pp | 100只/袋×10袋 | ISO9001:2000/ISO13485:2012 |  |  | 非医疗器械 | 大便杯 | 江苏省泰州市姜堰区沈高镇丁河村 | 大便杯由杯身和带勺手掀盖子组成 | 用于检验时采集粪便 |  |  | 2016/3/22 0:00:00 | 2021/3/22 0:00:00 |  |  | X514 40ml大便杯 | 40ml手掀盖大便杯
2109678 | 护理类耗材 | HL088 | 各种类型、各种规格 | 一次性粪便取样盒 | 大便杯（螺盖60ml） | 只 | 国产 | 江苏新康 | 江苏新康医疗器械有限公司 | HS1159 | 江苏新康医疗器械有限公司 | pp | 100只/袋×10袋 | ISO9001:2000/ISO13485:2012 |  |  | 非医疗器械 | 大便杯 | 江苏省泰州市姜堰区沈高镇丁河村 | 由螺旋盖子 ，勺子， 杯身组成 ，杯身带刻度。 | 用于检验时采集粪便 |  |  | 2016/3/21 0:00:00 | 2021/3/22 0:00:00 |  |  | X512 60ml大便杯 | 60ml大便杯 螺旋盖
2109681 | 护理类耗材 | HL088 | 各种类型、各种规格 | 一次性粪便取样盒 | 大便杯（螺盖 120ml） | 只 | 国产 | 江苏新康 | 江苏新康医疗器械有限公司 | HS1159 | 江苏新康医疗器械有限公司 | pp | 50只/袋×10袋 | ISO9001:2000/ISO13485:2012 |  |  | 非医疗器械 | 大便杯 | 江苏省泰州市姜堰区沈高镇丁河村 | 由螺旋盖子和勺子，带刻度杯身组成 | 用于临床检验采集粪便等。 |  |  | 2016/3/22 0:00:00 | 2021/3/21 0:00:00 |  |  | X512-2 大便杯 螺旋盖 | 120ml大便杯 螺旋盖
2109688 | 护理类耗材 | HL088 | 各种类型、各种规格 | 一次性粪便取样盒 | 大便标本瓶（25ml） | 只 | 国产 | 江苏新康 | 江苏新康医疗器械有限公司 | HS1159 | 江苏新康医疗器械有限公司 | ps pp | 100只/袋×10袋 | ISO9001:2000/ISO13485:2012 |  |  | 非医疗器械 | 大便标本瓶 | 江苏省泰州市姜堰区沈高镇丁河村 | 由螺旋盖带勺子，透明杯身组成 | 用于检验时采集粪便等 |  |  | 2016/3/22 0:00:00 | 2021/3/21 0:00:00 |  |  | X510 25ml大便标本瓶 | 25ml 大便标本瓶，螺旋盖
2114629 | 护理类耗材 | HL088 | 各种类型、各种规格 | 一次性粪便取样盒 | 40ml大便杯 螺盖 | 只 | 国产 | 江苏新康 | 江苏新康医疗器械有限公司 | HS1159 | 江苏新康医疗器械有限公司 | pp | 100只/袋×10袋 | ISO9001:2000/ISO13485:2012 |  |  | 非医疗器械 | 大便杯 | 江苏省泰州市姜堰区沈高镇丁河村 | 由螺旋盖带勺子 袋刻度杯身组成 | 用于检验时采集存放粪便 |  |  | 2016/3/22 0:00:00 | 2021/3/21 0:00:00 |  |  | X513 螺盖大便杯 | 40ml大便杯 螺盖
2002992 | 护理类耗材 | HL088 | 各种类型、各种规格 | 一次性粪便取样盒 | 小大便采样管 | 个 | 国产 | 拱东 | 浙江拱东医疗器械股份有限公司 | HS1241 | 浙江拱东医疗器械股份有限公司 | PS | 300个/袋*7袋 | 无 |  |  | 无 | 小大便采样管 | 台州市黄岩北院大道10号 | 由管子和橡胶盖组成 | 供医院检测大便使用 | 浙江拱东医疗科技有限公司 |  | 2009/8/17 0:00:00 | 2059/8/16 0:00:00 |  |  | 有勺 | 有勺
2002993 | 护理类耗材 | HL088 | 各种类型、各种规格 | 一次性粪便取样盒 | 新大便培养瓶 | 个 | 国产 | 拱东 | 浙江拱东医疗器械股份有限公司 | HS1241 | 浙江拱东医疗器械股份有限公司 | PS | 25个/袋*26袋 | 无 |  |  | 无 | 新大便培养瓶 | 台州市黄岩北院大道10 号 | 由管子和带勺盖子组成 | 供医院检测大便检验使用 | 浙江拱东医疗科技有限公司 |  | 2009/8/17 0:00:00 | 2059/8/16 0:00:00 |  |  | 红盖 | 红盖
2120362 | 护理类耗材 | HL088 | 各种类型、各种规格 | 一次性粪便取样盒 | 大便杯 | 个 | 国产 | 拱东 | 浙江拱东医疗器械股份有限公司 | HS1241 | 浙江拱东医疗器械股份有限公司 | PP | 100个/袋*15袋 | Q/HGS 004—2016 |  |  | 无 | 大便杯 | 台州市黄岩北院大道39号 | 由底与盖子组成 | 供医院检验科采集人体大便样用 | 浙江拱东医疗科技有限公司 |  | 2009/8/17 0:00:00 | 2059/8/16 0:00:00 |  |  | 黑色/白色 | 黑色/白色
2120363 | 护理类耗材 | HL088 | 各种类型、各种规格 | 一次性粪便取样盒 | 大便杯 | 个 | 国产 | 拱东 | 浙江拱东医疗器械股份有限公司 | HS1241 | 浙江拱东医疗器械股份有限公司 | PC | 5个包*100包 | Q/HGS 007—2016 |  |  | 无 | 大便杯 | 台州市黄岩北院大道39号 | 由杯子与盖子组成 | 供医院检验科采集人体大便样用 | 浙江拱东医疗科技有限公司 |  | 2009/8/17 0:00:00 | 2059/8/16 0:00:00 |  |  | 红盖大便杯 | 红盖大便杯
2104747 | 护理类耗材 | HL088 | 各种类型、各种规格 | 一次性粪便取样盒 | 一次性大便标本采集瓶 | 个 | 国产 | 成都瑞琦 | 成都瑞琦科技实业股份有限公司 | HS1285 | 成都瑞琦科技实业股份有限公司 | 塑料 | 60个/袋，1800个/件 | Q/71304266-5·03—2006 | DD 601004550001 |  | 国食药监械（2005）236号 | 一次性大便标本采集瓶 | 成都市高新区（西区）天勤东街66号 | 二、一次性大便标本采集瓶由瓶盖、采样勺、瓶体和标签组成。 | 一、用于大便标本采集、转运、保存和处理。不推荐用于其它标本的采集。 | 成都瑞琦科技实业股份有限公司 |  | 2005/5/25 0:00:00 | 2020/12/31 0:00:00 |  |  | 20*52mm | 20*52mm
2111193 | 护理类耗材 | HL088 | 各种类型、各种规格 | 一次性粪便取样盒 | 大便杯 | 个 | 国产 | 江苏康捷医疗器械有限公司 | 江苏康捷医疗器械有限公司 | HS1301 | 江苏康捷医疗器械有限公司 | 无 |  | 无 | 01833 |  | 无 | 无 | 无 | 无 | 无 |  |  | 2016/4/21 0:00:00 | 2021/4/20 0:00:00 |  |  | 无 | 无
2114670 | 护理类耗材 | HL088 | 各种类型、各种规格 | 一次性粪便取样盒 | 标本盒 | 个 | 国产 | 江西金洹 | 江西省金洹医疗器械股份有限公司 | HS1536 | 江西省金洹医疗器械股份有限公司 | 无 | 纸 | 无 |  |  | 无 | 无 | 无 | 无 | 无 | 江西省金洹医疗器械股份有限公司 | 无 | 2099/1/1 0:00:00 | 2099/1/1 0:00:00 | 2099/1/1 0:00:00 |  | 50个/盒 | 50个/盒
2120050 | 护理类耗材 | HL088 | 各种类型、各种规格 | 一次性粪便取样盒 | 塑料便盒（扣盖）/10ml | 只 | 国产 | 光华 | 扬州市光华医疗器械厂 | HS1722 | 扬州市光华医疗器械厂 | 塑料 |  | 无 |  |  | 无 | 无 | 无 | 无 | 无 |  |  | 2099/6/1 0:00:00 | 2099/6/1 0:00:00 |  |  | 10ml | 10ml
2120052 | 护理类耗材 | HL088 | 各种类型、各种规格 | 一次性粪便取样盒 | 硬塑无菌便盒（螺旋盖）/25ml | 只 | 国产 | 光华 | 扬州市光华医疗器械厂 | HS1722 | 扬州市光华医疗器械厂 | 塑料 |  | 无 |  |  | 无 | 无 | 无 | 无 | 无 |  |  | 2099/6/1 0:00:00 | 2099/6/1 0:00:00 |  |  | 25ml | 25ml
2123843 | 护理类耗材 | HL088 | 各种类型、各种规格 | 一次性粪便取样盒 | 硬塑便盒（螺旋盖）/25ml | 只 | 国产 | 光华 | 扬州市光华医疗器械厂 | HS1722 | 扬州市光华医疗器械厂 | 塑料 |  | 无 |  |  | 无 | 无 | 无 | 无 | 无 |  |  | 2099/6/1 0:00:00 | 2099/6/1 0:00:00 |  |  | 25ml | 25ml
2138382 | 护理类耗材 | HL088 | 各种类型、各种规格 | 一次性粪便取样盒 | 大便杯 | 只 | 国产 | 江泉 | 泰州市江泉医用器材有限公司 | HS2058 | 泰州市江泉医用器材有限公司 | pe |  | 苏泰食药监械生产备20150035号 |  |  | 不属于医疗器械管理 | 不属于医疗器械管理 | 不属于医疗器械管理 | 不属于医疗器械管理 | 不属于医疗器械管理 |  |  | 2016/6/12 0:00:00 | 2026/6/16 0:00:00 |  |  | 60ml | 60ml
2136985 | 护理类耗材 | HL088 | 各种类型、各种规格 | 一次性粪便取样盒 | 一次性粪便取样盒 | 只 | 国产 | 宏源 | 扬州市宏源医疗器械厂 | HS2212 | 扬州市宏源医疗器械厂 | PVC |  | 无 |  |  | 无 | 无 | 扬州市广陵区头桥镇头桥村新阜路 | PVC材料制成 | 粪便取样时用 |  |  | 2099/1/1 0:00:00 | 2099/1/1 0:00:00 |  |  | 大号 | 大号
2136986 | 护理类耗材 | HL088 | 各种类型、各种规格 | 一次性粪便取样盒 | 一次性粪便取样盒 | 只 | 国产 | 宏源 | 扬州市宏源医疗器械厂 | HS2212 | 扬州市宏源医疗器械厂 | PVC |  | 无 |  |  | 无 | 无 | 扬州市广陵区头桥镇头桥村新阜路 | PVC材料制成 | 粪便取样用 |  |  | 2099/1/1 0:00:00 | 2099/1/1 0:00:00 |  |  | 中号 | 中号
2136988 | 护理类耗材 | HL088 | 各种类型、各种规格 | 一次性粪便取样盒 | 一次性粪便取样盒 | 只 | 国产 | 宏源 | 扬州市宏源医疗器械厂 | HS2212 | 扬州市宏源医疗器械厂 | PVC |  | 无 |  |  | 无 | 无 | 扬州市广陵区头桥镇头桥村新阜路 | PVC材料制成 | 粪便取样时用 |  |  | 2099/1/1 0:00:00 | 2099/1/1 0:00:00 |  |  | 小号 | 小号
2001803 | 护理类耗材 | HL089 | 各种类型、各种规格 | 冰袋 | 医用冰袋 | 个 | 国产 | 安特 | 苏州安特实业有限公司 | HS1569 | 苏州安特实业有限公司 | 高效蓄冷剂 | 1个/袋 | 无 |  |  | YZB/苏（苏）0086-2011 | 医用冰袋 | 苏州市相城区阳澄湖镇石田路17号 | 由冰袋和各种形式的外套、固定带等组成。 冰袋内装有冷敷凝胶或蓄冷剂，用于人体外表面特定部位。（如眼部等） | 用于物理退热，冷敷理疗，仅用于闭合性软组织。 | 苏州安特实业有限公司 | Suzhou Antekpac Industrial Co., Ltd | 2015/9/6 0:00:00 | 2099/1/1 0:00:00 |  |  | ANTEK-B-20-250/单体式(160X115) | 250克/袋，循环使用/变相温度-20℃
2303556 | 护理类耗材 | HL090 | 各种类型、各种规格 | 医用咬口器 | 一次性牙垫 | 只 | 国产 | 拱东 | 浙江拱东医疗器械股份有限公司 | HS1241 | 浙江拱东医疗器械股份有限公司 | PE | 300只/包*10包 | 无 |  |  | 无 | 一次性牙垫 | 台州市黄岩北院大道39号 | 一次性使用牙垫采用低密度聚乙烯材料制造；表面光洁，无明显变形、穿孔、气泡、擦痕，与口腔接触面光滑，无飞边，牙垫有足够的强度，承受20kg的压力无明显变形；初始污染菌小于100cfu/g；无细胞毒性、口腔粘膜刺激和迟发型超敏反应。 | 用于经口腔手术或检查时维持患者的开口状态，防止非预期咬合 | 江拱东医疗科技有限公司 |  | 2008/8/17 0:00:00 | 2059/8/16 0:00:00 |  |  | A/B/C型 | A/B/C型
2118853 | 护理类耗材 | HL102 | 各种类型、各种规格 | 含漱液 | 漱口水 | 瓶 | 国产 | 洁仕夫 | 宁波华欣医疗器械有限公司 | HS0649 | 宁波华欣医疗器械有限公司 | 苯甲酸 |  | Q/NHY011-2016 |  |  | 浙卫消证字（2009）第0001号 | 漱口水 | 浙江省宁波市鄞州区姜山镇唐叶村 | 无 | 无 |  |  | 2015/11/4 0:00:00 | 2019/11/3 0:00:00 |  |  | 270ml | 270ml
2003004 | 护理类耗材 | HL102 | 各种类型、各种规格 | 含漱液 | 消博士牌口洁露 | 瓶 | 国产 | 消博士牌 | 山东消博士消毒科技股份有限公司 | HS0895 | 山东消博士消毒科技股份有限公司 | 液体 | 塑料瓶 | Q/AKX51 |  |  | 不需要相关资质 | 消博士牌口洁露 | 山东省德州市经济开发区天衢东路1818号 | 【主要成分】醋酸氯己定0.4g/L±0.04g/L，薄荷油，K.J.T等。 【抑制微生物类别】 对化脓性球菌、致病性酵母菌有抑制作用。 【产品性能】本品不含乙醇，独有的K.J.T生物表面活性离子，能彻底穿透口菌斑细胞核，将有效成分直接作用于其内核，抑制引起各种口腔疾病的厌氧菌、白色念珠菌、金黄色葡萄球菌、化脓性球菌等致病菌并控制其滋生，减少医源性感染与口腔术后感染，保护牙齿，消除口腔异味。 | 【使用范围】适用于口、咽腔各种疾患及洗牙、拔镶牙、牙齿正畸、肿瘤化放疗病人口腔抑菌、各种病人手术前后及卧床昏迷病人的口腔抑菌并防止交叉感染等，亦用于健康人群的日常口腔清洁与护理及假牙浸泡。 | 山东消博士消毒科技股份有限公司 |  | 2015/6/23 0:00:00 | 2019/6/22 0:00:00 |  |  | 150ml/瓶，80瓶/件 | 150ml/瓶，80瓶/件
2000932 | 护理类耗材 | HL102 | 各种类型、各种规格 | 含漱液 | 口腔抑菌液 | 瓶 | 国产 | 盛凯源 | 济南臻尚医疗器械有限公司 | HS1337 | 济南臻尚医疗器械有限公司 | 白卡纸 | 1瓶/盒 | Q/0103Z011-2016 |  |  | Q/0103Z011-2016 | 口腔抑菌液 | 济南市市中区济微路119号南1号库 | 由丁香提取物、野菊花提取物、三七提取物、金银花提取物、天然薄荷、冰品、醋酸氯己定等组成。 | 用于口腔日常护理的清洁抑菌。 | 济南臻尚医疗器械有限公司 |  | 2016/6/15 0:00:00 | 2020/6/14 0:00:00 |  |  | 20ml/瓶 | 1瓶/盒
2002757 | 护理类耗材 | HL102 | 各种类型、各种规格 | 含漱液 | 复方茶多酚含漱液 | 瓶 | 国产 | 哎呀洁 | 云南御之健医卫用品科技有限公司 | HS2076 | 云南御之健医卫用品科技有限公司 | PE | 100瓶/件 | 企业标准Q/YZJ 12-2014 |  |  | （云）卫消证字号【2013】第0002号 | 复方茶多酚含漱液 | 云南省玉溪市易门县易门工业区六街片区 | 无 | 无 | 云南御之健医卫用品科技有限公司 |  | 2013/3/27 0:00:00 | 2023/3/27 0:00:00 |  |  | 100ml | 100ml/瓶
2402986 | 护理类耗材 | HL102 | 各种类型、各种规格 | 含漱液 | 复方茶多酚含漱液 | 瓶 | 国产 | 哎呀洁 | 云南御之健医卫用品科技有限公司 | HS2076 | 云南御之健医卫用品科技有限公司 | PE | 100瓶/件 | 企业标准Q/YZJ 12-2014 |  |  | （云）卫消证字号【2013】第0002号 | 复方茶多酚含漱液 | 云南省玉溪市易门县易门工业区六街片区 | 无 | 无 | 云南御之健医卫用品科技有限公司 |  | 2013/3/27 0:00:00 | 2023/3/27 0:00:00 |  |  | 200ml | 200ml/瓶
2141381 | 护理类耗材 | HL102 | 各种类型、各种规格 | 含漱液 | 抗菌漱口液 | 瓶 | 国产 | 优德 | 昆明汉德纳米生物科技有限责任公司 | HS2244 | 昆明汉德纳米生物科技有限责任公司 | PE瓶 |  | 行标 HG/T 4317-2012《含银抗菌液》，国标GB15979《一次性使用卫生用品标准》 |  |  | 云卫消证字（2008）第0026号 | 抗菌漱口液 | 昆明市高新区科发路139号A2幢 | 对白色念珠菌（真菌、霉菌、酵母菌）、大肠杆菌、金黄色葡萄球菌（化脓菌）有杀菌作用；能有效抑制肠道病毒71型。不含抗生素、抗真菌药物、激素和酒精，对皮肤和黏膜无刺激。物理杀菌，无耐药性。 | 适用于化疗期间、术后及卧床病人的口腔卫生护理，快速杀菌、止痒，祛除异味；抑制病菌，控制感染，预防疾病。也适宜易感人群的日常口腔清洁护理，清新口气，预防口腔疾病和手足口病。 |  |  | 2016/9/23 0:00:00 | 2020/9/23 0:00:00 |  |  | 含量60μg，液体 | 100ml/瓶，120瓶/箱
2130145 | 护理类耗材 | HL110 | 各种类型、各种规格 | 病人识别带 | 成人识别带 | 条 | 国产 | GRED | 山东大正医疗器械股份有限公司 | HS0279 | 山东大正医疗器械股份有限公司 | 水乳胶 |  | 国食药监械【2004】471号 |  |  | 国食药监械【2004】471号 | 成人识别带 | 威海市火炬高新技术产业开发区驾山路70号 | 分为粉、蓝两色 | 患者护理配套用 |  |  | 2004/9/28 0:00:00 | 2099/12/31 0:00:00 |  |  | 成人用 | 总长度为23cm
2130147 | 护理类耗材 | HL110 | 各种类型、各种规格 | 病人识别带 | 婴儿识别带 | 条 | 国产 | GRED | 山东大正医疗器械股份有限公司 | HS0279 | 山东大正医疗器械股份有限公司 | 水乳胶 |  | 国食药监械【2004】471号 |  |  | 国食药监械【2004】471号 | 婴儿识别带 | 威海市火炬高新技术产业开发区驾山路70号 | 分为粉、蓝两色 | 新生儿护理配套用 |  |  | 2004/9/28 0:00:00 | 2099/12/31 0:00:00 |  |  | 婴儿用 | 总长度为17cm
2103033 | 护理类耗材 | HL110 | 各种类型、各种规格 | 病人识别带 | 一次性使用识别带 | 条 | 国产 | BG贝敦克 | 上海贝敦克医疗电子有限公司 | HS0681 | 上海贝敦克医疗电子有限公司 | PVC |  | 无 |  |  | 913101147970169301 | 一次性使用识别带 | 上海市嘉定区科盛路550号2幢 | 产品由PVC材质制成 | 供医护人员临床作识别使用 |  |  | 2006/12/21 0:00:00 | 2036/12/20 0:00:00 |  |  | 成人 | 长度：25cm 宽度：3cm
2103036 | 护理类耗材 | HL110 | 各种类型、各种规格 | 病人识别带 | 一次性使用识别带 | 条 | 国产 | BG贝敦克 | 上海贝敦克医疗电子有限公司 | HS0681 | 上海贝敦克医疗电子有限公司 | PVC |  | 无 |  |  | 913101147970169301 | 一次性使用识别带 | 上海市嘉定区科盛路550号2幢 | 产品由PVC材质制成 | 供医护人员临床作识别使用 |  |  | 2006/12/21 0:00:00 | 2036/12/20 0:00:00 |  |  | 儿童 | 长度：17cm 宽度：2.5cm
2000297 | 护理类耗材 | HL110 | 各种类型、各种规格 | 病人识别带 | 医用腕带 | 条 | 国产 | 格瑞斯 | 昆山格瑞斯医用材料有限公司 | HS1035 | 昆山格瑞斯医用材料有限公司 | PVC |  | 医用耗材 |  |  | 无 | 无 | 无 | 无 | 无 |  |  | 2017/5/27 0:00:00 | 2099/1/1 0:00:00 |  |  | 10英寸成人型 ：GA-02 6英寸 儿童型： GB-02 颜色分类：粉红 天蓝 正蓝 深绿 浅绿 明黄 橘黄 紫色 朱红 黑色 | 10英寸成人型 尺寸：250mm*24mm 6英寸 儿童型 尺寸：171mm*18mm 100条/盒 5000条/箱
2000304 | 护理类耗材 | HL110 | 各种类型、各种规格 | 病人识别带 | 条码腕带 | 条 | 国产 | 格瑞斯 | 昆山格瑞斯医用材料有限公司 | HS1035 | 昆山格瑞斯医用材料有限公司 | 纳米硅 |  | 医用耗材 | No:CONA201511014 |  | 无 | 无 | 无 | 无 | 无 |  |  | 2017/5/27 0:00:00 | 2099/1/1 0:00:00 |  |  | 材质：热敏 ，热转 颜色：粉红 正蓝 天蓝 （也可根据客户要求定做） 尺寸：280*30成人型 220*30儿童型 158*30婴儿型（也可根据客户要求定做） | 尺寸：280*30成人型 220*30儿童型 158*30婴儿型（也可根据客户要求定做） 材质：热敏 ，热转 颜色：粉红 正蓝 天蓝 （也可根据客户要求定做） 包装：5000条/箱
2000633 | 护理类耗材 | HL110 | 各种类型、各种规格 | 病人识别带 | 医用条码腕带 | 条 | 国产 | 福天 | 广州福天信息技术有限公司 | HS1209 | 广州福天信息技术有限公司 | 纳米硅 |  | 合格 |  |  | 无 | 无 | 无 | 无 | 无 |  |  | 2017/5/25 0:00:00 | 2017/5/25 0:00:00 |  |  | R1(lL260mm*w25mm) R2(lL260mm*w25mm) R62(lL200mm*w25mm) R62(L200mm*w25mm) G600(L148mm*w25mm) G610(L148mm*w25mm) G620(L148mm*w25mm) F1(L255mm*35mm) F2(L255mm*35mm) T61(L203mm*30mm) T62(L203mm*30mm) G10(L154mm*25mm) G20(L154mm*25mm) F10(L269mm*25mm) | R1(lL260mm*w25mm) R2(lL260mm*w25mm) R62(lL200mm*w25mm) R62(L200mm*w25mm) G600(L148mm*w25mm) G610(L148mm*w25mm) G620(L148mm*w25mm) F1(L255mm*35mm) F2(L255mm*35mm) T61(L203mm*30mm) T62(L203mm*30mm) G10(L154mm*25mm) G20(L154mm*25mm) F10(L269mm*25mm)
2002803 | 护理类耗材 | HL110 | 各种类型、各种规格 | 病人识别带 | 病人标识带 | 个 | 国产 | 向阳 | 扬州市向阳医疗器械厂 | HS1437 | 扬州市向阳医疗器械厂 | pvc |  | 无 |  |  | 无 | 病人标识带 | 头桥镇西城村 | 无 | 无 |  |  | 2014/6/12 0:00:00 | 2099/1/1 0:00:00 |  |  | 无 | 无
2117105 | 护理类耗材 | HL110 | 各种类型、各种规格 | 病人识别带 | 识别腕带 | 条 | 国产 | 江西英杰医疗器械有限公司 | 江西英杰医疗器械有限公司 | HS1888 | 江西英杰医疗器械有限公司 | PVC环保 | 100条/100盒/1件 | 无 |  |  | 913601240653569056 | 识别腕带 | 江西省南昌市进贤县李渡镇南工业园区 | 采用PVC环保材质，无毒无味、防过敏不掉色，一次性按扣牢固可靠、不可串换可定制。 | 用于医院对收治病人进行标识 | 江西英杰医疗器械有限公司 |  | 2004/9/28 0:00:00 | 2099/1/1 0:00:00 |  |  | 成人普通识别腕带 成人手术识别腕带 成人过敏带线识别腕带 母婴普通识别腕带 母婴带体重识别腕带 儿童普通识别腕带 儿童手术识别腕带 | 成人普通识别腕带 成人手术识别腕带 成人过敏带线识别腕带 母婴普通识别腕带 母婴带体重识别腕带 儿童普通识别腕带 儿童手术识别腕带
2121079 | 护理类耗材 | HL110 | 各种类型、各种规格 | 病人识别带 | 一次性识别手腕带 | 条 | 国产 | 源利康 | 扬州源康医疗器械有限公司 | HS1892 | 扬州源康医疗器械有限公司 | 高分子材料 |  | 无 |  |  | 无 | 一次性识别手腕带 | 扬州市头桥镇同心路 | 无 | 供住院人员临床使用，有助于医护人员对住院人员的识别。 |  |  | 2000/11/30 0:00:00 | 2099/1/1 0:00:00 |  |  | 成人 儿童 | 成人、儿童
2901059 | 康复材料类耗材 | KF001 | 各种类型、各种规格 | 支撑、固定及矫正器具 | 弹力袜一级小腿 | 盒 | 进口 | VARITEKS | 土耳其 BICAKCILAR Tibbi Cihazlar Sanayi ve Ticaret A.S. | HD0326 | 沈阳新锐商贸有限公司 | 天然芦荟丝40%，德国细纱线60%，聚酰胺、弹性纤维、棉。 |  | 1.细胞毒性试验：应不大于1级。（GB/T 16886.5-2003）2.迟发型超敏反应：应无迟发型超敏反应。（GB/T 16886.10-2005）3.皮肤刺激：皮肤刺激指数应不大于0.4。（GB/T 16886.10-2005中6.3.4.4） | 9342 | 3300093371 | 无 | 医疗压力袜 | 土耳其 | 袜形弹力支撑带，为腿部提供由提供由下及上循序递减的压力。 | 缓解静脉曲张的症状，降低静脉曲张发生的风险。 | 文瑞泰克 | VARITEKS | 2017/12/1 0:00:00 | 2022/6/21 0:00:00 |  |  | 一级压力值18-24mm.Hg(802、910、909、932、933) 二级压力值20--30mm.Hg （911、912、913） 三级压力值30-40 mm.Hg（901、902） | 一级压力值18-24mm.Hg(802、910、909、932、933) 二级压力值20--30mm.Hg （911、912、913） 三级压力值30-40 mm.Hg（901、902）
2901060 | 康复材料类耗材 | KF001 | 各种类型、各种规格 | 支撑、固定及矫正器具 | 弹力袜一级大腿 | 盒 | 进口 | VARITEKS | 土耳其 BICAKCILAR Tibbi Cihazlar Sanayi ve Ticaret A.S. | HD0326 | 沈阳新锐商贸有限公司 | 天然芦荟丝40%，德国细纱线60%，聚酰胺、弹性纤维、棉 |  | 1.细胞毒性试验：应不大于1级。（GB/T 16886.5-2003）2.迟发型超敏反应：应无迟发型超敏反应。（GB/T 16886.10-2005）3.皮肤刺激：皮肤刺激指数应不大于0.4。（GB/T 16886.10-2005中6.3.4.4） | 9342 | 3300093371 | 无 | 医用压力袜 | 土耳其 | 袜形弹力支撑带，为腿部提供由提供由下及上循序递减的压力。 | 缓解静脉曲张的症状，降低静脉曲张发生的风险。 |  |  | 2017/12/1 0:00:00 | 2022/1/1 0:00:00 |  |  | 一级压力值18-24mm.Hg(802、910、909、932、933) 二级压力值20--30mm.Hg （911、912、913） 三级压力值30-40 mm.Hg（901、902） | 一级压力值18-24mm.Hg(802、910、909、932、933)适用于长期卧床患者血栓塞、肺栓塞风险，下肢水肿、酸胀疼痛症状有效预防。 二级压力值20--30mm.Hg （911、912、913）静脉曲张形成的患者，血液淤积腿部的患者循序递减，促进血液回流。 三级压力值30-40 mm.Hg（901、902）患者手术后未防止患者肺血栓、血栓塞，缓解二次静脉曲张症状，降低静脉曲张发生风险。
2901061 | 康复材料类耗材 | KF001 | 各种类型、各种规格 | 支撑、固定及矫正器具 | 弹力袜一级连裤 | 盒 | 进口 | VARITEKS | 土耳其 BICAKCILAR Tibbi Cihazlar Sanayi ve Ticaret A.S. | HD0326 | 沈阳新锐商贸有限公司 | 天然芦荟丝40%，德国细纱线60%，聚酰胺、弹性纤维、棉。 |  | 1.细胞毒性试验：应不大于1级。（GB/T 16886.5-2003）2.迟发型超敏反应：应无迟发型超敏反应。（GB/T 16886.10-2005）3.皮肤刺激：皮肤刺激指数应不大于0.4。（GB/T 16886.10-2005中6.3.4.4） | 9324 | 3300093371 | 无 | 医用压力袜 | 土耳其 | （袜形弹力支撑带，为腿部提供由提供由下及上循序递）减的压力。 | 缓解静脉曲张的症状，降低静脉曲张发生的风险。 |  |  | 2017/12/1 0:00:00 | 2021/12/31 0:00:00 |  |  | 一级压力值18-24mm.Hg(802、910、909、932、933) 二级压力值20--30mm.Hg （911、912、913） 三级压力值30-40 mm.Hg（901、902） | 一级压力值18-24mm.Hg(802、910、909、932、933)适用于长期卧床患者血栓塞、肺栓塞风险，下肢水肿、酸胀疼痛症状有效预防。 二级压力值20--30mm.Hg （911、912、913）静脉曲张形成的患者，血液淤积腿部的患者循序递减，促进血液回流。 三级压力值30-40 mm.Hg（901、902）患者手术后未防止患者肺血栓、血栓塞，缓解二次静脉曲张症状，降低静脉曲张发生风险。
2901062 | 康复材料类耗材 | KF001 | 各种类型、各种规格 | 支撑、固定及矫正器具 | 弹力袜二级小腿 | 盒 | 进口 | VARITEKS | 土耳其 BICAKCILAR Tibbi Cihazlar Sanayi ve Ticaret A.S. | HD0326 | 沈阳新锐商贸有限公司 | 天然芦荟丝40%，德国细纱线60%，聚酰胺、弹性纤维、棉 |  | 1.细胞毒性试验：应不大于1级。（GB/T 16886.5-2003）2.迟发型超敏反应：应无迟发型超敏反应。（GB/T 16886.10-2005）3.皮肤刺激：皮肤刺激指数应不大于0.4。（GB/T 16886.10-2005中6.3.4.4） | 9342 | 3300093371 | 无 | 医用压力袜 | 土耳其 | 产品性能结构及组成：（袜形弹力支撑带，为腿部提供由提供由下及上循序递）减的压力。 | 注册证产品适用范围：（缓解静脉曲张的症状，降低静脉曲张发生的风险。） |  |  | 2017/12/1 0:00:00 | 2021/12/31 0:00:00 |  |  | 一级压力值18-24mm.Hg(802、910、909、932、933) 二级压力值20--30mm.Hg （911、912、913） 三级压力值30-40 mm.Hg（901、902） | 一级压力值18-24mm.Hg(802、910、909、932、933)适用于长期卧床患者血栓塞、肺栓塞风险，下肢水肿、酸胀疼痛症状有效预防。 二级压力值20--30mm.Hg （911、912、913）静脉曲张形成的患者，血液淤积腿部的患者循序递减，促进血液回流。 三级压力值30-40 mm.Hg（901、902）患者手术后未防止患者肺血栓、血栓塞，缓解二次静脉曲张症状，降低静脉曲张发生风险。
2901064 | 康复材料类耗材 | KF001 | 各种类型、各种规格 | 支撑、固定及矫正器具 | 弹力袜二级大腿 | 盒 | 进口 | VARITEKS | 土耳其 BICAKCILAR Tibbi Cihazlar Sanayi ve Ticaret A.S. | HD0326 | 沈阳新锐商贸有限公司 | 天然芦荟丝40%，德国细纱线60%，聚酰胺、弹性纤维、棉。 |  | 1.细胞毒性试验：应不大于1级。（GB/T 16886.5-2003）2.迟发型超敏反应：应无迟发型超敏反应。（GB/T 16886.10-2005）3.皮肤刺激：皮肤刺激指数应不大于0.4。（GB/T 16886.10-2005中6.3.4.4） | 9342 | 3300093371 | 无 | 医用压力袜 | 土耳其 | （袜形弹力支撑带，为腿部提供由提供由下及上循序递）减的压力。 | （缓解静脉曲张的症状，降低静脉曲张发生的风险。） | 文瑞泰克 | VARITEKS | 2017/12/1 0:00:00 | 2021/12/31 0:00:00 |  |  | 一级压力值18-24mm.Hg(802、910、909、932、933) 二级压力值20--30mm.Hg （911、912、913） 三级压力值30-40 mm.Hg（901、902） | 一级压力值18-24mm.Hg(802、910、909、932、933)适用于长期卧床患者血栓塞、肺栓塞风险，下肢水肿、酸胀疼痛症状有效预防。 二级压力值20--30mm.Hg （911、912、913）静脉曲张形成的患者，血液淤积腿部的患者循序递减，促进血液回流。 三级压力值30-40 mm.Hg（901、902）患者手术后未防止患者肺血栓、血栓塞，缓解二次静脉曲张症状，降低静脉曲张发生风险。
2901065 | 康复材料类耗材 | KF001 | 各种类型、各种规格 | 支撑、固定及矫正器具 | 弹力袜二级连裤 | 盒 | 进口 | VARITEKS | 土耳其 BICAKCILAR Tibbi Cihazlar Sanayi ve Ticaret A.S. | HD0326 | 沈阳新锐商贸有限公司 | 天然芦荟丝40%，德国细纱线60%，聚酰胺、弹性纤维、棉。 |  | 1.细胞毒性试验：应不大于1级。（GB/T 16886.5-2003）2.迟发型超敏反应：应无迟发型超敏反应。（GB/T 16886.10-2005）3.皮肤刺激：皮肤刺激指数应不大于0.4。（GB/T 16886.10-2005中6.3.4.4） |  |  | 无 | 医用压力袜 | 土耳其 | （袜形弹力支撑带，为腿部提供由提供由下及上循序递）减的压力。 | 注册证产品适用范围：（缓解静脉曲张的症状，降低静脉曲张发生的风险。） |  |  | 2017/12/1 0:00:00 | 2021/12/31 0:00:00 |  |  | 一级压力值18-24mm.Hg(802、910、909、932、933) 二级压力值20--30mm.Hg （911、912、913） 三级压力值30-40 mm.Hg（901、902） | 一级压力值18-24mm.Hg(802、910、909、932、933)适用于长期卧床患者血栓塞、肺栓塞风险，下肢水肿、酸胀疼痛症状有效预防。 二级压力值20--30mm.Hg （911、912、913）静脉曲张形成的患者，血液淤积腿部的患者循序递减，促进血液回流。 三级压力值30-40 mm.Hg（901、902）患者手术后未防止患者肺血栓、血栓塞，缓解二次静脉曲张症状，降低静脉曲张发生风险。
2901066 | 康复材料类耗材 | KF001 | 各种类型、各种规格 | 支撑、固定及矫正器具 | 弹力袜 孕妇专用 | 盒 | 进口 | VARITEKS | 土耳其 BICAKCILAR Tibbi Cihazlar Sanayi ve Ticaret A.S. | HD0326 | 沈阳新锐商贸有限公司 | 天然芦荟丝40%，德国细纱线60%，聚酰胺、弹性纤维、棉。 |  | 1.细胞毒性试验：应不大于1级。（GB/T 16886.5-2003）2.迟发型超敏反应：应无迟发型超敏反应。（GB/T 16886.10-2005）3.皮肤刺激：皮肤刺激指数应不大于0.4。（GB/T 16886.10-2005中6.3.4.4） | 9342 | 3300093371 | 无 | 医用压力袜 | 土耳其 | 产品性能结构及组成：（袜形弹力支撑带，为腿部提供由提供由下及上循序递）减的压力。 | 注册证产品适用范围：（缓解静脉曲张的症状，降低静脉曲张发生的风险。） |  |  | 2017/12/1 0:00:00 | 2021/12/31 0:00:00 |  |  | 一级压力值18-24mm.Hg(802、910、909、932、933) 二级压力值20--30mm.Hg （911、912、913） 三级压力值30-40 mm.Hg（901、902） | 一级压力值18-24mm.Hg(802、910、909、932、933)适用于长期卧床患者血栓塞、肺栓塞风险，下肢水肿、酸胀疼痛症状有效预防。 二级压力值20--30mm.Hg （911、912、913）静脉曲张形成的患者，血液淤积腿部的患者循序递减，促进血液回流。 三级压力值30-40 mm.Hg（901、902）患者手术后未防止患者肺血栓、血栓塞，缓解二次静脉曲张症状，降低静脉曲张发生风险。
2901067 | 康复材料类耗材 | KF001 | 各种类型、各种规格 | 支撑、固定及矫正器具 | 弹力袜三级小腿 | 盒 | 进口 | VARITEKS | 土耳其 BICAKCILAR Tibbi Cihazlar Sanayi ve Ticaret A.S. | HD0326 | 沈阳新锐商贸有限公司 | 天然芦荟丝40%，德国细纱线60%，聚酰胺、弹性纤维、棉。 |  | 1.细胞毒性试验：应不大于1级。（GB/T 16886.5-2003）2.迟发型超敏反应：应无迟发型超敏反应。（GB/T 16886.10-2005）3.皮肤刺激：皮肤刺激指数应不大于0.4。（GB/T 16886.10-2005中6.3.4.4） | 9342 | 3300093371 | 无 | 医疗压力袜 | 土耳其 | 产品性能结构及组成：（袜形弹力支撑带，为腿部提供由提供由下及上循序递）减的压力。 | 注册证产品适用范围：（缓解静脉曲张的症状，降低静脉曲张发生的风险。） |  |  | 2017/12/1 0:00:00 | 2021/12/31 0:00:00 |  |  | 一级压力值18-24mm.Hg(802、910、909、932、933) 二级压力值20--30mm.Hg （911、912、913） 三级压力值30-40 mm.Hg（901、902） | 规格和型号特除说明：一级压力值18-24mm.Hg(802、910、909、932、933)适用于长期卧床患者血栓塞、肺栓塞风险，下肢水肿、酸胀疼痛症状有效预防。 二级压力值20--30mm.Hg （911、912、913）静脉曲张形成的患者，血液淤积腿部的患者循序递减，促进血液回流。 三级压力值30-40 mm.Hg（901、902）患者手术后未防止患者肺血栓、血栓塞，缓解二次静脉曲张症状，降低静脉曲张发生风险。
2901068 | 康复材料类耗材 | KF001 | 各种类型、各种规格 | 支撑、固定及矫正器具 | 弹力袜三级大腿 | 盒 | 进口 | VARITEKS | 土耳其 BICAKCILAR Tibbi Cihazlar Sanayi ve Ticaret A.S. | HD0326 | 沈阳新锐商贸有限公司 | 天然芦荟丝40%，德国细纱线60%，聚酰胺、弹性纤维、棉。 |  | 1.细胞毒性试验：应不大于1级。（GB/T 16886.5-2003）2.迟发型超敏反应：应无迟发型超敏反应。（GB/T 16886.10-2005）3.皮肤刺激：皮肤刺激指数应不大于0.4。（GB/T 16886.10-2005中6.3.4.4） |  |  | 无 | 弹力袜 | 土耳其 | 无 | 无 |  |  | 2017/6/21 0:00:00 | 2021/6/21 0:00:00 |  |  | 一级压力值18-24mm.Hg(802、910、909、932、933) 二级压力值20--30mm.Hg （911、912、913） 三级压力值30-40 mm.Hg（901、902） | 天然芦荟丝40%，德国细纱线60%，聚酰胺、弹性纤维、棉。 一级压力值18-24mm.Hg(802、910、909、932、933) 二级压力值20--30mm.Hg （911、912、913） 三级压力值30-40 mm.Hg（901、902）
2901069 | 康复材料类耗材 | KF001 | 各种类型、各种规格 | 支撑、固定及矫正器具 | 弹力袜三级连裤 | 盒 | 进口 | VARITEKS | 土耳其 BICAKCILAR Tibbi Cihazlar Sanayi ve Ticaret A.S. | HD0326 | 沈阳新锐商贸有限公司 | 天然芦荟丝40%，德国细纱线60%，聚酰胺、弹性纤维、棉。 |  | （1.细胞毒性试验：应不大于1级。（GB/T 16886.5-2003）2.迟发型超敏反应：应无迟发型超敏反应。（GB/T 16886.10-2005）3.皮肤刺激：皮肤刺激指数应不大于0.4。（GB/T 16886.10-2005中6.3.4.4） | 9342 | 3300093371 | 无 | 医疗压力袜 | 土耳其 | 产品性能结构及组成：（袜形弹力支撑带，为腿部提供由提供由下及上循序递）减的压力。 | 注册证产品适用范围：（缓解静脉曲张的症状，降低静脉曲张发生的风险。） |  |  | 2017/12/1 0:00:00 | 2021/12/31 0:00:00 |  |  | 一级压力值18-24mm.Hg(802、910、909、932、933) 二级压力值20--30mm.Hg （911、912、913） 三级压力值30-40 mm.Hg（901、902） | 一级压力值18-24mm.Hg(802、910、909、932、933)适用于长期卧床患者血栓塞、肺栓塞风险，下肢水肿、酸胀疼痛症状有效预防。 二级压力值20--30mm.Hg （911、912、913）静脉曲张形成的患者，血液淤积腿部的患者循序递减，促进血液回流。 三级压力值30-40 mm.Hg（901、902）患者手术后未防止患者肺血栓、血栓塞，缓解二次静脉曲张症状，降低静脉曲张发生风险。
2901070 | 康复材料类耗材 | KF001 | 各种类型、各种规格 | 支撑、固定及矫正器具 | 弹力袜 运动款 | 盒 | 进口 | VARITEKS | 土耳其 BICAKCILAR Tibbi Cihazlar Sanayi ve Ticaret A.S. | HD0326 | 沈阳新锐商贸有限公司 | （天然芦荟丝40%，德国细纱线60%，聚酰胺、弹性纤维、棉。） |  | （1.细胞毒性试验：应不大于1级。（GB/T 16886.5-2003）2.迟发型超敏反应：应无迟发型超敏反应。（GB/T 16886.10-2005）3.皮肤刺激：皮肤刺激指数应不大于0.4。（GB/T 16886.10-2005中6.3.4.4） |  |  | 无 | 医疗压力袜 | 土耳其 | 产品性能结构及组成：（袜形弹力支撑带，为腿部提供由提供由下及上循序递）减的压力。 | 注册证产品适用范围：（缓解静脉曲张的症状，降低静脉曲张发生的风险。） |  |  | 2017/12/1 0:00:00 | 2021/12/31 0:00:00 |  |  | 一级压力值18-24mm.Hg(802、910、909、932、933) 二级压力值20--30mm.Hg （911、912、913） 三级压力值30-40 mm.Hg（901、902） | 一级压力值18-24mm.Hg(802、910、909、932、933)适用于长期卧床患者血栓塞、肺栓塞风险，下肢水肿、酸胀疼痛症状有效预防。 二级压力值20--30mm.Hg （911、912、913）静脉曲张形成的患者，血液淤积腿部的患者循序递减，促进血液回流。 三级压力值30-40 mm.Hg（901、902）患者手术后未防止患者肺血栓、血栓塞，缓解二次静脉曲张症状，降低静脉曲张发生风险。
2901071 | 康复材料类耗材 | KF001 | 各种类型、各种规格 | 支撑、固定及矫正器具 | 弹力袜 保健 | 盒 | 进口 | VARITEKS | 土耳其 BICAKCILAR Tibbi Cihazlar Sanayi ve Ticaret A.S. | HD0326 | 沈阳新锐商贸有限公司 | 天然芦荟丝40%，德国细纱线60%，聚酰胺、弹性纤维、棉。 |  | （1.细胞毒性试验：应不大于1级。（GB/T 16886.5-2003）2.迟发型超敏反应：应无迟发型超敏反应。（GB/T 16886.10-2005）3.皮肤刺激：皮肤刺激指数应不大于0.4。（GB/T 16886.10-2005中6.3.4.4） | 9342 | 3300093371 | 无 | 医疗压力袜 | 土耳其 | 产品性能结构及组成：（袜形弹力支撑带，为腿部提供由提供由下及上循序递）减的压力。 | 缓解静脉曲张的症状，降低静脉曲张发生的风险。 |  |  | 2017/12/1 0:00:00 | 2021/12/31 0:00:00 |  |  | 一级压力值18-24mm.Hg(802、910、909、932、933) 二级压力值20--30mm.Hg （911、912、913） 三级压力值30-40 mm.Hg（901、902） | 一级压力值18-24mm.Hg(802、910、909、932、933)适用于长期卧床患者血栓塞、肺栓塞风险，下肢水肿、酸胀疼痛症状有效预防。 二级压力值20--30mm.Hg （911、912、913）静脉曲张形成的患者，血液淤积腿部的患者循序递减，促进血液回流。 三级压力值30-40 mm.Hg（901、902）患者手术后未防止患者肺血栓、血栓塞，缓解二次静脉曲张症状，降低静脉曲张发生风险。
2901138 | 康复材料类耗材 | KF001 | 各种类型、各种规格 | 支撑、固定及矫正器具 | 背部矫正带 | 盒 | 进口 | VARITEKS | 土耳其 BICAKCILAR Tibbi Cihazlar Sanayi ve Ticaret A.S. | HD0326 | 沈阳新锐商贸有限公司 | 锦纶、氨纶、棉、涤纶、芦荟精华 |  | 1.细胞毒性试验：应不大于1级。（GB/T 16886.5-2003）2.迟发型超敏反应：应无迟发型超敏反应。（GB/T 16886.10-2005）3.皮肤刺激：皮肤刺激指数应不大于0.4。（GB/T 16886.10-2005中6.3.4.4） |  |  | 无 | 背部矫正带 | 土耳其 | 无 | 无 |  |  | 2017/6/21 0:00:00 | 2021/6/21 0:00:00 |  |  | S(1) - M(2) - L(3) - XL(4) - XXL(5) | 锦纶、氨纶、棉、涤纶、芦荟精华。规格：S(1) - M(2) - L(3) - XL(4) - XXL(5)
2901140 | 康复材料类耗材 | KF001 | 各种类型、各种规格 | 支撑、固定及矫正器具 | 医用护腰（腹带） | 盒 | 进口 | VARITEKS | 土耳其 BICAKCILAR Tibbi Cihazlar Sanayi ve Ticaret A.S. | HD0326 | 沈阳新锐商贸有限公司 | 锦纶、氨纶、棉、涤纶、芦荟精华 |  | 1.细胞毒性试验：应不大于1级。（GB/T 16886.5-2003）2.迟发型超敏反应：应无迟发型超敏反应。（GB/T 16886.10-2005）3.皮肤刺激：皮肤刺激指数应不大于0.4。（GB/T 16886.10-2005中6.3.4.4） |  |  | 无 | 医用护腰（腹带） | 土耳其 | 无 | 无 |  |  | 2017/6/21 0:00:00 | 2021/6/21 0:00:00 |  |  | S(1) - M(2) - L(3) - XL(4) - XXL(5) | 锦纶、氨纶、棉、涤纶、芦荟精华。规格S(1) - M(2) - L(3) - XL(4) - XXL(5)
2901143 | 康复材料类耗材 | KF001 | 各种类型、各种规格 | 支撑、固定及矫正器具 | 儿童用疝气带 | 盒 | 进口 | VARITEKS | 土耳其 BICAKCILAR Tibbi Cihazlar Sanayi ve Ticaret A.S. | HD0326 | 沈阳新锐商贸有限公司 | 聚酯纤维、弹性纤维、天然硅胶 |  | 1.细胞毒性试验：应不大于1级。（GB/T 16886.5-2003）2.迟发型超敏反应：应无迟发型超敏反应。（GB/T 16886.10-2005）3.皮肤刺激：皮肤刺激指数应不大于0.4。（GB/T 16886.10-2005中6.3.4.4） |  |  | 无 | 儿童疝气带 | 土耳其 | 无 | 无 |  |  | 2017/6/21 0:00:00 | 2021/6/21 0:00:00 |  |  | 通用尺寸 | 聚酯纤维、弹性纤维、天然硅胶。规格：通用尺寸
2901144 | 康复材料类耗材 | KF001 | 各种类型、各种规格 | 支撑、固定及矫正器具 | 成人疝气带 | 盒 | 进口 | VARITEKS | 土耳其 BICAKCILAR Tibbi Cihazlar Sanayi ve Ticaret A.S. | HD0326 | 沈阳新锐商贸有限公司 | 聚酯纤维、弹性纤维、天然硅胶 |  | 1.细胞毒性试验：应不大于1级。（GB/T 16886.5-2003）2.迟发型超敏反应：应无迟发型超敏反应。（GB/T 16886.10-2005）3.皮肤刺激：皮肤刺激指数应不大于0.4。（GB/T 16886.10-2005中6.3.4.4） |  |  | 无 | 成人疝气带 | 土耳其 | 无 | 无 |  |  | 2017/6/21 0:00:00 | 2021/6/21 0:00:00 |  |  | S(1)-M(2)-L(3) | 聚酯纤维、弹性纤维、天然硅胶。规格：S(1)-M(2)-L(3)
2901146 | 康复材料类耗材 | KF001 | 各种类型、各种规格 | 支撑、固定及矫正器具 | 弹力颌颈套 | 盒 | 进口 | VARITEKS | 土耳其 BICAKCILAR Tibbi Cihazlar Sanayi ve Ticaret A.S. | HD0326 | 沈阳新锐商贸有限公司 | 锦纶、氨纶(弹性纤维) |  | 1.细胞毒性试验：应不大于1级。（GB/T 16886.5-2003）2.迟发型超敏反应：应无迟发型超敏反应。（GB/T 16886.10-2005）3.皮肤刺激：皮肤刺激指数应不大于0.4。（GB/T 16886.10-2005中6.3.4.4） |  |  | 无 | 弹力颌颈套 | 土耳其 | 无 | 无 |  |  | 2017/6/21 0:00:00 | 2021/6/21 0:00:00 |  |  | S-L | 锦纶、氨纶(弹性纤维) 规格：S-L
2901147 | 康复材料类耗材 | KF001 | 各种类型、各种规格 | 支撑、固定及矫正器具 | 弹力上衣 | 盒 | 进口 | VARITEKS | 土耳其 BICAKCILAR Tibbi Cihazlar Sanayi ve Ticaret A.S. | HD0326 | 沈阳新锐商贸有限公司 | 锦纶、氨纶(弹性纤维) |  | 1.细胞毒性试验：应不大于1级。（GB/T 16886.5-2003）2.迟发型超敏反应：应无迟发型超敏反应。（GB/T 16886.10-2005）3.皮肤刺激：皮肤刺激指数应不大于0.4。（GB/T 16886.10-2005中6.3.4.4） |  |  | 无 | 弹力上衣 | 土耳其 | 无 | 无 |  |  | 2017/6/21 0:00:00 | 2021/6/21 0:00:00 |  |  | S(1) - M(2) - L(3) - XL(4) - XXL(5)-XXXL（6） | 锦纶、氨纶(弹性纤维) 规格：S(1) - M(2) - L(3) - XL(4) - XXL(5)-XXXL（6）
2901149 | 康复材料类耗材 | KF001 | 各种类型、各种规格 | 支撑、固定及矫正器具 | 弹力束乳带 | 盒 | 进口 | VARITEKS | 土耳其 BICAKCILAR Tibbi Cihazlar Sanayi ve Ticaret A.S. | HD0326 | 沈阳新锐商贸有限公司 | 锦纶、氨纶、棉、涤纶 |  | 1.细胞毒性试验：应不大于1级。（GB/T 16886.5-2003）2.迟发型超敏反应：应无迟发型超敏反应。（GB/T 16886.10-2005）3.皮肤刺激：皮肤刺激指数应不大于0.4。（GB/T 16886.10-2005中6.3.4.4） |  |  | 无 | 弹力束乳带 | 土耳其 | 无 | 无 |  |  | 2017/6/21 0:00:00 | 2021/6/21 0:00:00 |  |  | S(1) - M(2) - L(3) - XL(4) - XXL(5) | 锦纶、氨纶、棉、涤纶。 规格：S(1) - M(2) - L(3) - XL(4) - XXL(5)
2901150 | 康复材料类耗材 | KF001 | 各种类型、各种规格 | 支撑、固定及矫正器具 | 弹力背心 | 盒 | 进口 | VARITEKS | 土耳其 BICAKCILAR Tibbi Cihazlar Sanayi ve Ticaret A.S. | HD0326 | 沈阳新锐商贸有限公司 | 锦纶、氨纶（弹性纤维） |  | 1.细胞毒性试验：应不大于1级。（GB/T 16886.5-2003）2.迟发型超敏反应：应无迟发型超敏反应。（GB/T 16886.10-2005）3.皮肤刺激：皮肤刺激指数应不大于0.4。（GB/T 16886.10-2005中6.3.4.4） |  |  | 无 | 弹力背心 | 土耳其 | 无 | 无 |  |  | 2017/6/21 0:00:00 | 2021/6/21 0:00:00 |  |  | S(1) - M(2) - L(3) - XL(4) - XXL(5)-XXXL（6） | 锦纶、氨纶（弹性纤维） 规格：S(1) - M(2) - L(3) - XL(4) - XXL(5)-XXXL（6）
2901151 | 康复材料类耗材 | KF001 | 各种类型、各种规格 | 支撑、固定及矫正器具 | 弹力腹套 | 盒 | 进口 | VARITEKS | 土耳其 BICAKCILAR Tibbi Cihazlar Sanayi ve Ticaret A.S. | HD0326 | 沈阳新锐商贸有限公司 | 锦纶、氨纶、棉、涤纶 |  | 1.细胞毒性试验：应不大于1级。（GB/T 16886.5-2003）2.迟发型超敏反应：应无迟发型超敏反应。（GB/T 16886.10-2005）3.皮肤刺激：皮肤刺激指数应不大于0.4。（GB/T 16886.10-2005中6.3.4.4） |  |  | 无 | 弹力腹套 | 土耳其 | 无 | 无 |  |  | 2017/6/21 0:00:00 | 2021/6/21 0:00:00 |  |  | S(1) - M(2) - L(3) - XL(4) - XXL(5) | 锦纶、氨纶、棉、涤纶。S(1) - M(2) - L(3) - XL(4) - XXL(5)
2901152 | 康复材料类耗材 | KF001 | 各种类型、各种规格 | 支撑、固定及矫正器具 | 弹力臂套 | 盒 | 进口 | VARITEKS | 土耳其 BICAKCILAR Tibbi Cihazlar Sanayi ve Ticaret A.S. | HD0326 | 沈阳新锐商贸有限公司 | 氨纶、涤纶、芦荟精华 |  | 1.细胞毒性试验：应不大于1级。（GB/T 16886.5-2003）2.迟发型超敏反应：应无迟发型超敏反应。（GB/T 16886.10-2005）3.皮肤刺激：皮肤刺激指数应不大于0.4。（GB/T 16886.10-2005中6.3.4.4） |  |  | 无 | 弹力臂套 | 土耳其 | 无 | 无 |  |  | 2017/6/21 0:00:00 | 2021/6/21 0:00:00 |  |  | S(1) - M(2) - L(3) - XL(4) | 氨纶、涤纶、芦荟精华 规格：S(1) - M(2) - L(3) - XL(4)
2901153 | 康复材料类耗材 | KF001 | 各种类型、各种规格 | 支撑、固定及矫正器具 | 弹力臂套（肩） | 盒 | 进口 | VARITEKS | 土耳其 BICAKCILAR Tibbi Cihazlar Sanayi ve Ticaret A.S. | HD0326 | 沈阳新锐商贸有限公司 | 天然芦荟丝40%，德国细纱线60%，聚酰胺、弹性纤维、棉。 |  | 1.细胞毒性试验：应不大于1级。（GB/T 16886.5-2003）2.迟发型超敏反应：应无迟发型超敏反应。（GB/T 16886.10-2005）3.皮肤刺激：皮肤刺激指数应不大于0.4。（GB/T 16886.10-2005中6.3.4.4） |  |  | 无 | 弹力臂套 | 土耳其 | 无 | 无 |  |  | 2017/6/21 0:00:00 | 2021/6/21 0:00:00 |  |  | 1-2-3-4-5-6 | 天然芦荟丝40%，德国细纱线60%，聚酰胺、弹性纤维、棉。规格：1-2-3-4-5-6
2901154 | 康复材料类耗材 | KF001 | 各种类型、各种规格 | 支撑、固定及矫正器具 | 弹力膝套 | 盒 | 进口 | VARITEKS | 土耳其 BICAKCILAR Tibbi Cihazlar Sanayi ve Ticaret A.S. | HD0326 | 沈阳新锐商贸有限公司 | 腈纶、氨纶、锦纶 |  | 1.细胞毒性试验：应不大于1级。（GB/T 16886.5-2003）2.迟发型超敏反应：应无迟发型超敏反应。（GB/T 16886.10-2005）3.皮肤刺激：皮肤刺激指数应不大于0.4。（GB/T 16886.10-2005中6.3.4.4） |  |  | 无 | 弹力膝套 | 土耳其 | 无 | 无 |  |  | 2017/6/21 0:00:00 | 2021/6/21 0:00:00 |  |  | S(1) - M(2) - L(3) - XL(4) - XXL(5) | 腈纶、氨纶、锦纶 S(1) - M(2) - L(3) - XL(4) - XXL(5)
2901155 | 康复材料类耗材 | KF001 | 各种类型、各种规格 | 支撑、固定及矫正器具 | 足部矫形器 | 盒 | 进口 | VARITEKS | 土耳其 BICAKCILAR Tibbi Cihazlar Sanayi ve Ticaret A.S. | HD0326 | 沈阳新锐商贸有限公司 | 涤纶、 聚乙烯树脂 |  | 1.细胞毒性试验：应不大于1级。（GB/T 16886.5-2003）2.迟发型超敏反应：应无迟发型超敏反应。（GB/T 16886.10-2005）3.皮肤刺激：皮肤刺激指数应不大于0.4。（GB/T 16886.10-2005中6.3.4.4） |  |  | 无 | 足部矫形器 | 土耳其 | 无 | 无 |  |  | 2017/6/21 0:00:00 | 2021/6/21 0:00:00 |  |  | S(1) - M(2) - L(3) - XL(4) | 涤纶、 聚乙烯树脂。S(1) - M(2) - L(3) - XL(4)
2901157 | 康复材料类耗材 | KF001 | 各种类型、各种规格 | 支撑、固定及矫正器具 | 踝关节矫形器 | 盒 | 进口 | VARITEKS | 土耳其 BICAKCILAR Tibbi Cihazlar Sanayi ve Ticaret A.S. | HD0326 | 沈阳新锐商贸有限公司 | 棉、涤纶、聚氨酯泡沫、 聚乙烯树脂 |  | 1.细胞毒性试验：应不大于1级。（GB/T 16886.5-2003）2.迟发型超敏反应：应无迟发型超敏反应。（GB/T 16886.10-2005）3.皮肤刺激：皮肤刺激指数应不大于0.4。（GB/T 16886.10-2005中6.3.4.4） |  |  | 无 | 踝关节矫形器 | 土耳其 | 无 | 无 |  |  | 2017/6/21 0:00:00 | 2021/6/21 0:00:00 |  |  | 通用尺寸 | 棉、涤纶、聚氨酯泡沫、 聚乙烯树脂 。通用尺寸
2901158 | 康复材料类耗材 | KF001 | 各种类型、各种规格 | 支撑、固定及矫正器具 | 小腿矫形器 | 盒 | 进口 | VARITEKS | 土耳其 BICAKCILAR Tibbi Cihazlar Sanayi ve Ticaret A.S. | HD0326 | 沈阳新锐商贸有限公司 | 天然橡胶、棉、锦纶 |  | 1.细胞毒性试验：应不大于1级。（GB/T 16886.5-2003）2.迟发型超敏反应：应无迟发型超敏反应。（GB/T 16886.10-2005）3.皮肤刺激：皮肤刺激指数应不大于0.4。（GB/T 16886.10-2005中6.3.4.4） |  |  | 无 | 小腿矫形器 | 土耳其 | 无 | 无 |  |  | 2017/6/21 0:00:00 | 2021/6/21 0:00:00 |  |  | S(1) - M(2) - L(3) - XL(4) - XXL(5) | 天然橡胶、棉、锦纶 S(1) - M(2) - L(3) - XL(4) - XXL(5)
2901159 | 康复材料类耗材 | KF001 | 各种类型、各种规格 | 支撑、固定及矫正器具 | 膝关节矫形器 | 盒 | 进口 | VARITEKS | 土耳其 BICAKCILAR Tibbi Cihazlar Sanayi ve Ticaret A.S. | HD0326 | 沈阳新锐商贸有限公司 | 棉、聚酰胺纤维（锦纶）天然橡胶 |  | 1.细胞毒性试验：应不大于1级。（GB/T 16886.5-2003）2.迟发型超敏反应：应无迟发型超敏反应。（GB/T 16886.10-2005）3.皮肤刺激：皮肤刺激指数应不大于0.4。（GB/T 16886.10-2005中6.3.4.4） |  |  | 无 | 膝关节矫形器 | 土耳其 | 无 | 无 |  |  | 2017/6/21 0:00:00 | 2021/6/21 0:00:00 |  |  | S(1) - M(2) - L(3) - XL(4) - XXL(5) | 棉、聚酰胺纤维（锦纶）天然橡胶 规格：S(1) - M(2) - L(3) - XL(4) - XXL(5)
2901160 | 康复材料类耗材 | KF001 | 各种类型、各种规格 | 支撑、固定及矫正器具 | 膝关节矫形器 （功能性） | 盒 | 进口 | VARITEKS | 土耳其 BICAKCILAR Tibbi Cihazlar Sanayi ve Ticaret A.S. | HD0326 | 沈阳新锐商贸有限公司 | 棉、锦纶、聚氨酯泡沫、铝质支撑 |  | 1.细胞毒性试验：应不大于1级。（GB/T 16886.5-2003）2.迟发型超敏反应：应无迟发型超敏反应。（GB/T 16886.10-2005）3.皮肤刺激：皮肤刺激指数应不大于0.4。（GB/T 16886.10-2005中6.3.4.4） |  |  | 无 | 膝关节矫形器 （功能性） | 土耳其 | 无 | 无 |  |  | 2017/6/21 0:00:00 | 2021/6/21 0:00:00 |  |  | 通用尺寸 | 棉、锦纶、聚氨酯泡沫、铝质支撑。通用尺寸
2901164 | 康复材料类耗材 | KF001 | 各种类型、各种规格 | 支撑、固定及矫正器具 | 大腿矫形器 | 盒 | 进口 | VARITEKS | 土耳其 BICAKCILAR Tibbi Cihazlar Sanayi ve Ticaret A.S. | HD0326 | 沈阳新锐商贸有限公司 | 棉、锦纶、聚氨酯泡沫、铝质支撑 |  | 1.细胞毒性试验：应不大于1级。（GB/T 16886.5-2003）2.迟发型超敏反应：应无迟发型超敏反应。（GB/T 16886.10-2005）3.皮肤刺激：皮肤刺激指数应不大于0.4。（GB/T 16886.10-2005中6.3.4.4） | 9342 | 3009303371 | 无 | 大腿矫形器 | 土耳其 | 无 | 无 |  |  | 2017/6/21 0:00:00 | 2021/6/21 0:00:00 |  |  | 通用尺寸 | 棉、锦纶、聚氨酯泡沫、铝质支撑。规格：通用尺寸
2901168 | 康复材料类耗材 | KF001 | 各种类型、各种规格 | 支撑、固定及矫正器具 | 足跟垫 | 盒 | 进口 | VARITEKS | 土耳其 BICAKCILAR Tibbi Cihazlar Sanayi ve Ticaret A.S. | HD0326 | 沈阳新锐商贸有限公司 | 天然硅胶 |  | 1.细胞毒性试验：应不大于1级。（GB/T 16886.5-2003）2.迟发型超敏反应：应无迟发型超敏反应。（GB/T 16886.10-2005）3.皮肤刺激：皮肤刺激指数应不大于0.4。（GB/T 16886.10-2005中6.3.4.4） |  |  | 无 | 足跟垫 | 土耳其 | 无 | 无 |  |  | 2017/6/21 0:00:00 | 2021/6/21 0:00:00 |  |  | S(1) - M(2) - L(3) - XL(4) | 天然硅胶 S(1) - M(2) - L(3) - XL(4)
2901171 | 康复材料类耗材 | KF001 | 各种类型、各种规格 | 支撑、固定及矫正器具 | 上肢矫形器 成人 | 盒 | 进口 | VARITEKS | 土耳其 BICAKCILAR Tibbi Cihazlar Sanayi ve Ticaret A.S. | HD0326 | 沈阳新锐商贸有限公司 | 棉、锦纶、聚氨酯泡沫、铝质支撑 |  | 1.细胞毒性试验：应不大于1级。（GB/T 16886.5-2003）2.迟发型超敏反应：应无迟发型超敏反应。（GB/T 16886.10-2005）3.皮肤刺激：皮肤刺激指数应不大于0.4。（GB/T 16886.10-2005中6.3.4.4） |  |  | 无 | 上肢矫形器 | 土耳其 | 无 | 无 |  |  | 2017/6/21 0:00:00 | 2021/6/21 0:00:00 |  |  | 通用尺寸 | 棉、锦纶、聚氨酯泡沫、铝质支撑。通用尺寸
2901172 | 康复材料类耗材 | KF001 | 各种类型、各种规格 | 支撑、固定及矫正器具 | 上肢矫形器 儿童 | 盒 | 进口 | VARITEKS | 土耳其 BICAKCILAR Tibbi Cihazlar Sanayi ve Ticaret A.S. | HD0326 | 沈阳新锐商贸有限公司 | 棉、涤纶、锦纶、聚氨酯泡沫、铝质支撑 |  | 1.细胞毒性试验：应不大于1级。（GB/T 16886.5-2003）2.迟发型超敏反应：应无迟发型超敏反应。（GB/T 16886.10-2005）3.皮肤刺激：皮肤刺激指数应不大于0.4。（GB/T 16886.10-2005中6.3.4.4） |  |  | 无 | 上肢矫形器 儿童 | 土耳其 | 无 | 无 |  |  | 2017/6/21 0:00:00 | 2021/6/21 0:00:00 |  |  | 通用尺寸 | 棉、涤纶、锦纶、聚氨酯泡沫、铝质支撑。通用尺寸
2901175 | 康复材料类耗材 | KF001 | 各种类型、各种规格 | 支撑、固定及矫正器具 | 可调弹性护腰 | 盒 | 进口 | VARITEKS | 土耳其 BICAKCILAR Tibbi Cihazlar Sanayi ve Ticaret A.S. | HD0326 | 沈阳新锐商贸有限公司 | 棉、锦纶、涤纶、泡沫棉、芦荟精华、硅胶 |  | （1.细胞毒性试验：应不大于1级。（GB/T 16886.5-2003）2.迟发型超敏反应：应无迟发型超敏反应。（GB/T 16886.10-2005）3.皮肤刺激：皮肤刺激指数应不大于0.4。（GB/T 16886.10-2005中6.3.4.4） |  |  | 无 | 可调弹性护腰 | 土耳其 | 无 | 无 |  |  | 2017/6/21 0:00:00 | 2021/6/21 0:00:00 |  |  | 通用尺寸 | 棉、锦纶、涤纶、泡沫棉、芦荟精华、硅胶。 规格：通用尺寸
2901177 | 康复材料类耗材 | KF001 | 各种类型、各种规格 | 支撑、固定及矫正器具 | 脊柱矫形器 | 盒 | 进口 | VARITEKS | 土耳其 BICAKCILAR Tibbi Cihazlar Sanayi ve Ticaret A.S. | HD0326 | 沈阳新锐商贸有限公司 | 棉、涤纶、锦纶、泡沫棉、芦荟精华、硅胶 |  | 1.细胞毒性试验：应不大于1级。（GB/T 16886.5-2003）2.迟发型超敏反应：应无迟发型超敏反应。（GB/T 16886.10-2005）3.皮肤刺激：皮肤刺激指数应不大于0.4。（GB/T 16886.10-2005中6.3.4.4） |  |  | 无 | 脊柱矫形器 | 土耳其 | 无 | 无 |  |  | 2017/6/21 0:00:00 | 2021/6/21 0:00:00 |  |  | 通用尺寸 | 棉、涤纶、锦纶、泡沫棉、芦荟精华、硅胶。通用尺寸
2901178 | 康复材料类耗材 | KF001 | 各种类型、各种规格 | 支撑、固定及矫正器具 | 多功能型护腰 | 盒 | 进口 | VARITEKS | 土耳其 BICAKCILAR Tibbi Cihazlar Sanayi ve Ticaret A.S. | HD0326 | 沈阳新锐商贸有限公司 | 涤纶、弹性纤维、粘纤面料、聚乙烯树脂 |  | 1.细胞毒性试验：应不大于1级。（GB/T 16886.5-2003）2.迟发型超敏反应：应无迟发型超敏反应。（GB/T 16886.10-2005）3.皮肤刺激：皮肤刺激指数应不大于0.4。（GB/T 16886.10-2005中6.3.4.4） |  |  | 无 | 多功能型护腰 | 土耳其 | 无 | 无 |  |  | 2017/6/21 0:00:00 | 2021/6/21 0:00:00 |  |  | 1-2-3-4-5-6-7 | 涤纶、弹性纤维、粘纤面料、聚乙烯树脂. 规格：1-2-3-4-5-6-7
2901179 | 康复材料类耗材 | KF001 | 各种类型、各种规格 | 支撑、固定及矫正器具 | 弹力膝套 风湿性 | 盒 | 进口 | VARITEKS | 土耳其 BICAKCILAR Tibbi Cihazlar Sanayi ve Ticaret A.S. | HD0326 | 沈阳新锐商贸有限公司 | 天然橡胶、棉、锦纶 |  | 1.细胞毒性试验：应不大于1级。（GB/T 16886.5-2003）2.迟发型超敏反应：应无迟发型超敏反应。（GB/T 16886.10-2005）3.皮肤刺激：皮肤刺激指数应不大于0.4。（GB/T 16886.10-2005中6.3.4.4） |  |  | 无 | 弹力膝套 | 土耳其 | 无 | 无 |  |  | 2017/6/21 0:00:00 | 2021/6/21 0:00:00 |  |  | S(1) - M(2) - L(3) - XL(4) - XXL(5) | S(1) - M(2) - L(3) - XL(4) - XXL(5) 天然橡胶、棉、锦纶
2901180 | 康复材料类耗材 | KF001 | 各种类型、各种规格 | 支撑、固定及矫正器具 | 躯干矫形器 | 盒 | 进口 | VARITEKS | 土耳其 BICAKCILAR Tibbi Cihazlar Sanayi ve Ticaret A.S. | HD0326 | 沈阳新锐商贸有限公司 | 棉、锦纶 聚氨酯泡沫 树脂 硬质铝支架 |  | 1.细胞毒性试验：应不大于1级。（GB/T 16886.5-2003）2.迟发型超敏反应：应无迟发型超敏反应。（GB/T 16886.10-2005）3.皮肤刺激：皮肤刺激指数应不大于0.4。（GB/T 16886.10-2005中6.3.4.4） |  |  | 无 | 躯干矫形器 | 土耳其 | 无 | 无 |  |  | 2017/6/21 0:00:00 | 2021/6/21 0:00:00 |  |  | 大/小 | 棉、锦纶 、聚氨酯泡沫、 树脂、 硬质铝支架。规格：大/小
2901182 | 康复材料类耗材 | KF001 | 各种类型、各种规格 | 支撑、固定及矫正器具 | 髋关节矫形器 | 盒 | 进口 | VARITEKS | 土耳其 BICAKCILAR Tibbi Cihazlar Sanayi ve Ticaret A.S. | HD0326 | 沈阳新锐商贸有限公司 | 弹性纤维、粘纤面料、聚乙烯树脂 |  | 1.细胞毒性试验：应不大于1级。（GB/T 16886.5-2003）2.迟发型超敏反应：应无迟发型超敏反应。（GB/T 16886.10-2005）3.皮肤刺激：皮肤刺激指数应不大于0.4。（GB/T 16886.10-2005中6.3.4.4） |  |  | 无 | 髋关节矫形器 | 土耳其 | 无 | 无 |  |  | 2017/6/21 0:00:00 | 2021/6/21 0:00:00 |  |  | S(1)-M(2)-(L) | S(1)-M(2)-(L) 弹性纤维、粘纤面料、聚乙烯树脂
2901183 | 康复材料类耗材 | KF001 | 各种类型、各种规格 | 支撑、固定及矫正器具 | 膝关节矫形器 康复 | 盒 | 进口 | VARITEKS | 土耳其 BICAKCILAR Tibbi Cihazlar Sanayi ve Ticaret A.S. | HD0326 | 沈阳新锐商贸有限公司 | 棉、聚酰胺纤维（锦纶）天然橡胶 |  | 1.细胞毒性试验：应不大于1级。（GB/T 16886.5-2003）2.迟发型超敏反应：应无迟发型超敏反应。（GB/T 16886.10-2005）3.皮肤刺激：皮肤刺激指数应不大于0.4。（GB/T 16886.10-2005中6.3.4.4） |  |  | 无 | 膝关节矫形器 | 土耳其 | 无 | 无 |  |  | 2017/6/21 0:00:00 | 2021/6/21 0:00:00 |  |  | S(1) - M(2) - L(3) - XL(4) - XXL(5) | 棉、聚酰胺纤维（锦纶）天然橡胶 S(1) - M(2) - L(3) - XL(4) - XXL(5)
2901184 | 康复材料类耗材 | KF001 | 各种类型、各种规格 | 支撑、固定及矫正器具 | 弹力裤 成人 | 盒 | 进口 | VARITEKS | 土耳其 BICAKCILAR Tibbi Cihazlar Sanayi ve Ticaret A.S. | HD0326 | 沈阳新锐商贸有限公司 | 锦纶 氨纶（弹性纤维） |  | 1.细胞毒性试验：应不大于1级。（GB/T 16886.5-2003）2.迟发型超敏反应：应无迟发型超敏反应。（GB/T 16886.10-2005）3.皮肤刺激：皮肤刺激指数应不大于0.4。（GB/T 16886.10-2005中6.3.4.4） |  |  | 无 | 弹力裤 | 土耳其 | 无 | 无 |  |  | 2017/12/1 0:00:00 | 2021/12/31 0:00:00 |  |  | S(1) - M(2) - L(3) - XL(4) - XXL(5)-XXX（6） | 锦纶 氨纶（弹性纤维） S(1) - M(2) - L(3) - XL(4) - XXL(5)-XXX（6）
2901185 | 康复材料类耗材 | KF001 | 各种类型、各种规格 | 支撑、固定及矫正器具 | 弹力面罩 | 盒 | 进口 | VARITEKS | 土耳其 BICAKCILAR Tibbi Cihazlar Sanayi ve Ticaret A.S. | HD0326 | 沈阳新锐商贸有限公司 | 弹性纤维，粘纤面料、聚乙烯树脂 |  | 1.细胞毒性试验：应不大于1级。（GB/T 16886.5-2003）2.迟发型超敏反应：应无迟发型超敏反应。（GB/T 16886.10-2005）3.皮肤刺激：皮肤刺激指数应不大于0.4。（GB/T 16886.10-2005中6.3.4.4） |  |  | 无 | 弹力面罩 | 土耳其 | 无 | 无 |  |  | 2017/12/1 0:00:00 | 2021/12/31 0:00:00 |  |  | 通用尺寸 | 弹性纤维，粘纤面料、聚乙烯树脂 通用尺寸。
2901189 | 康复材料类耗材 | KF001 | 各种类型、各种规格 | 支撑、固定及矫正器具 | 围腰 术后 | 盒 | 进口 | VARITEKS | 土耳其 BICAKCILAR Tibbi Cihazlar Sanayi ve Ticaret A.S. | HD0326 | 沈阳新锐商贸有限公司 | 涤纶、弹性纤维、粘纤面料 |  | 1.细胞毒性试验：应不大于1级。（GB/T 16886.5-2003）2.迟发型超敏反应：应无迟发型超敏反应。（GB/T 16886.10-2005）3.皮肤刺激：皮肤刺激指数应不大于0.4。（GB/T 16886.10-2005中6.3.4.4） |  |  | 无 | 围腰 | 土耳其 | 无 | 无 |  |  | 2017/12/1 0:00:00 | 2021/12/31 0:00:00 |  |  | 65-110（10 SIZES） | 65-110（10 SIZES） 涤纶、弹性纤维、粘纤面料
2901192 | 康复材料类耗材 | KF001 | 各种类型、各种规格 | 支撑、固定及矫正器具 | 围腰 康复 | 盒 | 进口 | VARITEKS | 土耳其 BICAKCILAR Tibbi Cihazlar Sanayi ve Ticaret A.S. | HD0326 | 沈阳新锐商贸有限公司 | 锦纶、氨纶、棉、涤纶、芦荟精华 |  | 1.细胞毒性试验：应不大于1级。（GB/T 16886.5-2003）2.迟发型超敏反应：应无迟发型超敏反应。（GB/T 16886.10-2005）3.皮肤刺激：皮肤刺激指数应不大于0.4。（GB/T 16886.10-2005中6.3.4.4） |  |  | 无 | 围腰 | 土耳其 | 无 | 无 |  |  | 2017/12/1 0:00:00 | 2021/12/31 0:00:00 |  |  | S(1) - M(2) - L(3) - XL(4) - XXL(5) | S(1) - M(2) - L(3) - XL(4) - XXL(5)锦纶、氨纶、棉、涤纶、芦荟精华
2901197 | 康复材料类耗材 | KF001 | 各种类型、各种规格 | 支撑、固定及矫正器具 | 乳腺癌 康复辅具（义乳） | 盒 | 进口 | VARITEKS | 土耳其 BICAKCILAR Tibbi Cihazlar Sanayi ve Ticaret A.S. | HD0326 | 沈阳新锐商贸有限公司 | 天然硅胶 |  | 1.细胞毒性试验：应不大于1级。（GB/T 16886.5-2003）2.迟发型超敏反应：应无迟发型超敏反应。（GB/T 16886.10-2005）3.皮肤刺激：皮肤刺激指数应不大于0.4。（GB/T 16886.10-2005中6.3.4.4） |  |  | 无 | 乳腺癌 康复辅具（义乳） | 土耳其 | 无 | 无 |  |  | 2017/12/1 0:00:00 | 2021/12/31 0:00:00 |  |  | 65-70-75-80-85-90-95-100 | 65-70-75-80-85-90-95-100
2901224 | 康复材料类耗材 | KF001 | 各种类型、各种规格 | 支撑、固定及矫正器具 | 弹力腿套 | 盒 | 进口 | VARITEKS | 土耳其 BICAKCILAR Tibbi Cihazlar Sanayi ve Ticaret A.S. | HD0326 | 沈阳新锐商贸有限公司 | 天然芦荟丝40%，德国细纱线60%，聚酰胺、弹性纤维、棉。 |  | 1.细胞毒性试验：应不大于1级。（GB/T 16886.5-2003）2.迟发型超敏反应：应无迟发型超敏反应。（GB/T 16886.10-2005）3.皮肤刺激：皮肤刺激指数应不大于0.4。（GB/T 16886.10-2005中6.3.4.4） |  |  | 无 | 弹力腿套 | 土耳其 | 产品性能结构及组成：（袜形弹力支撑带，为腿部提供由提供由下及上循序递减的压力。） | 注册证产品适用范围：（缓解静脉曲张的症状，降低静脉曲张发生的风险。） |  |  | 2017/12/1 0:00:00 | 2021/12/31 0:00:00 |  |  | 1 - 2 - 3 - 4 - 5 - 6 - 7 | 一级压力值18-24mm.Hg(802、910、909、932、933)适用于长期卧床患者血栓塞、肺栓塞风险，下肢水肿、酸胀疼痛症状有效预防。 二级压力值20--30mm.Hg （911、912、913）静脉曲张形成的患者，血液淤积腿部的患者循序递减，促进血液回流。 三级压力值30-40 mm.Hg（901、902）患者手术后未防止患者肺血栓、血栓塞，缓解二次静脉曲张症状，降低静脉曲张发生风险。
2900846 | 康复材料类耗材 | KF001 | 各种类型、各种规格 | 支撑、固定及矫正器具 | 牵引绳 | 根 | 国产 | 华丰康诚 | 长沙市华丰康诚医疗器械有限公司 | HS1777 | 长沙市华丰康诚医疗器械有限公司 | 绳子 |  | 无 |  |  | 无 | 无 | 长沙市天心区大托街道黄合村下汤家坪组 | 牵引绳 | 适用于各类牵引治疗时牵引作用 |  |  | 2017/7/14 0:00:00 | 2099/7/13 0:00:00 |  |  | 无 | 长50米
2900212 | 康复材料类耗材 | KF004 | 各种类型、各种规格 | 康复训练器具 | 铝合金拐杖 | 副 | 国产 | 美征 | 河北德浩医疗器械有限公司 | HS1200 | 河北德浩医疗器械有限公司 | 铝合金 |  | 无 |  |  | 无 | 拐杖 | 魏屯镇齐官屯 | 辅助工具 | 走路障碍者的辅助工具 |  |  | 2016/4/26 0:00:00 | 2099/1/1 0:00:00 |  |  | 可调节 | 可调节
2900213 | 康复材料类耗材 | KF004 | 各种类型、各种规格 | 康复训练器具 | 助行器 | 套 | 国产 | 美征 | 河北德浩医疗器械有限公司 | HS1200 | 河北德浩医疗器械有限公司 | 铝合金 |  | 无 |  |  | 无 | 助行器 | 魏屯镇齐官屯 | 辅助工具 | 走路障碍者的辅助工具 |  |  | 2016/4/26 0:00:00 | 2099/1/1 0:00:00 |  |  | 可调节 | 可调节
2003515 | 康复材料类耗材 | KF004 | 各种类型、各种规格 | 康复训练器具 | 拐杖 | 其他 | 国产 | 益祥 | 安平县如源医疗器械有限公司 | HS1706 | 安平县如源医疗器械有限公司 | 铝合金管.螺丝.腋托.手柄.腋拐腿.支脚.侧弓 | 塑料袋 | 无 |  |  | 无 | 无 | 无 | 无 | 无 |  |  | 2099/1/1 0:00:00 | 2099/1/1 0:00:00 |  |  | 拐杖大号 拐杖中号 拐杖小号 | 无
2003516 | 康复材料类耗材 | KF004 | 各种类型、各种规格 | 康复训练器具 | 铝合金拐杖（高档型） | 其他 | 国产 | 益祥 | 安平县如源医疗器械有限公司 | HS1706 | 安平县如源医疗器械有限公司 | 铝合金管.螺丝.腋托.手柄.腋拐腿.支脚.侧弓 | 塑料袋 | 无 |  |  | 无 | 无 | 无 | 无 | 无 |  |  | 2099/1/1 0:00:00 | 2099/1/1 0:00:00 |  |  | 铝合金拐杖大号 铝合金拐杖中号 铝合金拐杖小号 | 无
2900482 | 康复材料类耗材 | KF004 | 各种类型、各种规格 | 康复训练器具 | 铝合金拐杖 | 副 | 国产 | 鑫益祥 | 衡水同益医疗器械有限公司 | HS1741 | 衡水同益医疗器械有限公司 | 铝合金、不锈钢 |  | 无 |  |  | 无 | 无 | 无 | 螺丝调节式 | 骨折或损伤患者 |  |  | 2015/9/17 0:00:00 | 2019/9/16 0:00:00 |  |  | 规格：成人均码 型号TYW-0 | 长*宽=130*24cm
2003517 | 康复材料类耗材 | KF004 | 各种类型、各种规格 | 康复训练器具 | 拐杖 | 其他 | 国产 | 无 | 安平县乐康医疗器械有限公司 | HS1742 | 安平县乐康医疗器械有限公司 | 铝合金管、螺丝、腋托、手柄、腋拐腿、支脚、侧弓 | 塑料袋 | 无 |  |  | 无 | 无 | 无 | 无 | 无 |  |  | 2099/1/1 0:00:00 | 2099/1/1 0:00:00 |  |  | 大号 中号 小号 | 大号 中号 小号
2003518 | 康复材料类耗材 | KF004 | 各种类型、各种规格 | 康复训练器具 | 铝合金拐杖（高档型） | 其他 | 国产 | 无 | 安平县乐康医疗器械有限公司 | HS1742 | 安平县乐康医疗器械有限公司 | 铝合金管、螺丝、腋托、手柄、腋拐腿、支脚、侧弓 | 塑料袋 | 无 |  |  | 无 | 无 | 无 | 无 | 无 |  |  | 2099/1/1 0:00:00 | 2099/1/1 0:00:00 |  |  | 大号 中号 小号 | 大号 中号 小号
2003086 | 康复材料类耗材 | KF004 | 各种类型、各种规格 | 康复训练器具 | 拐杖 | 副 | 国产 | 无 | 安平县明沃医疗器械有限公司 | HS2251 | 安平县明沃医疗器械有限公司 | 铝合金管、螺丝、腋托、手柄、腋拐腿、支脚、侧弓 | 塑料袋包装 | 无 |  |  | 无 | 无 | 无 | 无 | 无 |  |  | 2099/1/1 0:00:00 | 2099/1/1 0:00:00 |  |  | 大号 中号 小号 | 无
2003087 | 康复材料类耗材 | KF004 | 各种类型、各种规格 | 康复训练器具 | 铝合金拐杖（高档型） | 副 | 国产 | 无 | 安平县明沃医疗器械有限公司 | HS2251 | 安平县明沃医疗器械有限公司 | 铝合金管、螺丝、腋托、手柄、腋拐腿、支脚、侧弓 | 塑料袋包装 | 无 |  |  | 无 | 无 | 无 | 无 | 无 |  |  | 2099/1/1 0:00:00 | 2099/1/1 0:00:00 |  |  | 大号 中号 小号 | 无
2153417 | 其他周边医用耗材产品 | QT000 |  |  | 磁性垫 | 个 | 进口 | 太平洋 | 太平洋医材股份有限公司 | HD0037 | 辽宁省新特药有限公司 | 聚丁橡胶 |  | 无 |  |  | 无 | 磁性垫 | 台湾苗栗县铜锣乡自强路19号 | 放置手术器械用防滑垫：为聚丁橡胶制成的苫布，表面有微细的凸凹构造，能够增加摩擦力 | 用于放置手术器械，防止器械滑落 |  |  | 2099/1/1 0:00:00 | 2099/1/1 0:00:00 |  |  | P23208 | 300 x 380mm
2000456 | 其他周边医用耗材产品 | QT002 | 各种临床科室使用的、各种主治功效的、各种规格型号的产品 | 各种喷剂 | 润兴牌益口含漱液 | 瓶 | 国产 | 润兴牌 | 成都润兴消毒药业有限公司 | HS0694 | 成都润兴消毒药业有限公司 | 高密度聚乙烯 |  | Q/73773237-X.8 |  |  | 川（成都-龙泉驿）卫消证字〔2014〕第0003号〕 | 润兴牌益口含漱液 | 成都市经济技术开发区车城东五路139号 | 三氯羟基二苯醚：1.5g/L~2.0g/L | 适用于口腔常规护理 |  |  | 2015/4/25 0:00:00 | 2018/7/13 0:00:00 |  |  | 20ml | 剂型：液体；包装规格：200瓶/件
2000457 | 其他周边医用耗材产品 | QT002 | 各种临床科室使用的、各种主治功效的、各种规格型号的产品 | 各种喷剂 | 润兴牌千玉洁抗菌洗液 | 瓶 | 国产 | 润兴牌 | 成都润兴消毒药业有限公司 | HS0694 | 成都润兴消毒药业有限公司 | 高密度聚乙烯 |  | Q/73773237-X.7-2011 |  |  | 川（成都-龙泉驿）卫消证字〔2014〕第0003号〕 | 润兴牌千玉洁抗菌洗液 | 成都市经济技术开发区车城东五路139号 | 三氯羟基二苯醚：1.5g/L~2.0g/L | 男女性会阴部抗菌及日常清洁护理 |  |  | 2015/6/25 0:00:00 | 2018/7/13 0:00:00 |  |  | 150ml | 剂型：液体；150ml包装规格：60瓶/件
2002151 | 其他周边医用耗材产品 | QT002 | 各种临床科室使用的、各种主治功效的、各种规格型号的产品 | 各种喷剂 | 百克瑞复合溶葡萄球菌酶消毒喷剂 | 瓶 | 国产 | 百克瑞 | 上海高科生物工程有限公司 | HS1158 | 上海高科生物工程有限公司 | 喷雾剂、医用塑料瓶 |  | Q31/0115000104C003 |  |  | 沪卫消证字（2002）第0067号 | 百克瑞复合溶葡萄球菌酶消毒喷剂 | 上海市浦东新区金桥开发区金港路501号B幢4层-5层 | 可杀灭医院感染常见细菌、肠道致病菌、化脓性球菌、致病性酵母菌 | 适用于烧伤及灼伤皮肤消毒，创面冲洗消毒，口腔等粘膜和皮肤的消毒。粘膜消毒仅限医疗卫生机构诊疗前后使用。 |  |  | 2014/10/26 0:00:00 | 2018/10/25 0:00:00 |  |  | 20ml/瓶 | 20ml/瓶
2002152 | 其他周边医用耗材产品 | QT002 | 各种临床科室使用的、各种主治功效的、各种规格型号的产品 | 各种喷剂 | 新净界复合溶葡萄球菌酶口腔消毒喷雾剂 | 瓶 | 国产 | 新净界 | 上海高科生物工程有限公司 | HS1158 | 上海高科生物工程有限公司 | 喷雾剂、医用塑料瓶 |  | Q31/0115000104C002 |  |  | 沪卫消证字（2002）第0067号 | 新净界复合溶葡萄球菌酶口腔消毒喷雾剂 | 中国（上海）自由贸易试验区金港路501号B幢4层-5层 | 本品为生物蛋白酶制品，可杀灭肠道致病菌、化脓性球菌、致病性酵母和溶血性链球菌。 | 适用于口腔、咽喉部位的消毒（粘膜消毒仅限医疗卫生机构诊疗前后使用） |  |  | 2014/10/26 0:00:00 | 2018/10/25 0:00:00 |  |  | 25ml/瓶 | 25ml/瓶
2002153 | 其他周边医用耗材产品 | QT002 | 各种临床科室使用的、各种主治功效的、各种规格型号的产品 | 各种喷剂 | 新净界复合溶葡萄球菌酶口腔消毒喷雾剂（儿童型） | 瓶 | 国产 | 新净界 | 上海高科生物工程有限公司 | HS1158 | 上海高科生物工程有限公司 | 喷雾剂、医用塑料瓶 |  | Q31/0115000104C008 |  |  | 沪卫消证字（2002）第0067号 | 新净界复合溶葡萄球菌酶口腔消毒喷雾剂（儿童型） | 中国（上海）自由贸易试验区金港路501号B幢4层-5层 | 可杀灭肠道致病菌、化脓性球菌、致病性酵母和溶血性链球菌 | 适用于儿童口腔、咽喉部位的消毒（粘膜消毒仅限医疗卫生机构诊疗前后使用） |  |  | 2014/10/26 0:00:00 | 2018/10/25 0:00:00 |  |  | 20ml/瓶 | 20ml/瓶
2000933 | 其他周边医用耗材产品 | QT002 | 各种临床科室使用的、各种主治功效的、各种规格型号的产品 | 各种喷剂 | 康肤宁抑菌液 | 瓶 | 国产 | 盛凯源 | 济南臻尚医疗器械有限公司 | HS1337 | 济南臻尚医疗器械有限公司 | 白卡纸 | 1瓶/盒 | Q/0103Z004-2016 |  |  | Q/0103Z004-2016 | 康肤宁抑菌液 | 济南市市中区济微路119号南1号库 | 由山楂核精、黄柏提取物、苦参提取物、地肤子、蛇床子、冰片、醋酸氯己定等组成。 | 皮肤外用、抑制真菌，止痒。 | 济南臻尚医疗器械有限公司 |  | 2016/6/15 0:00:00 | 2020/6/14 0:00:00 |  |  | 30ml/瓶 | 1瓶/盒
2000934 | 其他周边医用耗材产品 | QT002 | 各种临床科室使用的、各种主治功效的、各种规格型号的产品 | 各种喷剂 | 灸疗抑菌液 | 瓶 | 国产 | 盛凯源 | 济南臻尚医疗器械有限公司 | HS1337 | 济南臻尚医疗器械有限公司 | 白卡纸 | 1瓶/盒 | Q/0103Z017-2016 |  |  | Q/0103Z017-2016 | 灸疗抑菌液 | 济南市市中区济微路119号南1号库 | 由独活、三七、川芎、干姜、红花提取物、川椒、冰片、醋酸氯己定等组成。 | 用于身体不适或运动等造成的损伤部位及灸疗部位的抑菌护理。 | 济南臻尚医疗器械有限公司 |  | 2016/6/15 0:00:00 | 2020/6/14 0:00:00 |  |  | 30ml/瓶 | 1瓶/盒
2002996 | 其他周边医用耗材产品 | QT002 | 各种临床科室使用的、各种主治功效的、各种规格型号的产品 | 各种喷剂 | 皮肤手消毒液 | 瓶 | 国产 | 光彩牌 | 沈阳光彩消毒药剂开发中心 | HS2132 | 沈阳光彩消毒药剂开发中心 | 液体 | pe塑料瓶+喷瓶 | Q/SGC13 |  |  | 辽卫消证字2003第0022号 | 光彩牌皮肤手消毒液 | 沈阳市于洪区马三家镇皮台村 | 本品是以盐酸聚六亚甲基胍和乙醇为主要有效成分的消毒液，盐酸聚六亚甲基胍含量4.5g/L~5.5g/L，乙醇含量500ml/L~600ml/L。可杀灭肠道致病菌、化脓性球菌、医院感染常见细菌和致病性酵母菌。 | 适用于外科手消毒、卫生手消毒和手术、注射部位皮肤消毒。 | 沈阳光彩消毒药剂开发中心 |  | 2016/12/20 0:00:00 | 2020/11/30 0:00:00 |  |  | 70ml/瓶 喷瓶 | 液体
2002997 | 其他周边医用耗材产品 | QT002 | 各种临床科室使用的、各种主治功效的、各种规格型号的产品 | 各种喷剂 | 皮肤手消毒液 | 瓶 | 国产 | 光彩牌 | 沈阳光彩消毒药剂开发中心 | HS2132 | 沈阳光彩消毒药剂开发中心 | 液体 | pe塑料瓶+喷瓶 | Q/SGC13 |  |  | 辽卫消证字2003第0022号 | 光彩牌皮肤手消毒液 | 沈阳市于洪区马三家镇皮台村 | 本品是以盐酸聚六亚甲基胍和乙醇为主要有效成分的消毒液，盐酸聚六亚甲基胍含量4.5g/L~5.5g/L，乙醇含量500ml/L~600ml/L。可杀灭肠道致病菌、化脓性球菌、医院感染常见细菌和致病性酵母菌。 | 适用于外科手消毒、卫生手消毒和手术、注射部位皮肤消毒。 | 沈阳光彩消毒药剂开发中心 |  | 2016/12/20 0:00:00 | 2020/11/30 0:00:00 |  |  | 80ml/瓶 喷瓶 | 液体
2003092 | 其他周边医用耗材产品 | QT002 | 各种临床科室使用的、各种主治功效的、各种规格型号的产品 | 各种喷剂 | 苯扎氯铵抑菌液 | 瓶 | 国产 | 凯新 | 新乡市华信药业有限公司 | HS2169 | 新乡市华信药业有限公司 | 液体 |  | Q/XHX007-2015 |  |  | 豫卫消证字（2000）第0129号 | 苯扎氯铵抑菌液 | 新乡经济开发区青龙路西段513号 | 本品由苯扎氯铵，0.08-0.11%（W/W）和医用塑料瓶及喷嘴组成。 | 本品用于手术前皮肤的抑菌，黏膜和伤口的清洗抑菌、创伤和烧伤感染的治疗、手术器械的抑菌和保存。 | 新乡市华信药业有限公司 |  | 2017/4/11 0:00:00 | 2021/4/10 0:00:00 |  |  | 200ml/瓶 | 200ml/瓶
2003269 | 其他周边医用耗材产品 | QT002 | 各种临床科室使用的、各种主治功效的、各种规格型号的产品 | 各种喷剂 | 苯扎氯铵抑菌液 | 瓶 | 国产 | 凯新 | 新乡市华信药业有限公司 | HS2169 | 新乡市华信药业有限公司 | 液体 |  | Q/XHX007-2015 |  |  | 豫卫消证字（2000）第0129号 | 苯扎氯铵抑菌液 | 新乡经济开发区青龙路西段513号 | 本品由苯扎氯铵，0.08-0.11%（W/W）和医用塑料瓶及喷嘴组成。 | 本品用于手术前皮肤的抑菌，黏膜和伤口的清洗抑菌、创伤和烧伤感染的治疗、手术器械的抑菌和保存。 | 新乡市华信药业有限公司 |  | 2017/4/11 0:00:00 | 2021/4/10 0:00:00 |  |  | 40ml/瓶 | 40ml/瓶
2002980 | 其他周边医用耗材产品 | QT002 | 各种临床科室使用的、各种主治功效的、各种规格型号的产品 | 各种喷剂 | 口腔抗菌喷剂 | 瓶 | 国产 | 新冰漱 | 昆明汉德纳米生物科技有限责任公司 | HS2244 | 昆明汉德纳米生物科技有限责任公司 | PE喷雾瓶 |  | 行标 HG/T 4317-2012《含银抗菌液》，国标GB15979《一次性使用卫生用品标准》 |  |  | 云卫消证字（2008）第0026号 | 口腔抗菌喷剂 | 昆明市高新区科发路139号A2幢 | 对白色念珠菌（真菌、霉菌、酵母菌）、大肠杆菌、金黄色葡萄球菌（化脓菌）有杀菌作用；能有效抑制肠道病毒71型（引起手足口病的病毒）。不含抗生素、抗真菌药物、激素和酒精，对皮肤和黏膜无刺激。物理杀菌，无耐药性。 | 适用于化疗期间、术后及卧床病人的口腔卫生护理，快速杀菌、止痒，祛除异味；抑制病菌，控制感染，预防疾病。也适宜易感人群的日常口腔清洁护理，清新口气，预防口腔疾病和手足口病。 |  |  | 2016/9/23 0:00:00 | 2020/9/23 0:00:00 |  |  | 含量100μg，液体 | 30ml/瓶 ， 200瓶/箱
2002981 | 其他周边医用耗材产品 | QT002 | 各种临床科室使用的、各种主治功效的、各种规格型号的产品 | 各种喷剂 | 纳米银抗真菌喷剂 | 瓶 | 国产 | 优德 | 昆明汉德纳米生物科技有限责任公司 | HS2244 | 昆明汉德纳米生物科技有限责任公司 | PE喷雾瓶 |  | 行标 HG/T 4317-2012《含银抗菌液》，国标GB15979《一次性使用卫生用品标准》 |  |  | 云卫消证字（2008）第0026号 | 纳米银抗真菌喷剂 | 昆明市高新区科发路139号A2幢 | 对真菌、霉菌、化脓菌、大肠杆菌杀菌率有较强杀菌作用。不含抗生素、抗真菌药物和激素，无刺激性，无耐药性。 | 对皮肤、黏膜的致病性真菌、霉菌、化脓菌等有杀菌作用。快速杀菌止痒，祛除异味。控制感染，预防疾病。也适用于阴部护理，减少交叉感染致病菌的风险。 |  |  | 2016/9/23 0:00:00 | 2020/9/23 0:00:00 |  |  | 含量100μg/ml,液体，30ml | 30ml/瓶 ， 200瓶/箱
2000463 | 其他周边医用耗材产品 | QT003 | 各种临床科室使用的、各种主治功效的、各种规格型号的产品 | 各种水剂 | 润兴牌益口含漱液 | 瓶 | 国产 | 润兴牌 | 成都润兴消毒药业有限公司 | HS0694 | 成都润兴消毒药业有限公司 | 高密度聚乙烯 |  | Q/73773237-X.8-2011 |  |  | 川（成都-龙泉驿）卫消证字〔2014〕第0003号〕 | 润兴牌益口含漱液 | 成都市经济技术开发区车城东五路139号 | 三氯羟基二苯醚：1.5g/L~2.0g/L | 适用于口腔常规护理 |  |  | 2015/4/25 0:00:00 | 2018/7/13 0:00:00 |  |  | 200ml | 剂型：液体；200ml包装规格：50瓶/件
2000464 | 其他周边医用耗材产品 | QT003 | 各种临床科室使用的、各种主治功效的、各种规格型号的产品 | 各种水剂 | 润兴牌千玉洁抗菌洗液 | 瓶 | 国产 | 润兴牌 | 成都润兴消毒药业有限公司 | HS0694 | 成都润兴消毒药业有限公司 | 高密度聚乙烯 |  | Q/73773237-X.7-2011 |  |  | 川（成都-龙泉驿）卫消证字〔2014〕第0003号〕 | 润兴牌千玉洁抗菌洗液 | 成都市经济技术开发区车城东五路139号 | 三氯羟基二苯醚：1.5g/L~2.0g/L | 男女性会阴部抗菌及日常清洁护理 |  |  | 2015/6/25 0:00:00 | 2018/7/13 0:00:00 |  |  | 200ml | 剂型：液体；200ml包装规格：50瓶/件
2003006 | 其他周边医用耗材产品 | QT003 | 各种临床科室使用的、各种主治功效的、各种规格型号的产品 | 各种水剂 | 消博士牌复合双链季铵盐消毒液 | 瓶 | 国产 | 消博士牌 | 山东消博士消毒科技股份有限公司 | HS0895 | 山东消博士消毒科技股份有限公司 | 液体 | 塑料瓶 | Q/371402AKX 004 |  |  | 鲁卫消证字（2011）第0029号 | 消博士牌复合双链季铵盐消毒液 | 山东省德州市经济开发区天衢东路1818号 | 【产品说明】本品是以双癸基二甲基氯化铵和辛基癸基二甲基氯化铵为主要有效成分的消毒液，季铵盐活性物含量1.7g/L-2.0g/L。 【杀灭微生物类别】可杀灭肠道致病菌、化脓性球菌、致病性酵母菌和医院感染常见菌。 | 【使用范围】适用于硬质物体表面的消毒：如地面、墙面、工作台面、垃圾桶、桌面、椅子、电话、床架、浴缸、淋浴房、小便池、卫生洁具以及其它瓷砖、玻璃、塑料盒、不锈钢制成的灶具、厨房台石、器具等硬质表面。 | 山东消博士消毒科技股份有限公司 |  | 2015/6/23 0:00:00 | 2019/6/22 0:00:00 |  |  | 500ml/瓶，25瓶/件 | 500ml/瓶，25瓶/件
2002154 | 其他周边医用耗材产品 | QT003 | 各种临床科室使用的、各种主治功效的、各种规格型号的产品 | 各种水剂 | 百克瑞复合溶葡萄球菌酶消毒剂 | 瓶 | 国产 | 百克瑞 | 上海高科生物工程有限公司 | HS1158 | 上海高科生物工程有限公司 | 液体、医用塑料瓶 |  | Q31/0115000104C009 |  |  | 沪卫消证字（2002）第0067号 | 百克瑞复合溶葡萄球菌酶消毒剂 | 中国（上海）自由贸易试验区金港路501号B幢4层-5层 | 可杀灭肠道致病菌、化脓性球菌、致病性酵母和医院感染常见细菌 | 适用于烧伤及灼伤皮肤消毒，创面冲洗消毒，口腔等粘膜和皮肤的消毒。粘膜消毒仅限医疗卫生机构诊疗前后使用。 |  |  | 2014/10/26 0:00:00 | 2018/10/25 0:00:00 |  |  | 50ml/瓶 | 50ml/瓶
2002157 | 其他周边医用耗材产品 | QT003 | 各种临床科室使用的、各种主治功效的、各种规格型号的产品 | 各种水剂 | 百克瑞复合溶葡萄球菌酶消毒剂 | 瓶 | 国产 | 百克瑞 | 上海高科生物工程有限公司 | HS1158 | 上海高科生物工程有限公司 | 液体、医用塑料瓶 |  | Q31/0115000104C009 |  |  | 沪卫消证字（2002）第0067号 | 百克瑞复合溶葡萄球菌酶消毒剂 | 中国（上海）自由贸易试验区金港路501号B幢4层-5层 | 可杀灭肠道致病菌、化脓性球菌、致病性酵母和医院感染常见细菌 | 适用于烧伤及灼伤皮肤消毒，创面冲洗消毒，口腔等粘膜和皮肤的消毒。粘膜消毒仅限医疗卫生机构诊疗前后使用。 |  |  | 2014/10/26 0:00:00 | 2018/10/25 0:00:00 |  |  | 80ml/瓶 | 80ml/瓶
2002159 | 其他周边医用耗材产品 | QT003 | 各种临床科室使用的、各种主治功效的、各种规格型号的产品 | 各种水剂 | 新净界复合溶葡萄球菌酶抗菌漱口水 | 瓶 | 国产 | 新净界 | 上海高科生物工程有限公司 | HS1158 | 上海高科生物工程有限公司 | 液体、医用塑料瓶 |  | Q31/0115000104C004 |  |  | 沪卫消证字（2002）第0067号 | 新净界复合溶葡萄球菌酶抗菌漱口水 | 中国（上海）自由贸易试验区金港路501号B幢4层-5层 | 对肠道致病菌、化脓性球菌和致病性酵母菌有杀菌作用，确保口腔健康。 | 用于口腔黏膜的抗菌 |  |  | 2014/10/26 0:00:00 | 2018/10/25 0:00:00 |  |  | 100ml/瓶 | 100ml/瓶
2000928 | 其他周边医用耗材产品 | QT003 | 各种临床科室使用的、各种主治功效的、各种规格型号的产品 | 各种水剂 | 苦参抑菌洗液 | 瓶 | 国产 | 盛凯源 | 济南臻尚医疗器械有限公司 | HS1337 | 济南臻尚医疗器械有限公司 | 白卡纸 | 1瓶/盒 | Q/0103Z001-2015 |  |  | Q/0103Z001-2015 | 苦参抑菌洗液 | 济南市市中区济微路119号南1号库 | 由苦参提取物、醋酸氯己定、纯化水等组成。 | 用于男、女阴部的日常清洁；性生活前后、月经前后、产后及外出旅游时的清洁、抑菌。 | 济南臻尚医疗器械有限公司 |  | 2015/8/25 0:00:00 | 2019/8/24 0:00:00 |  |  | 180ml/瓶 | 1瓶/盒
2000929 | 其他周边医用耗材产品 | QT003 | 各种临床科室使用的、各种主治功效的、各种规格型号的产品 | 各种水剂 | 黄柏抑菌洗液 | 瓶 | 国产 | 盛凯源 | 济南臻尚医疗器械有限公司 | HS1337 | 济南臻尚医疗器械有限公司 | 白卡纸 | 1瓶/盒 | Q/0103Z001-2015 |  |  | Q/0103Z001-2015 | 黄柏抑菌洗液 | 济南市市中区济微路119号南1号库 | 由黄柏提取物、醋酸氯己定、纯化水等组成。 | 用于男、女阴部的日常清洁；性生活前后、月经前后、产后及外出旅游时的清洁、抑菌。 | 济南臻尚医疗器械有限公司 |  | 2015/8/25 0:00:00 | 2019/8/24 0:00:00 |  |  | 180ml/瓶 | 1瓶/盒
2000930 | 其他周边医用耗材产品 | QT003 | 各种临床科室使用的、各种主治功效的、各种规格型号的产品 | 各种水剂 | 红花抑菌洗液 | 瓶 | 国产 | 盛凯源 | 济南臻尚医疗器械有限公司 | HS1337 | 济南臻尚医疗器械有限公司 | 白卡纸 | 1瓶/盒 | Q/0103Z001-2015 |  |  | Q/0103Z001-2015 | 红花抑菌洗液 | 济南市市中区济微路119号南1号库 | 由红花提取物、醋酸氯己定、纯化水等组成。 | 用于男、女阴部的日常清洁；性生活前后、月经前后、产后及外出旅游时的清洁、抑菌。 | 济南臻尚医疗器械有限公司 |  | 2015/8/25 0:00:00 | 2019/8/24 0:00:00 |  |  | 180ml/瓶 | 1瓶/盒
2000931 | 其他周边医用耗材产品 | QT003 | 各种临床科室使用的、各种主治功效的、各种规格型号的产品 | 各种水剂 | 金银花抑菌洗液 | 瓶 | 国产 | 盛凯源 | 济南臻尚医疗器械有限公司 | HS1337 | 济南臻尚医疗器械有限公司 | 白卡纸 | 1瓶/盒 | Q/0103Z001-2015 |  |  | Q/0103Z001-2015 | 金银花抑菌洗液 | 济南市市中区济微路119号南1号库 | 由金银花提取物、醋酸氯己定、纯化水等组成。 | 用于男、女阴部的日常清洁；性生活前后、月经前后、产后及外出旅游时的清洁、抑菌。 | 济南臻尚医疗器械有限公司 |  | 2015/8/25 0:00:00 | 2019/8/24 0:00:00 |  |  | 180ml/瓶 | 1瓶/盒
2001515 | 其他周边医用耗材产品 | QT003 | 各种临床科室使用的、各种主治功效的、各种规格型号的产品 | 各种水剂 | 复方茶多酚含漱液 | 瓶 | 国产 | 口灵 | 云南子蓬科技有限公司 | HS1789 | 云南子蓬科技有限公司 | 医用高密度聚乙烯 |  | Q/YSL02-2013 |  |  | 云卫消证字[2008]第0028号 | 口灵（复方茶多酚含漱液） | 云南省昆明市经开区信息产业基地海归创业园4-618号 | 本品以茶多酚为主要原料，对细菌有抗菌、抑菌作用，并能保持口腔清新。 | 本品能有效抑制金黄色葡萄球菌，大肠杆菌，白色念珠球菌等化脓菌， 肠道菌和致病性真菌。抑制口腔内有害菌群，保护口腔黏膜，祛除口臭。 |  |  | 2014/9/23 0:00:00 | 2018/11/8 0:00:00 |  |  | 260ml | 260ml
2001516 | 其他周边医用耗材产品 | QT003 | 各种临床科室使用的、各种主治功效的、各种规格型号的产品 | 各种水剂 | 复方茶多酚洗液 | 瓶 | 国产 | 消灵 | 云南子蓬科技有限公司 | HS1789 | 云南子蓬科技有限公司 | 医用高密度聚乙烯 |  | Q/YSL01-2013 |  |  | 云卫消证字（2008）第0028号 | 消灵（复方茶多酚洗液） | 云南省昆明市经开区信息产业基地海归创业园4-618号 | 醋酸氯已定0.15-0.22%，茶多酚0.08-0.12%。 | 本品能有效抑制金黄色葡萄球菌，大肠杆菌，白色念珠球菌等化脓菌，肠道菌和致病性真菌。可有效预防阴部感染，调节阴道内菌群和酸碱平衡，滋养黏膜，祛除异味，止痒清凉。 |  |  | 2014/9/23 0:00:00 | 2018/11/8 0:00:00 |  |  | 260ml | 260ml
2001673 | 其他周边医用耗材产品 | QT003 | 各种临床科室使用的、各种主治功效的、各种规格型号的产品 | 各种水剂 | 口宝含漱液 | 瓶 | 国产 | 盈恒 | 淄博盈恒医疗用品有限公司 | HS1904 | 淄博盈恒医疗用品有限公司 | 聚氯乙烯 | 瓶 | 无 |  |  | 鲁卫消证字（2016）第0003号 | 口宝含漱液 | 山东省淄博市滨博高速博山出口北30米 | 产品性能：是以醋酸氯已定为主要抑杀菌成分，辅以丙三醇等配置而成的一次性口腔卫生用品。本品为广谱抗抑菌剂。本品安全，无刺激性口感佳。 | 适用于口腔常规护理。 | 淄博盈恒医疗用品有限公司 | 无 | 2016/9/28 0:00:00 | 2020/9/27 0:00:00 | 2020/6/28 0:00:00 | 淄博盈恒医疗用品有限公司 | 200ml/瓶 50瓶/箱 液体 | 200ml/瓶
2002985 | 其他周边医用耗材产品 | QT003 | 各种临床科室使用的、各种主治功效的、各种规格型号的产品 | 各种水剂 | 皮肤黏膜抗菌液 | 瓶 | 国产 | 优德 | 昆明汉德纳米生物科技有限责任公司 | HS2244 | 昆明汉德纳米生物科技有限责任公司 | PE瓶 |  | 行标 HG/T 4317-2012《含银抗菌液》，国标GB15979《一次性使用卫生用品标准》 |  |  | 云卫消证字（2008）第0026号 | 皮肤黏膜抗菌液 | 昆明市高新区科发路139号A2幢 | 对以大肠杆菌为代表的革兰氏阴性菌、以金黄色葡萄球菌为代表的革兰氏阳性菌及以白色念珠菌为代表的真菌有杀菌作用。不含抗生素、抗真菌药物、激素及氯类、酚类抗菌剂，对皮肤和黏膜无刺激。物理杀菌，无耐药性。 | 适用于术后及卧床病人皮肤、黏膜的护理，快速杀菌止痒，祛除异味；抑制病菌，控制感染，预防皮肤黏膜疾病及压疮等。 |  |  | 2016/9/23 0:00:00 | 2020/9/23 0:00:00 |  |  | 含量100μg，液体 | 150ml/瓶
2003009 | 其他周边医用耗材产品 | QT004 | 各种临床科室使用的、各种主治功效的、各种规格型号的产品 | 各种凝胶剂 | 消博士牌免洗手消毒凝胶 | 瓶 | 国产 | 消博士牌 | 山东消博士消毒科技股份有限公司 | HS0895 | 山东消博士消毒科技股份有限公司 | 凝胶 | 塑料瓶 | Q/371402AXX007 |  |  | 鲁卫消证字（2011）第0029号 | 消博士牌免洗手消毒凝胶 | 山东省德州市经济开发区天衢东路1818号 | 【产品说明】本品是以葡萄糖酸洗必泰和乙醇为主要有效成分的消毒凝胶，葡萄糖酸洗必泰含量为9g/L-11g/L（W/V),乙醇含量为54%-66%(V/V)。 【杀灭微生物类别】可杀灭肠道致病菌、化脓性球菌、致病性酵母菌及医院感染常见细菌。 | 【使用范围】适用于外科手消毒、卫生手消毒和日常工作手消毒。 | 山东消博士 |  | 2015/6/23 0:00:00 | 2019/6/22 0:00:00 |  |  | 60ml/瓶，120瓶/件 | 60ml/瓶，120瓶/件
2003012 | 其他周边医用耗材产品 | QT004 | 各种临床科室使用的、各种主治功效的、各种规格型号的产品 | 各种凝胶剂 | 消博士牌免洗手消毒凝胶 | 瓶 | 国产 | 消博士牌 | 山东消博士消毒科技股份有限公司 | HS0895 | 山东消博士消毒科技股份有限公司 | 凝胶 | 塑料瓶 | Q/371402AXX007 |  |  | 鲁卫消证字（2011）第0029号 | 消博士牌免洗手消毒凝胶 | 山东省德州市经济开发区天衢东路1818号 | 【产品说明】本品是以葡萄糖酸洗必泰和乙醇为主要有效成分的消毒凝胶，葡萄糖酸洗必泰含量为9g/L-11g/L（W/V),乙醇含量为54%-66%(V/V)。 【杀灭微生物类别】可杀灭肠道致病菌、化脓性球菌、致病性酵母菌及医院感染常见细菌。 | 【使用范围】适用于外科手消毒、卫生手消毒和日常工作手消毒。 | 山东消博士消毒科技股份有限公司 |  | 2015/6/23 0:00:00 | 2019/6/22 0:00:00 |  |  | 258ml/瓶，40瓶/件 | 258ml/瓶，40瓶/件
2003013 | 其他周边医用耗材产品 | QT004 | 各种临床科室使用的、各种主治功效的、各种规格型号的产品 | 各种凝胶剂 | 消博士牌免洗手消毒凝胶 | 瓶 | 国产 | 消博士牌 | 山东消博士消毒科技股份有限公司 | HS0895 | 山东消博士消毒科技股份有限公司 | 凝胶 | 塑料瓶 | Q/371402AXX007 |  |  | 鲁卫消证字（2011）第0029号 | 消博士牌免洗手消毒凝胶 | 山东省德州市经济开发区天衢东路1818号 | 【产品说明】本品是以葡萄糖酸洗必泰和乙醇为主要有效成分的消毒凝胶，葡萄糖酸洗必泰含量为9g/L-11g/L（W/V),乙醇含量为54%-66%(V/V)。 【杀灭微生物类别】可杀灭肠道致病菌、化脓性球菌、致病性酵母菌及医院感染常见细菌。 | 【使用范围】适用于外科手消毒、卫生手消毒和日常工作手消毒。 | 山东消博士消毒科技股份有限公司 |  | 2015/6/23 0:00:00 | 2019/6/22 0:00:00 |  |  | 500ml/瓶，25瓶/件 | 500ml/瓶，25瓶/件
2003014 | 其他周边医用耗材产品 | QT004 | 各种临床科室使用的、各种主治功效的、各种规格型号的产品 | 各种凝胶剂 | 消博士牌免洗手消毒凝胶 | 瓶 | 国产 | 消博士牌 | 山东消博士消毒科技股份有限公司 | HS0895 | 山东消博士消毒科技股份有限公司 | 凝胶 | 塑料瓶 | Q/371402AXX007 |  |  | 鲁卫消证字（2011）第0029号 | 消博士牌免洗手消毒凝胶 | 山东省德州市经济开发区天衢东路1818号 | 【产品说明】本品是以葡萄糖酸洗必泰和乙醇为主要有效成分的消毒凝胶，葡萄糖酸洗必泰含量为9g/L-11g/L（W/V),乙醇含量为54%-66%(V/V)。 【杀灭微生物类别】可杀灭肠道致病菌、化脓性球菌、致病性酵母菌及医院感染常见细菌。 | 【使用范围】适用于外科手消毒、卫生手消毒和日常工作手消毒。 | 山东消博士消毒科技股份有限公司 |  | 2015/6/23 0:00:00 | 2019/6/22 0:00:00 |  |  | 1L/瓶，15瓶/件 | 1L/瓶，15瓶/件
2003015 | 其他周边医用耗材产品 | QT004 | 各种临床科室使用的、各种主治功效的、各种规格型号的产品 | 各种凝胶剂 | 消博士牌免洗手消毒凝胶 | 袋 | 国产 | 消博士牌 | 山东消博士消毒科技股份有限公司 | HS0895 | 山东消博士消毒科技股份有限公司 | 凝胶 | 塑料袋 | Q/371402AXX007 |  |  | 鲁卫消证字（2011）第0029号 | 消博士牌免洗手消毒凝胶 | 山东省德州市经济开发区天衢东路1818号 | 【产品说明】本品是以葡萄糖酸洗必泰和乙醇为主要有效成分的消毒凝胶，葡萄糖酸洗必泰含量为9g/L-11g/L（W/V),乙醇含量为54%-66%(V/V)。 【杀灭微生物类别】可杀灭肠道致病菌、化脓性球菌、致病性酵母菌及医院感染常见细菌。 | 【使用范围】适用于外科手消毒、卫生手消毒和日常工作手消毒。 | 山东消博士消毒科技股份有限公司 |  | 2015/6/23 0:00:00 | 2019/6/22 0:00:00 |  |  | 1L/袋，12袋/件 | 1L/袋，12袋/件
2001037 | 其他周边医用耗材产品 | QT004 | 各种临床科室使用的、各种主治功效的、各种规格型号的产品 | 各种凝胶剂 | 免洗手消毒凝胶 | 瓶 | 国产 | 普爱药业 | 湖北普爱药业有限公司 | HS1205 | 湖北普爱药业有限公司 | pet瓶 |  | Q/PAYY 002-2016 |  |  | QB4201 12/0633-2016 | 免洗手消毒凝胶 | 武汉市东西湖区九通路银湖科技工业园 | 以葡萄糖酸氯已定、无水乙醇、丙二醇、卡波姆、三乙醇胺、甘油和纯化水制备的免洗手消毒凝胶。 | 该产品主要用于外科手消毒、工作和生活中的卫生手消毒。 |  |  | 2016/8/8 0:00:00 | 2019/8/7 0:00:00 |  |  | 500g | 500g
2000824 | 其他周边医用耗材产品 | QT004 | 各种临床科室使用的、各种主治功效的、各种规格型号的产品 | 各种凝胶剂 | 舒巴宁牌止痒抑菌凝胶 | 支 | 国产 | 舒巴宁 | 河南汇博医疗股份有限公司 | HS1228 | 河南汇博医疗股份有限公司 | 聚六亚甲基双弧 |  | 凝胶状，无色至乳白色，无肉眼可见外来杂质 |  |  | 豫卫消备字（2015）第0013号 | 舒疤宁牌止痒抑菌凝胶 | 南阳新能源经济技术开发区纬十路中段 | 2,4,4‘-三氯-2’-羟基二苯醚，0.35%-0.45%（w/w）。 | 本产品对大肠杆菌、金黄色葡萄球菌、白色念珠菌有抑菌作用，用于皮肤表面的抑菌、止痒。 |  |  | 2016/11/18 0:00:00 | 2020/11/17 0:00:00 |  |  | 40g | 40g
2000924 | 其他周边医用耗材产品 | QT004 | 各种临床科室使用的、各种主治功效的、各种规格型号的产品 | 各种凝胶剂 | 纳米银妇用抑菌凝胶 | 支 | 国产 | 盛凯源 | 济南臻尚医疗器械有限公司 | HS1337 | 济南臻尚医疗器械有限公司 | 白卡纸 | 3支/盒 | Q/0103ZS003-2016 |  |  | Q/0103ZS003-2016 | 纳米银妇用抑菌凝胶 | 济南市市中区济微路119号南1号库 | 由纳米银、苦参提取物、蛇床子、纯化水等组成。 | 用于妇女外阴、内阴等部位的抑菌。 | 济南臻尚医疗器械有限公司 |  | 2016/6/15 0:00:00 | 2020/6/14 0:00:00 |  |  | 3g/支 | 3支/盒
2003165 | 其他周边医用耗材产品 | QT004 | 各种临床科室使用的、各种主治功效的、各种规格型号的产品 | 各种凝胶剂 | 抑菌凝胶 | 盒 | 国产 | 九尔 | 山东九尔医药生物科技有限公司 | HS1563 | 山东九尔医药生物科技有限公司 | 聚乙烯 |  | Q/0811SJE006-2015 |  |  | 鲁卫消证字（2015）第0705号 | 抑菌凝胶 | 山东省济宁市高新区第十二工业园（苏南路与西浦路交汇处） | 三氯羟基二苯醚（商品名：DP300）的含量为0.05%。 【抑制微生物类别】可抑制金黄色葡萄球菌、白色念珠菌、大肠杆菌的生长。 | 【适用范围】适用于自然分娩的产妇，产前阴道检查时，间断向阴道内壁涂抹本产品；也可用于抑制金黄色葡萄球菌、白色念珠菌、大肠杆菌引起的妇女阴部感染。 |  |  | 2015/12/10 0:00:00 | 2019/1/1 0:00:00 |  |  | 凝胶 10ml/支 | 10ml 助产型
2002430 | 其他周边医用耗材产品 | QT004 | 各种临床科室使用的、各种主治功效的、各种规格型号的产品 | 各种凝胶剂 | 御之花抑菌凝胶 | 盒 | 国产 | 御之花 | 云南御之健医卫用品科技有限公司 | HS2076 | 云南御之健医卫用品科技有限公司 | PE | 2g/支 | 企业标准Q/YZJ 33 |  |  | （云）卫消证字号【2013】第0002号 | 御之花抑菌凝胶 | 云南省玉溪市易门县易门工业区六街片区 | 无 | 无 | 云南御之健医卫用品科技有限公司 |  | 2013/3/27 0:00:00 | 2023/3/27 0:00:00 |  |  | 2g/支 5支/盒 | 2g/支 5支/盒
2002986 | 其他周边医用耗材产品 | QT004 | 各种临床科室使用的、各种主治功效的、各种规格型号的产品 | 各种凝胶剂 | 纳米银抗菌凝胶 | 支 | 国产 | 优德 | 昆明汉德纳米生物科技有限责任公司 | HS2244 | 昆明汉德纳米生物科技有限责任公司 | PE软管 |  | 行标 HG/T 4317-2012《含银抗菌液》，国标GB15979《一次性使用卫生用品标准》 |  |  | 云卫消证字（2008）第0026号 | 纳米银抗菌凝胶 | 昆明市高新区科发路139号A2幢 | 对真菌、霉菌、化脓菌、大肠杆菌有较强杀菌作用。不含抗生素、抗真菌药物和激素，无刺激性，无耐药性。适用于真菌、霉菌等引起的皮肤、粘膜不适 | 快速杀菌止痒，祛除异味，缓解烧灼等不适，控制感染。适用于预防皮肤疾病、压疮、婴儿红臀等。 |  |  | 2016/9/23 0:00:00 | 2020/9/23 0:00:00 |  |  | 含量100μg/g，凝胶,15g | 15g/支，270支/箱
2002987 | 其他周边医用耗材产品 | QT004 | 各种临床科室使用的、各种主治功效的、各种规格型号的产品 | 各种凝胶剂 | 纳米银妇用抗菌凝胶 | 盒 | 国产 | 优德 | 昆明汉德纳米生物科技有限责任公司 | HS2244 | 昆明汉德纳米生物科技有限责任公司 | 阴道给药器 |  | 行标 HG/T 4317-2012《含银抗菌液》，国标GB15979《一次性使用卫生用品标准》 |  |  | 云卫消证字（2008）第0026号 | 纳米银妇用抗菌凝胶 | 昆明市高新区科发路139号A2幢 | 对白色念珠菌（真菌、霉菌、酵母菌等）、大肠杆菌、金黄色葡萄球菌（化脓菌）等致病菌有杀菌作用。不含抗生素、抗真菌药物和激素，对皮肤和黏膜无刺激。物理杀菌，无耐药性。 | 对引起霉菌性、念珠菌性等阴道炎的致病菌有较强杀菌作用，适用于生殖器杀菌止痒、祛除异味，预防阴道感染，术后抗菌护理等。 |  |  | 2016/9/23 0:00:00 | 2020/9/23 0:00:00 |  |  | 含量100μg，凝胶 | 3g*3支/盒
2400589 | 其他周边医用耗材产品 | QT005 | 各种类型、各种规格 | 医用耦合剂 | 朗索医用消毒耦合剂 | 瓶 | 国产 | 朗索 | 杭州朗索医用消毒剂有限公司 | HS1093 | 杭州朗索医用消毒剂有限公司 | 塑料 |  | Q/HLS 044 |  |  | 浙卫消证字（2005）第0112号 | 朗索医用消毒耦合剂 | 建德市朗索路1号 | 三氯羟基二苯醚含量0.27%-0.33% | 超声探头皮肤接触消毒 |  |  | 2015/9/25 0:00:00 | 2019/9/26 0:00:00 |  |  | 凝胶 | 250ml/瓶
2000821 | 其他周边医用耗材产品 | QT007 | 各种类型、各种规格 | 外用银锌霜 | 邦尔康银锌抑菌霜 | 支 | 国产 | 邦尔康 | 河南汇博医疗股份有限公司 | HS1228 | 河南汇博医疗股份有限公司 | 银锌离子 |  | 乳白色或乳黄色膏体，无肉眼可见外来杂质 |  |  | 豫卫消备字（2015）第0013号 | 邦尔康银锌抑菌霜 | 南阳新能源经济技术开发区纬十路中段 | 银离子、锌离子 | 抑菌，适用于烧伤、烫伤、电伤创伤、溃疡等创面感染。 |  |  | 2015/2/12 0:00:00 | 2020/2/11 0:00:00 |  |  | 25g | 25g
2000822 | 其他周边医用耗材产品 | QT007 | 各种类型、各种规格 | 外用银锌霜 | 邦尔康银锌抑菌霜 | 支 | 国产 | 邦尔康 | 河南汇博医疗股份有限公司 | HS1228 | 河南汇博医疗股份有限公司 | 银锌离子 |  | 乳白色或乳黄色膏体，无肉眼可见外来杂质 |  |  | 豫卫消备字（2015）第0013号 | 邦尔康银锌抑菌霜 | 南阳新能源经济技术开发区纬十路中段 | 银离子、锌离子 | 抑菌，适用于烧伤、烫伤、电伤创伤、溃疡等创面感染。 |  |  | 2015/2/12 0:00:00 | 2020/2/11 0:00:00 |  |  | 45g | 45g
2002448 | 其他周边医用耗材产品 | QT007 | 各种类型、各种规格 | 外用银锌霜 | 银锌皮肤粘膜抑菌霜 | 支 | 国产 | 凯新 | 新乡市华信药业有限公司 | HS2169 | 新乡市华信药业有限公司 | 乳膏 |  | Q/XHX001-2015 |  |  | 豫卫消备字（2015）第0073号 | 银锌皮肤粘膜抑菌霜 | 新乡经济开发区青龙路西段513号 | 本品由银锌皮肤粘膜抑菌霜和铝塑管组成，银锌皮肤粘膜抑菌霜由AgSD0.8%～1.1%（W/W）、氧化锌1.8%～2.2%（W/W）组成。 | 适用于金黄色葡萄球菌、大肠杆菌感染及烧伤等创面；取适量本品均匀涂在创面。 | 新乡市华信药业有限公司 |  | 2015/9/22 0:00:00 | 2099/1/1 0:00:00 |  |  | 40g/支 | 40g/支
2003338 | 其他周边医用耗材产品 | QT009 | 各种类型、各种规格 | 抗菌乳膏 | 强效灰染净去灰染乳膏 | 支 | 国产 | 朗索 | 杭州朗索医用消毒剂有限公司 | HS1093 | 杭州朗索医用消毒剂有限公司 | 塑料 |  | Q/HLS 056 |  |  | 浙卫消证字（2005）第0112号 | 强效灰染净去灰染乳膏 | 建德市朗索路1号 | 多种表面活性剂和高效渗透剂 | 新一代浓缩型DG（灰染）去污乳膏，能彻底清除OPA与有机物结合产生的灰染和其它设备表面残留的污染物。 |  |  | 2015/9/25 0:00:00 | 2019/9/26 0:00:00 |  |  | 50g/支 | 乳膏
2002123 | 其他周边医用耗材产品 | QT009 | 各种类型、各种规格 | 抗菌乳膏 | 紫草三黄软膏 | 支 | 国产 | 御之花 | 云南御之健医卫用品科技有限公司 | HS2076 | 云南御之健医卫用品科技有限公司 | 铝塑管 | 400支/件 | 企业标准Q/YZJ 09 |  |  | （云）卫消证字号【2013】第0002号 | 紫草三黄软膏 | 云南省玉溪市易门县易门工业区六街片区 | 无 | 无 | 云南御之健医卫用品科技有限公司 |  | 2013/3/27 0:00:00 | 2023/3/27 0:00:00 |  |  | 20g | 20g/支
2002756 | 其他周边医用耗材产品 | QT009 | 各种类型、各种规格 | 抗菌乳膏 | 紫草三黄软膏 | 支 | 国产 | 御之花 | 云南御之健医卫用品科技有限公司 | HS2076 | 云南御之健医卫用品科技有限公司 | 铝塑管 | 400支/件 | 企业标准Q/YZJ 09 |  |  | （云）卫消证字号【2013】第0002号 | 紫草三黄软膏 | 云南省玉溪市易门县易门工业区六街片区 | 无 | 无 | 云南御之健医卫用品科技有限公司 |  | 2013/3/27 0:00:00 | 2023/3/27 0:00:00 |  |  | 15g | 15g/支
2003093 | 其他周边医用耗材产品 | QT009 | 各种类型、各种规格 | 抗菌乳膏 | 磺胺嘧啶铈抑菌膏 | 支 | 国产 | 凯新 | 新乡市华信药业有限公司 | HS2169 | 新乡市华信药业有限公司 | 乳膏 |  | Q/XHX002-2015 |  |  | 豫卫消备字（2015）第0061号 | 磺胺嘧啶铈抑菌膏 | 河南新乡经济开发区青龙路（小冀镇） | 本产品由磺胺嘧啶铈抑1.8%~2.2%（W/W）和铝塑管组成。 | 适用于金黄色葡萄球菌、大肠杆菌及白色念珠菌感染及烧伤创面；取适量本品均匀涂抹在烧伤、糖尿病、血管性、放射性溃疡及褥疮等创面上。 | 新乡市华信药业有限公司 |  | 2015/8/21 0:00:00 | 2099/1/1 0:00:00 |  |  | 20g/支 | 20g/支
2001234 | 其他周边医用耗材产品 | QT024 | 各种类型、各种规格 | 手术用冲洗液 | 等渗冲洗液（手术用生理氯化钠冲洗液） | 袋 | 国产 | 利尔康 | 山东利尔康医疗科技股份有限公司 | HS0226 | 山东利尔康医疗科技股份有限公司 | 输液袋 |  | 无 |  |  | 鲁卫消证字（2002）第0059号 | 等渗冲洗液（手术用生理氯化钠冲洗液） | 山东省德州市经济技术开发区利尔康路1号 | 本品为氯化钠的灭菌水溶液。其中氯化钠含量为：每100mL等渗冲洗液（手术用生理氯化钠冲洗液）中含氯化钠900mg。 | 用于皮肤、粘膜及泌尿系统腔道内冲洗。 |  |  | 2015/2/6 0:00:00 | 2019/2/5 0:00:00 |  |  | 液体 | 1000ml/袋
2001235 | 其他周边医用耗材产品 | QT024 | 各种类型、各种规格 | 手术用冲洗液 | 等渗冲洗液（手术用生理氯化钠冲洗液） | 袋 | 国产 | 利尔康 | 山东利尔康医疗科技股份有限公司 | HS0226 | 山东利尔康医疗科技股份有限公司 | 输液袋 |  | 无 |  |  | 鲁卫消证字（2002）第0059号 | 等渗冲洗液（手术用生理氯化钠冲洗液） | 山东省德州市经济技术开发区利尔康路1号 | 本品为氯化钠的灭菌水溶液。其中氯化钠含量为：每100mL等渗冲洗液（手术用生理氯化钠冲洗液）中含氯化钠900mg。 | 用于皮肤、粘膜及泌尿系统腔道内冲洗。 |  |  | 2015/2/6 0:00:00 | 2019/2/5 0:00:00 |  |  | 液体 | 3000ml/袋
2001236 | 其他周边医用耗材产品 | QT024 | 各种类型、各种规格 | 手术用冲洗液 | 电切灌洗液（手术用甘露醇冲洗液） | 袋 | 国产 | 利尔康 | 山东利尔康医疗科技股份有限公司 | HS0226 | 山东利尔康医疗科技股份有限公司 | 输液袋 |  | 无 |  |  | 鲁卫消证字（2002）第0059号 | 电切灌洗液（手术用甘露醇冲洗液） | 山东省德州市经济技术开发区利尔康路1号 | 本品为甘露醇的灭菌水溶液。其中甘露醇含量为：每100mL电切灌洗液（手术用甘露醇冲洗液）中含甘露醇5g。 | 用于经尿道腔内手术冲洗等，保持视野清晰。 |  |  | 2015/2/6 0:00:00 | 2019/2/5 0:00:00 |  |  | 液体 | 1000ml/袋
2001237 | 其他周边医用耗材产品 | QT024 | 各种类型、各种规格 | 手术用冲洗液 | 电切灌洗液（手术用甘露醇冲洗液） | 袋 | 国产 | 利尔康 | 山东利尔康医疗科技股份有限公司 | HS0226 | 山东利尔康医疗科技股份有限公司 | 输液袋 |  | 无 |  |  | 鲁卫消证字（2002）第0059号 | 电切灌洗液（手术用甘露醇冲洗液） | 山东省德州市经济技术开发区利尔康路1号 | 本品为甘露醇的灭菌水溶液。其中甘露醇含量为：每100mL电切灌洗液（手术用甘露醇冲洗液）中含甘露醇5g。 | 用于经尿道腔内手术冲洗等，保持视野清晰。 |  |  | 2015/2/6 0:00:00 | 2019/2/5 0:00:00 |  |  | 液体 | 3000ml/袋
2400025 | 其他周边医用耗材产品 | QT024 | 各种类型、各种规格 | 手术用冲洗液 | 等渗冲洗液 | 其他 | 国产 | 伶美 | 武汉康宁美生物科技有限公司 | HS0492 | 武汉康宁美生物科技有限公司 | 软袋 | 3000ml/袋 | 企业标准Q/HLC02-2002 |  |  | （鄂）卫消证字（2014）第0012号 | 等渗冲洗液 | 武汉市东西湖区走马岭惠安大道西、走新路南4栋5层 | 本品有效成分为氯化钠的无色澄明、无菌水溶液，含量为0.9%，等渗溶液，渗透压为308毫摩尔/升，PH4.5-7.0；无菌、无致热源。 | 用于各种泌尿系统手术腔道冲洗，防止粘连，保持手术视野清晰。 | 武汉康宁美生物科技有限公司 |  | 2014/6/26 0:00:00 | 2018/6/25 0:00:00 | 2017/4/28 0:00:00 |  | 3000ml/袋 | 3000ml
2400026 | 其他周边医用耗材产品 | QT024 | 各种类型、各种规格 | 手术用冲洗液 | 电切灌洗液 | 其他 | 国产 | 伶美 | 武汉康宁美生物科技有限公司 | HS0492 | 武汉康宁美生物科技有限公司 | 无菌袋装溶液 |  | 企业标准Q/HLS01-2002 |  |  | （鄂）卫消证字（2014）第0012号 | 电切灌洗液 | 武汉市东西湖区走马岭惠安大道西、走新路南4栋5层 | 本品有效成分为甘露醇的无色澄明、无菌水溶液、含量为5%，无导电性，渗透压275毫摩尔/升，PH4.5-6.5；无菌、无致热原 | 用于各种手术的腔道冲洗，保持手术视野清晰 | 武汉康宁美生物科技有限公司 |  | 2014/6/26 0:00:00 | 2018/6/25 0:00:00 | 2017/4/28 0:00:00 |  | 3000ml/袋 | 3000ml
2000638 | 其他周边医用耗材产品 | QT024 | 各种类型、各种规格 | 手术用冲洗液 | 施术康抗菌冲洗液 | 瓶 | 国产 | 施术康 | 山东辉瑞莱生物工程有限公司 | HS0548 | 山东辉瑞莱生物工程有限公司 | 羧甲基壳聚糖、磷酸二氢钠、磷酸氢二钠、氯化钠等 | 玻璃瓶+彩盒 | Q/HRL 01-2013 |  |  | 鲁卫消证字（2014）第0704号 | 施术康抗菌冲洗液 | 汶山县经济开发区（南一环）九华山路66号 | 消字号产品，无此信息 | 消字号产品，无此信息 | 山东辉瑞莱生物工程有限公司 |  | 2014/4/22 0:00:00 | 2018/4/21 0:00:00 |  |  | 50ml | 50ml
2000639 | 其他周边医用耗材产品 | QT024 | 各种类型、各种规格 | 手术用冲洗液 | 施术康抗菌冲洗液 | 瓶 | 国产 | 施术康 | 山东辉瑞莱生物工程有限公司 | HS0548 | 山东辉瑞莱生物工程有限公司 | 羧甲基壳聚糖、磷酸二氢钠、磷酸氢二钠、氯化钠等 | 玻璃瓶+彩盒 | Q/HRL 01-2013 |  |  | 鲁卫消证字（2014）第0704号 | 施术康抗菌冲洗液 | 汶山县经济开发区（南一环）九华山路66号 | 消字号产品，无此信息 | 消字号产品，无此信息 | 山东辉瑞莱生物工程有限公司 |  | 2014/4/22 0:00:00 | 2018/4/21 0:00:00 |  |  | 100ml | 100ml
2000139 | 其他周边医用耗材产品 | QT024 | 各种类型、各种规格 | 手术用冲洗液 | 瑞泰奇牌等渗冲洗液 | 瓶 | 国产 | 瑞泰奇牌 | 山东瑞泰奇洗涤消毒科技有限公司 | HS0647 | 山东瑞泰奇洗涤消毒科技有限公司 | 非PVC多层共计软膜 |  | GB15979 Q/1402DRT019 |  |  | 鲁卫消证字（2014）第1306号 | 瑞泰奇牌等渗冲洗液 | 德州市德城区黄河涯工业园二十里铺105国道东侧 | 德州市德城区黄河涯工业园二十里铺105国道东侧 | 1、用于各种泌尿系手术腔道内冲洗，保持手术视野清晰。 2、手术伤口清洗。 3、粘膜清洗。4、手术中配合前列腺等离子电切镜、钬激光、绿激光、骨科关节镜、妇产科宫腔电切镜等使用。 5、术后冲洗。 |  |  | 2014/4/11 0:00:00 | 2018/4/10 0:00:00 |  |  | 3000ml/袋 | 液体3000ml/袋
2000140 | 其他周边医用耗材产品 | QT024 | 各种类型、各种规格 | 手术用冲洗液 | 瑞泰奇牌电切灌洗液 | 其他 | 国产 | 瑞泰奇牌 | 山东瑞泰奇洗涤消毒科技有限公司 | HS0647 | 山东瑞泰奇洗涤消毒科技有限公司 | 非PVC多层共计软膜 |  | GB15979 Q/1402DRT020 |  |  | 鲁卫消证字（2014）第1306号 | 瑞泰奇牌电切灌洗液 | 德州市德城区黄河涯工业园二十里铺105国道东侧 | 每100ml灌洗液含甘露醇5g。 | 1、用于各种经尿道手术腔道内冲洗，保持手术视野清晰。 2、用于皮肤表面冲洗及粘膜清洗等。3、用于泌尿外科手术冲洗，配合前列腺汽化电切镜、妇产科宫腔电切镜、电切刀等使用 |  |  | 2014/4/11 0:00:00 | 2018/4/10 0:00:00 |  |  | 3000ml/袋 | 液体3000ml/袋
2000157 | 其他周边医用耗材产品 | QT024 | 各种类型、各种规格 | 手术用冲洗液 | 等渗冲洗液 | 其他 | 国产 | 阳明堂 | 江西阳明药业有限公司 | HS0660 | 江西阳明药业有限公司 | 医用塑胶 | 3000ml/袋X4袋/箱 | 本产品为氯化钠的灭菌水溶液，含氯化钠为0.9g/100ml |  |  | 赣卫消证字（2011）第0011号 | 等渗冲洗液 | 南昌县莲武路59号 | 独立包装 | 术中冲洗，用于各种泌尿手术腔道内冲液；手术伤口和 黏膜清洗，泌尿外科前列腺等离子电切鏡，钬激光，绿激光，骨科关节镜，术后冲洗，泌尿外科术后冲洗。 | 江西阳明药业有限公司 |  | 2015/2/22 0:00:00 | 2019/2/21 0:00:00 |  |  | 3000ml/袋 | 3000ml/袋
2000158 | 其他周边医用耗材产品 | QT024 | 各种类型、各种规格 | 手术用冲洗液 | 电切灌洗液 | 其他 | 国产 | 阳明堂 | 江西阳明药业有限公司 | HS0660 | 江西阳明药业有限公司 | 医用塑胶 | 3000ml/袋X4袋/箱 | 本产品为甘露醇的灭菌水溶液，含甘露醇为5g/100ml |  |  | 赣卫消证字（2011）第0011号 | 电切灌洗液 | 南昌县莲武路59号 | 独立包装 | 术中冲洗，泌尿外科前列腺汽化电切鏡，妇产科宫腔电 切鏡。用于各种经尿道手术腔道内冲液；保持手术视野清晰。 | 江西阳明药业有限公司 |  | 2015/2/22 0:00:00 | 2019/2/21 0:00:00 |  |  | 3000ml/袋 | 3000ml/袋
2003032 | 其他周边医用耗材产品 | QT024 | 各种类型、各种规格 | 手术用冲洗液 | 消博士牌等渗冲洗液 | 袋 | 国产 | 消博士牌 | 山东消博士消毒科技股份有限公司 | HS0895 | 山东消博士消毒科技股份有限公司 | 液体 | 等渗外袋 | Q/AKX61 |  |  | 不需要相关资质 | 消博士牌等渗冲洗液 | 山东省德州市经济开发区天衢东路1818号 | 【成分】 每100ml冲洗液含氯化钠900mg。 【性状】 本品为无色液体；味微咸。等渗，渗透压308毫摩尔/升；pH值4.5—7.0；无菌。 【产品功效】1、用于各种泌尿系手术腔道内冲洗，保持手术视野清晰。2、手术伤口清洗。3、黏膜清洗。 4、手术中配合前列腺等离子电切镜、钬激光、绿激光、骨科关节镜、妇产科宫腔电切镜等使用。5、术中、术后冲洗。 | 【适应范围】 用于皮肤、粘膜及泌尿系腔道内冲洗。 | 山东消博士消毒科技股份有限公司 |  | 2015/6/23 0:00:00 | 2019/6/22 0:00:00 |  |  | 1000ml/袋，12袋/件 | 1000ml/袋，12袋/件
2003033 | 其他周边医用耗材产品 | QT024 | 各种类型、各种规格 | 手术用冲洗液 | 消博士牌等渗冲洗液 | 袋 | 国产 | 消博士牌 | 山东消博士消毒科技股份有限公司 | HS0895 | 山东消博士消毒科技股份有限公司 | 液体 | 等渗外袋 | Q/AKX61 |  |  | 不需要相关资质 | 消博士牌等渗冲洗液 | 山东省德州市经济开发区天衢东路1818号 | 【产品功效】1、用于各种泌尿系手术腔道内冲洗，保持手术视野清晰。2、手术伤口清洗。3、黏膜清洗。 4、手术中配合前列腺等离子电切镜、钬激光、绿激光、骨科关节镜、妇产科宫腔电切镜等使用。5、术中、术后冲洗。 | 【适应范围】 用于皮肤、粘膜及泌尿系腔道内冲洗。 | 山东消博士消毒科技股份有限公司 |  | 2015/6/23 0:00:00 | 2019/6/22 0:00:00 |  |  | 3000ml/袋，4袋/件 | 3000ml/袋，4袋/件
2003034 | 其他周边医用耗材产品 | QT024 | 各种类型、各种规格 | 手术用冲洗液 | 消博士牌电切灌洗液 | 袋 | 国产 | 消博士牌 | 山东消博士消毒科技股份有限公司 | HS0895 | 山东消博士消毒科技股份有限公司 | 液体 | 电切外袋 | Q/AKX62 |  |  | 不需要相关资质 | 消博士牌电切灌洗液 | 山东省德州市经济开发区天衢东路1818号 | 【成 分】 每100ml冲洗液含甘露醇5g。 【性 状】 本品为无色液体；无导电性。渗透压275毫摩尔/升；pH值4.5—6.5；无菌。 【产品功效】1、用于各种经尿道手术腔道内冲洗，保持手术视野清晰。2、用于皮肤表面冲洗及黏膜清洗等。3、用于泌尿外科手术冲洗，配合前列腺汽化电切镜、妇产科宫腔电切镜、电切刀等使用。 4、术中冲洗。 | 【适应范围】 用于冲洗，保持视野清晰。 | 山东消博士消毒科技股份有限公司 |  | 2015/6/23 0:00:00 | 2019/6/22 0:00:00 |  |  | 3000ml/袋，4袋/件 | 3000ml/袋，4袋/件
2000300 | 其他周边医用耗材产品 | QT024 | 各种类型、各种规格 | 手术用冲洗液 | 等渗冲洗液 | 袋 | 国产 | 郁金香 | 南昌新福实业有限公司 | HS1013 | 南昌新福实业有限公司 | 纯化水、氯化钠 | PVC | Q/NCX005-2014 |  |  | 赣卫消证字2014第A024号 | 等渗冲洗液 | 南昌市桑海经济技术开发区北郊新祺周 | 每100ml冲洗液含氯化钠900mg 本品为无色澄清、透明液体；味微咸。等渗，渗透压308毫升摩尔/升；PH4.5-7.0；无菌 | 用于皮肤表面清洗及黏膜清洗 | 南昌新福实业有限公司 |  | 2017/4/5 0:00:00 | 2018/8/25 0:00:00 |  |  | 3000ml/袋 | 3000ml/袋
2000339 | 其他周边医用耗材产品 | QT024 | 各种类型、各种规格 | 手术用冲洗液 | 等渗冲洗液 | 袋 | 国产 | 郁金香 | 南昌新福实业有限公司 | HS1013 | 南昌新福实业有限公司 | 纯化水、氯化钠 | PVC | Q/NCX005-2014 |  |  | 赣卫消证字2014第A024号 | 等渗冲洗液 | 南昌市桑海经济技术开发区北郊新祺周 | 每100ml冲洗液含氯化钠900 mg;本品为无色澄清、透明液体；味微咸。等渗，渗透压308毫升摩尔/升；PH4.5-7.0；无菌。 | 用于皮肤表面清洗及黏膜清洗。 | 南昌新福实业有限公司 |  | 2017/4/5 0:00:00 | 2018/8/25 0:00:00 |  |  | 1000ml/袋 | 1000ml/袋
2000350 | 其他周边医用耗材产品 | QT024 | 各种类型、各种规格 | 手术用冲洗液 | 电切灌洗液 | 袋 | 国产 | 郁金香 | 南昌新福实业有限公司 | HS1013 | 南昌新福实业有限公司 | 纯化水、甘露醇 | PVC | Q/NCX006-2014 |  |  | 赣卫消证字2014第A024号 | 电切灌洗液 | 南昌市桑海经济技术开发区北郊新祺周 | 每100ml冲洗液含甘露醇5g;本品为无色澄清、透明液体；无导电性。渗透压275毫升摩尔/升；PH4.5-6.5；无菌。 | 用于皮肤表面清洗及黏膜清洗。 | 南昌新福实业有限公司 |  | 2017/4/5 0:00:00 | 2018/8/25 0:00:00 |  |  | 3000ml/袋 | 3000ml/袋
2001273 | 其他周边医用耗材产品 | QT024 | 各种类型、各种规格 | 手术用冲洗液 | 平衡冲洗液 | 袋 | 国产 | 郁金香 | 南昌新福实业有限公司 | HS1013 | 南昌新福实业有限公司 | 纯化水、氯化钠、葡萄糖酸钠、醋酸钠、氯化钾、氯化镁、氯化钙、碳酸氢钠 | PVC | Q/NCX001-2015 |  |  | 赣卫消证字2014第A024号 | 平衡冲洗液 | 江西省南昌市桑海经济技术开发区北郊新祺周 | 本品为无色澄清液体 PH4.5-7.0 成分：纯化水、氯化钠、葡萄糖酸钠、醋酸钠、氯化钾、氯化镁、氯化钙、碳酸氢钠 | 用于皮肤表面清洗及黏膜清洗 | 南昌新福实业有限公司 |  | 2017/4/5 0:00:00 | 2018/8/25 0:00:00 |  |  | 3000ml/袋 | 3000ml/袋
2001891 | 其他周边医用耗材产品 | QT024 | 各种类型、各种规格 | 手术用冲洗液 | 等渗液 | 袋 | 国产 | 冠杏奇 | 江西冠杏奇生物科技有限公司 | HS1063 | 江西冠杏奇生物科技有限公司 | 产品成分：纯化水、氯化钠 | PVC软袋双层包装 | Q/GXQ 004-2017 |  |  | 无 | 无 | 江西省南昌市南昌高新技术产业开发区学院五路与学苑路交叉处以西至佳海产业园龚杏产业城14#厂房 | 产品成分：纯化水、氯化钠 | 用于各种皮肤冲洗、黏膜清洗 | 江西冠杏奇生物科技有限公司 |  | 2017/2/28 0:00:00 | 2021/2/27 0:00:00 |  | 江西冠杏奇生物科技有限公司 | 1000毫升 | 1000毫升
2001892 | 其他周边医用耗材产品 | QT024 | 各种类型、各种规格 | 手术用冲洗液 | 等渗冲洗液 | 袋 | 国产 | 冠杏奇 | 江西冠杏奇生物科技有限公司 | HS1063 | 江西冠杏奇生物科技有限公司 | 成分：纯化水、氯化钠 |  | Q/GXQ 002-2017 |  |  | 无 | 无 | 江西省南昌市南昌高新技术产业开发区学院五路与学苑路交叉处以西至佳海产业园龚杏产业城14#厂房 | 成分：纯化水、氯化钠 | 用于各种皮肤冲洗、黏膜清洗 | 江西冠杏奇生物科技有限公司 |  | 2017/2/28 0:00:00 | 2021/2/27 0:00:00 |  | 江西冠杏奇生物科技有限公司 | 3000毫升 | 3000毫升
2001894 | 其他周边医用耗材产品 | QT024 | 各种类型、各种规格 | 手术用冲洗液 | 电切灌洗液 | 袋 | 国产 | 冠杏奇 | 江西冠杏奇生物科技有限公司 | HS1063 | 江西冠杏奇生物科技有限公司 | 产品成份：纯化水、甘露醇 |  | Q/GXQ 003-2017 |  |  | 无 | 无 | 江西省南昌市南昌高新技术产业开发区学院五路与学苑路以西至佳海产业园龚杏产业城14#厂房 | 产品成份：纯化水、甘露醇 | 用于冲洗、保持视野清晰 | 江西冠杏奇生物科技有限公司 |  | 2017/2/28 0:00:00 | 2021/2/27 0:00:00 |  |  | 3000毫升 | 3000毫升
2000253 | 其他周边医用耗材产品 | QT024 | 各种类型、各种规格 | 手术用冲洗液 | 等渗冲洗液 | 袋 | 国产 | 江诺牌 | 江西金诺生物科技有限公司 | HS1069 | 江西金诺生物科技有限公司 | pvc |  | 无 |  |  | 赣卫消证字（2014）第0018号 | 消毒产品 | 南昌小蓝经济技术开发区玉湖路476号3栋 | 每100ml冲洗液含氯化钠900mg | 用于各种皮肤表面清洗和皮肤及黏膜清洗 |  |  | 2014/8/22 0:00:00 | 2014/8/21 0:00:00 |  |  | 液体 3000ml/袋 | 3000ml/袋
2000254 | 其他周边医用耗材产品 | QT024 | 各种类型、各种规格 | 手术用冲洗液 | 电切灌洗液 | 袋 | 国产 | 江诺牌 | 江西金诺生物科技有限公司 | HS1069 | 江西金诺生物科技有限公司 | pvc |  | 无 |  |  | 赣卫消证字（2014）第0018号 | 消毒产品 | 南昌小蓝经济技术开发区玉湖路476号3栋 | 每100ml灌洗液含甘露醇5g. | 用于冲洗，保持视野清晰. |  |  | 2014/8/22 0:00:00 | 2018/8/21 0:00:00 |  |  | 液体 3000ml/袋 | 3000ml/袋
2001284 | 其他周边医用耗材产品 | QT024 | 各种类型、各种规格 | 手术用冲洗液 | 等渗冲洗液 | 袋 | 国产 | 江诺牌 | 江西金诺生物科技有限公司 | HS1069 | 江西金诺生物科技有限公司 | pvc |  | 无 |  |  | 赣卫消证字（2014）第0018号 | 消毒产品 | 南昌小蓝经济技术开发区玉湖路476号3栋 | 每100ml冲洗液含氯化钠900mg. | 用于各种皮肤表面清洗和皮肤及黏膜清洗. |  |  | 2014/8/22 0:00:00 | 2018/8/21 0:00:00 |  |  | 液体 1000ml/袋 | 1000ml/袋
2000328 | 其他周边医用耗材产品 | QT024 | 各种类型、各种规格 | 手术用冲洗液 | 等渗冲洗液 | 其他 | 国产 | 金紫灵 | 南昌森腾医药生物科技有限公司 | HS1128 | 南昌森腾医药生物科技有限公司 | 液体 | 医用塑袋 | 企业标准 |  |  | 赣卫消证字（2010）第0087号 | 抗（抑）菌制剂 | 南昌市昌东工业区昌东路8号 | 本品为无色澄清、透明液体；味微咸。等渗，渗透压308毫升摩尔/升。ph4.5-7.0；无菌 | 用于各种泌尿手术腔道内冲洗，手术伤口和黏膜清洗。泌尿外科前列腺等离子电切镜，钬激光，绿激光，骨科关节镜。泌尿外科术后冲洗。 |  |  | 2014/9/6 0:00:00 | 2018/9/5 0:00:00 |  |  | 液体 | 3000ml/袋
2000329 | 其他周边医用耗材产品 | QT024 | 各种类型、各种规格 | 手术用冲洗液 | 电切灌洗液 | 其他 | 国产 | 金紫灵 | 南昌森腾医药生物科技有限公司 | HS1128 | 南昌森腾医药生物科技有限公司 | 液体 | 医用塑袋 | 企业标准 |  |  | 赣卫消证字（2010）第0087号 | 抗（抑）菌制剂 | 南昌市昌东工业区昌东路8号 | 本品为无色澄清、透明液体；无导电性。渗透压275毫升摩尔/升。ph4.5-6.5；无菌。每100ml灌洗液含甘露醇5g。 | 泌尿外科前列腺汽化电切镜，妇产科宫腔电切镜。用于各种经尿道手术腔道内冲洗；保存手术视野清晰。 |  |  | 2014/9/6 0:00:00 | 2018/9/5 0:00:00 |  |  | 液体 | 3000ml/袋
2000452 | 其他周边医用耗材产品 | QT024 | 各种类型、各种规格 | 手术用冲洗液 | 等渗冲洗液 | 其他 | 国产 | 济润 | 合肥市清润药业有限公司 | HS1234 | 合肥市清润药业有限公司 | 氯化钠 | 软聚乙烯 | 《消毒技术规范》2002年版 |  |  | 皖卫消证字(2010)第0139号 | 等渗冲洗液 | 安徽省合肥市金寨南路桃花57号 | 成份;每100ml冲洗液含氯化钠900mg 性状：本品为无色澄清、透明液体；味微咸。等渗，渗透压308毫升摩尔/升；ph4.5-7.0;无菌。 | 适用范围：术中冲洗用于各种泌尿手术腔道内冲洗，手术伤口和黏膜冲洗。泌尿外科前列腺等离子电切镜，钬激光，绿激光，骨科关节镜。术后冲洗泌尿外科术后冲洗。 | 合肥市清润药业有限公司 |  | 2015/1/30 0:00:00 | 2019/1/29 0:00:00 |  |  | 3000ml/袋 | 3000ml/袋
2000453 | 其他周边医用耗材产品 | QT024 | 各种类型、各种规格 | 手术用冲洗液 | 电切灌洗液 | 其他 | 国产 | 济润 | 合肥市清润药业有限公司 | HS1234 | 合肥市清润药业有限公司 | 甘露醇 | 软聚乙烯 | 《消毒技术规范》2002年版 |  |  | 皖卫消证字(2010)第0139号 | 电切灌洗液 | 安徽省合肥市金寨南路桃花57号 | 成份：每100ml灌洗液含甘露醇5g 性状：本品为无色澄清、透明液体；无导电性。渗透压275毫升摩尔/升；ph4.5-6.5;无菌。 | 适应范围：术中冲洗泌尿外科前列腺汽化电切镜，妇产科宫腔电切镜。用于各种经尿道手术腔道内冲液；保持手术视野清晰。 | 电切灌洗液 |  | 2015/1/30 0:00:00 | 2019/1/29 0:00:00 |  |  | 3000ml/袋 | 3000ml/袋
2000631 | 其他周边医用耗材产品 | QT024 | 各种类型、各种规格 | 手术用冲洗液 | 江草等渗冲洗液 | 包 | 国产 | 江草 | 南昌县草珊瑚药业有限公司 | HS1374 | 南昌县草珊瑚药业有限公司 | 液体 |  | 国产 |  |  | 赣卫消证字（2010）第0069号 | 江草牌洗液 | 江西省南昌市南昌县小蓝经济开发区富山中大道528号 | 氯化钠洗液 | 用于皮肤和黏膜等清洗 |  |  | 2015/12/27 0:00:00 | 2019/12/26 0:00:00 |  |  | 3000ml*4 | 3000ml
2000632 | 其他周边医用耗材产品 | QT024 | 各种类型、各种规格 | 手术用冲洗液 | 江草电切灌洗液 | 包 | 国产 | 江草 | 南昌县草珊瑚药业有限公司 | HS1374 | 南昌县草珊瑚药业有限公司 | 液体 |  | 国产 |  |  | 赣卫消证字（2010）第0069号 | 江草牌洗液 | 江西省南昌市南昌县小蓝经济开发区富山中大道528号 | 甘露醇洗液 | 用于冲洗，保持视野清晰 |  |  | 2015/12/27 0:00:00 | 2019/12/26 0:00:00 |  |  | 3000ml*4 | 3000ml
2000952 | 其他周边医用耗材产品 | QT024 | 各种类型、各种规格 | 手术用冲洗液 | 等渗冲洗液 | 袋 | 国产 | 圣舟 | 江西诺亚方舟药业有限公司 | HS1633 | 江西诺亚方舟药业有限公司 | PVC软袋 |  | 无 |  |  | 赣卫消证字（2010）第0030号 | 等渗冲洗液 | 南昌市青山湖区京东镇高新村新盛港配套仓储3号楼一楼部分 | 本品为无色澄清、透明液体；味微咸。等渗，渗透压308毫摩尔/升；PH 4.5-7.0；无菌。每100ml冲洗液含氯化钠900mg。 | 用于皮肤和黏膜等冲洗。 | 江西诺亚方舟药业有限公司 |  | 2014/5/27 0:00:00 | 2018/5/26 0:00:00 |  |  | 无 | 3000ml/袋
2000953 | 其他周边医用耗材产品 | QT024 | 各种类型、各种规格 | 手术用冲洗液 | 电切灌洗液 | 袋 | 国产 | 圣舟 | 江西诺亚方舟药业有限公司 | HS1633 | 江西诺亚方舟药业有限公司 | PVC软袋 |  | 无 |  |  | 赣卫消证字（2010）第0030号 | 电切灌洗液 | 南昌市青山湖区京东镇高新村新盛港配套仓储3号楼一楼部分 | 本品为无色澄清、透明液体；无导电性。渗透压275毫摩尔/升；PH 4.5-6.5；无菌。每100ml灌洗液含甘露醇5g。 | 用于冲洗；保持视野清晰。 | 江西诺亚方舟药业有限公司 |  | 2014/5/27 0:00:00 | 2018/5/26 0:00:00 |  |  | 无 | 3000ml/袋
2001653 | 其他周边医用耗材产品 | QT024 | 各种类型、各种规格 | 手术用冲洗液 | 等渗冲洗液 | 袋 | 国产 | 盈恒 | 淄博盈恒医疗用品有限公司 | HS1904 | 淄博盈恒医疗用品有限公司 | 聚氯乙烯 | 本品为聚氯乙烯包装袋。外包装为双层瓦楞纸箱。 | 无 |  |  | 鲁卫消证字（2016）第0003号 | 等渗冲洗液 | 淄博市滨博高速博山出口北30米 | 使用前将冲洗液出液口打开与准备好的导液三通管连接即可。根据实际需要取适量使用 | 用于皮肤和粘膜冲洗。 | 淄博盈恒医疗用品有限公司 | 无 | 2016/9/28 0:00:00 | 2020/9/27 0:00:00 | 2020/9/28 0:00:00 | 淄博盈恒医疗用品有限公司 | 3000ml 液体 4袋/箱 | 3000ml
2001655 | 其他周边医用耗材产品 | QT024 | 各种类型、各种规格 | 手术用冲洗液 | 电切灌洗液 | 袋 | 国产 | 盈恒 | 淄博盈恒医疗用品有限公司 | HS1904 | 淄博盈恒医疗用品有限公司 | 聚氯乙烯 | 本品为聚氯乙烯袋装，外包装为双层瓦楞纸箱 | 无 |  |  | 鲁卫消证字（2016）第0003号 | 电切灌洗液 | 山东省淄博市滨博高速博山出口北30米 | 产品性能：本产品为无色澄清，透明液体；无导电性，渗透压275毫摩尔/升：PH4.5-6.5；无菌 | 用于冲洗；保持视野清晰 | 淄博盈恒医疗用品有限公司 | 无 | 2016/9/28 0:00:00 | 2020/9/27 0:00:00 | 2020/6/28 0:00:00 | 淄博盈恒医疗用品有限公司 | 3000ml 液体 | 3000ml
2002291 | 其他周边医用耗材产品 | QT024 | 各种类型、各种规格 | 手术用冲洗液 | 等渗液 | 袋 | 国产 | 中才 | 吉安市中才生物科技有限公司 | HS2124 | 吉安市中才生物科技有限公司 | 无色澄清、透明液体，每100ml冲洗液含氯化钠900mg |  | Q/JZC002-2014 |  |  | 赣卫消证字（2014）第0019号 | 等渗液 | 江西省吉安市峡江县城南工业园区月华路20号 | 本品为无色澄清、透明液体，每100ml冲洗液含氯化钠900mg 。渗透压摩尔浓度308mOsmol/kg,PH4.5-7.0,无菌。 | 用于皮肤、粘膜及泌尿系腔道内冲洗 |  |  | 2014/7/18 0:00:00 | 2018/7/17 0:00:00 |  |  | 等渗液3000毫升/袋 | 3000毫升/袋
2002292 | 其他周边医用耗材产品 | QT024 | 各种类型、各种规格 | 手术用冲洗液 | 电切液 | 袋 | 国产 | 中才 | 吉安市中才生物科技有限公司 | HS2124 | 吉安市中才生物科技有限公司 | 本品为无色澄清、透明液体，无导电性，每100ml灌洗液含甘露醇5g。 |  | Q/JZC002-2014 |  |  | 赣卫消证字(2014)第0019号 | 电切液 | 江西省吉安市峡江县城南工业园区月华路20号 | 本品为无色澄清、透明液体，无导电性，每100ml灌洗液含甘露醇5g。渗透压摩尔浓度275mOsmol/kg,PH4.5-6.5,无菌。 | 用于冲洗，保持视野清晰 |  |  | 2014/7/18 0:00:00 | 2018/7/17 0:00:00 |  |  | 电切液3000毫升/袋 | 3000毫升/袋
2002998 | 其他周边医用耗材产品 | QT024 | 各种类型、各种规格 | 手术用冲洗液 | 皮肤手消毒液 | 瓶 | 国产 | 光彩牌 | 沈阳光彩消毒药剂开发中心 | HS2132 | 沈阳光彩消毒药剂开发中心 | 液体 | pe塑料瓶 | Q/SGC13 |  |  | 辽卫消证字2003第0022号 | 光彩牌皮肤手消毒液 | 沈阳市于洪区马三家镇皮台村 | 本品是以盐酸聚六亚甲基胍和乙醇为主要有效成分的消毒液，盐酸聚六亚甲基胍含量4.5g/L~5.5g/L，乙醇含量500ml/L~600ml/L。可杀灭肠道致病菌、化脓性球菌、医院感染常见细菌和致病性酵母菌。 | 适用于外科手消毒、卫生手消毒和手术、注射部位皮肤消毒。 | 沈阳光彩消毒药剂开发中心 |  | 2016/12/20 0:00:00 | 2020/11/30 0:00:00 |  |  | 100ml/瓶 | 液体
2002999 | 其他周边医用耗材产品 | QT024 | 各种类型、各种规格 | 手术用冲洗液 | 皮肤手消毒液 | 瓶 | 国产 | 光彩牌 | 沈阳光彩消毒药剂开发中心 | HS2132 | 沈阳光彩消毒药剂开发中心 | 液体 | pe塑料瓶+喷瓶 | Q/SGC13 |  |  | 辽卫消证字2003第0022号 | 光彩牌皮肤手消毒液 | 沈阳市于洪区马三家镇皮台村 | 本品是以盐酸聚六亚甲基胍和乙醇为主要有效成分的消毒液，盐酸聚六亚甲基胍含量4.5g/L~5.5g/L，乙醇含量500ml/L~600ml/L。可杀灭肠道致病菌、化脓性球菌、医院感染常见细菌和致病性酵母菌。 | 适用于外科手消毒、卫生手消毒和手术、注射部位皮肤消毒。 | 沈阳光彩消毒药剂开发中心 |  | 2016/12/20 0:00:00 | 2020/11/30 0:00:00 |  |  | 300ml/瓶 | 液体
2003456 | 其他周边医用耗材产品 | QT024 | 各种类型、各种规格 | 手术用冲洗液 | 皮肤手消毒液 | 瓶 | 国产 | 光彩牌 | 沈阳光彩消毒药剂开发中心 | HS2132 | 沈阳光彩消毒药剂开发中心 | 液体 | pe塑料瓶+喷瓶 | Q/SGC13 |  |  | 辽卫消证字2003第0022号 | 光彩牌皮肤手消毒液 | 沈阳市于洪区马三家镇皮台村 | 本品是以盐酸聚六亚甲基胍和乙醇为主要有效成分的消毒液，盐酸聚六亚甲基胍含量4.5g/L~5.5g/L，乙醇含量500ml/L~600ml/L。可杀灭肠道致病菌、化脓性球菌、医院感染常见细菌和致病性酵母菌。 | 适用于外科手消毒、卫生手消毒和手术、注射部位皮肤消毒。 | 沈阳光彩消毒药剂开发中心 |  | 2016/12/20 0:00:00 | 2020/11/30 0:00:00 |  |  | 500ml/瓶 | 液体
2001664 | 其他周边医用耗材产品 | QT025 | 各种类型、各种规格 | 人体润滑剂 | 体腔器械导入剂 | 支 | 国产 | 盈恒 | 淄博盈恒医疗用品有限公司 | HS1904 | 淄博盈恒医疗用品有限公司 | 聚氯乙烯 | 本品采用大、小包装 | 无 |  |  | 鲁卫消证字（2016）第0003号 | 体腔润滑剂 | 山东省淄博市滨博高速博山出口北30米 | 产品组成：黄原胶、甘油、醋酸氯已定等 | 主要用于腔道的器械导入润滑作用 | 淄博盈恒医疗用品有限公司 | 无 | 2016/9/28 0:00:00 | 2020/9/27 0:00:00 | 2020/9/28 0:00:00 | 淄博盈恒医疗用品有限公司 | 10ml/支 | 10ml/支
2001101 | 其他周边医用耗材产品 | QT029 | 各种类型、各种规格 | 一次性医用塑料药杯 | 服药杯 | 支 | 国产 | 江苏康捷医疗器械有限公司 | 江苏康捷医疗器械有限公司 | HS1301 | 江苏康捷医疗器械有限公司 | 塑料 |  | Q/321284CYE 01-2014 | 01833 |  | 苏食药监械生产许20110019号 | 服药杯 | 江苏省泰州市姜堰区沈高镇万众村 | 由PP材质制成 | 用于临时性分药、装药的杯子 |  |  | 2016/4/21 0:00:00 | 2021/4/20 0:00:00 |  |  | 一次性服药杯 三色服药杯 | 上端口：4.7cm 下端口：3cm 高度：3.2cm
2003139 | 其他周边医用耗材产品 | QT029 | 各种类型、各种规格 | 一次性医用塑料药杯 | 一次性塑料药杯 | 只 | 国产 | 强盛 | 新乡市强盛医疗器械有限公司 | HS1858 | 新乡市强盛医疗器械有限公司 | 医用聚丙烯 |  | 无 |  |  | 无 | 一次性塑料药杯 | 河南省长垣县丁栾镇关东 | 由医用聚丙烯注塑而成 | 医用 |  |  | 2016/6/6 0:00:00 | 2021/6/5 0:00:00 |  |  | 120ml | 120ml
2003140 | 其他周边医用耗材产品 | QT029 | 各种类型、各种规格 | 一次性医用塑料药杯 | 一次性塑料药杯 | 只 | 国产 | 强盛 | 新乡市强盛医疗器械有限公司 | HS1858 | 新乡市强盛医疗器械有限公司 | 医用聚丙烯 |  | 无 |  |  | 无 | 一次性塑料药杯 | 河南省长垣县丁栾镇关东 | 由医用聚丙烯注塑而成 | 医用 |  |  | 2016/6/6 0:00:00 | 2021/6/5 0:00:00 |  |  | 100ml | 100ml
2003141 | 其他周边医用耗材产品 | QT029 | 各种类型、各种规格 | 一次性医用塑料药杯 | 一次性塑料药杯 | 只 | 国产 | 强盛 | 新乡市强盛医疗器械有限公司 | HS1858 | 新乡市强盛医疗器械有限公司 | 医用聚丙烯 |  | 无 |  |  | 无 | 一次性塑料药杯 | 河南省长垣县丁栾镇关东 | 由医用聚丙烯注塑而成 | 医用 |  |  | 2016/6/6 0:00:00 | 2021/6/5 0:00:00 |  |  | 50ml | 50ml
2003144 | 其他周边医用耗材产品 | QT029 | 各种类型、各种规格 | 一次性医用塑料药杯 | 一次性塑料药杯 | 只 | 国产 | 强盛 | 新乡市强盛医疗器械有限公司 | HS1858 | 新乡市强盛医疗器械有限公司 | 医用聚丙烯 |  | 无 |  |  | 无 | 一次性塑料药杯 | 河南省长垣县丁栾镇关东 | 由医用聚丙烯注塑而成 | 医用 |  |  | 2016/6/6 0:00:00 | 2021/6/5 0:00:00 |  |  | 40ml | 40ml
2002990 | 其他周边医用耗材产品 | QT029 | 各种类型、各种规格 | 一次性医用塑料药杯 | 一次性使用塑料服药杯 | 只 | 国产 | 三虎 | 扬州市兴业医塑制品厂 | HS2022 | 扬州市兴业医塑制品厂 | 医用高分子材料 |  | Q/321001CGG 03-2015 |  |  | Q/321001CGG 03-2015 | 一次性使用塑料服药杯 | 北洲工业园头桥片区亚达路 | 服药杯用药用聚氯乙烯加热注塑制成 | 供医疗单位发放口服药时适用。 |  |  | 2015/5/21 0:00:00 | 2018/5/20 0:00:00 |  |  | 大号/ 小号 | 大号/ 小号
2002991 | 其他周边医用耗材产品 | QT029 | 各种类型、各种规格 | 一次性医用塑料药杯 | 一次性使用塑料服药杯 | 只 | 国产 | 三虎 | 扬州市兴业医塑制品厂 | HS2022 | 扬州市兴业医塑制品厂 | 医用高分子材料 |  | Q/321001CGG 03-2015 |  |  | Q/321001CGG 03-2015 | 一次性使用塑料服药杯 | 北洲工业园头桥片区亚达路 | 服药杯用药用聚氯乙烯加热注塑制成 | 供医疗单位发放口服药时适用 |  |  | 2015/5/21 0:00:00 | 2018/5/20 0:00:00 |  |  | 三色 | 三色
2002773 | 其他周边医用耗材产品 | QT029 | 各种类型、各种规格 | 一次性医用塑料药杯 | 服药杯 | 只 | 国产 | 宏源 | 扬州市宏源医疗器械厂 | HS2212 | 扬州市宏源医疗器械厂 | PVC |  | 无 |  |  | 无 | 无 | 扬州市广陵区头桥镇头桥村新阜路 | PVC材质制成 | 服药时使用 |  |  | 2099/1/1 0:00:00 | 2099/1/1 0:00:00 |  |  | 透明型 | 透明型
2002774 | 其他周边医用耗材产品 | QT029 | 各种类型、各种规格 | 一次性医用塑料药杯 | 服药杯 | 只 | 国产 | 宏源 | 扬州市宏源医疗器械厂 | HS2212 | 扬州市宏源医疗器械厂 | PVC |  | 无 |  |  | 无 | 无 | 扬州市广陵区头桥镇头桥村新阜路 | PVC材料制成 | 服药时使用 |  |  | 2099/1/1 0:00:00 | 2099/1/1 0:00:00 |  |  | 四色杯 大号 | 四色杯 大号
2002775 | 其他周边医用耗材产品 | QT029 | 各种类型、各种规格 | 一次性医用塑料药杯 | 服药杯 | 只 | 国产 | 宏源 | 扬州市宏源医疗器械厂 | HS2212 | 扬州市宏源医疗器械厂 | PVC |  | 无 |  |  | 无 | 无 | 扬州市广陵区头桥镇头桥村新阜路 | PVC材料制成 | 服药时使用 |  |  | 2099/1/1 0:00:00 | 2099/1/1 0:00:00 |  |  | 四色杯 中号 | 四色杯 中号
2002776 | 其他周边医用耗材产品 | QT029 | 各种类型、各种规格 | 一次性医用塑料药杯 | 服药杯 | 只 | 国产 | 宏源 | 扬州市宏源医疗器械厂 | HS2212 | 扬州市宏源医疗器械厂 | PVC |  | 无 |  |  | 无 | 无 | 扬州市广陵区头桥镇头桥村新阜路 | PVC材料制成 | 服药时使用 |  |  | 2099/1/1 0:00:00 | 2099/1/1 0:00:00 |  |  | 四色杯 小号 | 四色杯 小号
2000772 | 其他周边医用耗材产品 | QT030 | 各种类型、各种规格 | 医疗用打印纸 | 单导心电图纸 | 卷 | 国产 | 富华 | 天津市富华纸制品有限公司 | HS1432 | 天津市富华纸制品有限公司 | 进口纸 | 200卷/箱 | 无 |  |  | 无 | 无 | 无 | 无 | 心电图机记录纸 |  |  | 2099/1/1 0:00:00 | 2099/1/1 0:00:00 |  |  | 50mm*20mm | 50mm*20mm
2000791 | 其他周边医用耗材产品 | QT030 | 各种类型、各种规格 | 医疗用打印纸 | 单导心电图纸 | 卷 | 国产 | 富华 | 天津市富华纸制品有限公司 | HS1432 | 天津市富华纸制品有限公司 | 进口纸 | 200卷/箱 | 无 |  |  | 无 | 无 | 无 | 无 | 心电图机记录纸 |  |  | 2099/1/1 0:00:00 | 2099/1/1 0:00:00 |  |  | 50mm*30mm | 50mm*30mm
2001425 | 其他周边医用耗材产品 | QT030 | 各种类型、各种规格 | 医疗用打印纸 | 三导心电图纸 | 卷 | 国产 | 富华 | 天津市富华纸制品有限公司 | HS1432 | 天津市富华纸制品有限公司 | 进口纸 | 200卷/箱 | 无 |  |  | 无 | 无 | 无 | 无 | 心电图机记录纸 |  |  | 2099/1/1 0:00:00 | 2099/1/1 0:00:00 |  |  | 63mm*30m； 60mm*30m； 80mm*20m； | 63mm*30m;60mm*30m;80mm*20m;
2001426 | 其他周边医用耗材产品 | QT030 | 各种类型、各种规格 | 医疗用打印纸 | 三导心电图纸 | 其他 | 国产 | 富华 | 天津市富华纸制品有限公司 | HS1432 | 天津市富华纸制品有限公司 | 进口纸 | 100本/箱 | 无 |  |  | 无 | 无 | 无 | 无 | 心电图机记录纸 |  |  | 2099/1/1 0:00:00 | 2099/1/1 0:00:00 |  |  | 90mm*90mm-200p | 90mm*90mm-200p
2001427 | 其他周边医用耗材产品 | QT030 | 各种类型、各种规格 | 医疗用打印纸 | 六导心电图纸 | 卷 | 国产 | 富华 | 天津市富华纸制品有限公司 | HS1432 | 天津市富华纸制品有限公司 | 进口纸 | 100卷/箱 | 无 |  |  | 无 | 无 | 无 | 无 | 心电图机记录纸 |  |  | 2099/1/1 0:00:00 | 2099/1/1 0:00:00 |  |  | 144mm*30m | 144mm*30m
2001428 | 其他周边医用耗材产品 | QT030 | 各种类型、各种规格 | 医疗用打印纸 | 六导心电图纸 | 卷 | 国产 | 富华 | 天津市富华纸制品有限公司 | HS1432 | 天津市富华纸制品有限公司 | 进口纸 | 100卷/箱 | 无 |  |  | 无 | 无 | 无 | 无 | 心电图机记录纸 |  |  | 2099/1/1 0:00:00 | 2099/1/1 0:00:00 |  |  | 112mm*27m | 112mm*27m
2001430 | 其他周边医用耗材产品 | QT030 | 各种类型、各种规格 | 医疗用打印纸 | 六导心电图纸 | 其他 | 国产 | 富华 | 天津市富华纸制品有限公司 | HS1432 | 天津市富华纸制品有限公司 | 进口纸 | 100本/箱 | 无 |  |  | 无 | 无 | 无 | 无 | 心电图机记录纸 |  |  | 2099/1/1 0:00:00 | 2099/1/1 0:00:00 |  |  | 112mm*90mm-200p | 112mm*90mm-200p
2001431 | 其他周边医用耗材产品 | QT030 | 各种类型、各种规格 | 医疗用打印纸 | 六导心电图纸 | 其他 | 国产 | 富华 | 天津市富华纸制品有限公司 | HS1432 | 天津市富华纸制品有限公司 | 进口纸 | 100本/箱 | 无 |  |  | 无 | 无 | 无 | 无 | 心电图机记录纸 |  |  | 2099/1/1 0:00:00 | 2099/1/1 0:00:00 |  |  | 110mm*140mm-150p | 110mm*140mm-150p
2001432 | 其他周边医用耗材产品 | QT030 | 各种类型、各种规格 | 医疗用打印纸 | 六导心电图纸 | 其他 | 国产 | 富华 | 天津市富华纸制品有限公司 | HS1432 | 天津市富华纸制品有限公司 | 进口纸 | 100本/箱 | 无 |  |  | 无 | 无 | 无 | 无 | 心电图机记录纸 |  |  | 2099/1/1 0:00:00 | 2099/1/1 0:00:00 |  |  | 110mm*140mm-20m(分有无格） | 110mm*140mm-20m(分有无格）
2001433 | 其他周边医用耗材产品 | QT030 | 各种类型、各种规格 | 医疗用打印纸 | 十二导心电图纸 | 卷 | 国产 | 富华 | 天津市富华纸制品有限公司 | HS1432 | 天津市富华纸制品有限公司 | 进口纸 | 50卷/箱 | 无 |  |  | 无 | 无 | 无 | 无 | 心电图机记录纸 |  |  | 2099/1/1 0:00:00 | 2099/1/1 0:00:00 |  |  | 210mm*30m； 215mm*30m | 210mm*30m;215mm*30m
2001435 | 其他周边医用耗材产品 | QT030 | 各种类型、各种规格 | 医疗用打印纸 | 十二导心电图纸 | 其他 | 国产 | 富华 | 天津市富华纸制品有限公司 | HS1432 | 天津市富华纸制品有限公司 | 进口纸 | 50本/箱 | 无 |  |  | 无 | 无 | 无 | 无 | 心电图机记录纸 |  |  | 2099/1/1 0:00:00 | 2099/1/1 0:00:00 |  |  | 210mm*150mm-200P（分有无格） | 210mm*150mm-200P（分有无格）
2001438 | 其他周边医用耗材产品 | QT030 | 各种类型、各种规格 | 医疗用打印纸 | 十二导心电图纸 | 其他 | 国产 | 富华 | 天津市富华纸制品有限公司 | HS1432 | 天津市富华纸制品有限公司 | 进口纸 | 20本/箱 | 无 |  |  | 无 | 无 | 无 | 无 | 心电图机记录纸 |  |  | 2099/1/1 0:00:00 | 2099/1/1 0:00:00 |  |  | 210mm*295mm-200p(分有无格） | 210mm*295mm-200p(分有无格）
2001439 | 其他周边医用耗材产品 | QT030 | 各种类型、各种规格 | 医疗用打印纸 | 十二导心电图纸 | 其他 | 国产 | 富华 | 天津市富华纸制品有限公司 | HS1432 | 天津市富华纸制品有限公司 | 进口纸 | 100本/箱 | 无 |  |  | 无 | 无 | 无 | 无 | 心电图机记录纸 |  |  | 2099/1/1 0:00:00 | 2099/1/1 0:00:00 |  |  | 210mm*140mm-20m（分有无格） | 210mm*140mm-20m（分有无格）
2001441 | 其他周边医用耗材产品 | QT030 | 各种类型、各种规格 | 医疗用打印纸 | 十二导心电图纸 | 其他 | 国产 | 富华 | 天津市富华纸制品有限公司 | HS1432 | 天津市富华纸制品有限公司 | 进口纸 | 20本/箱 | 无 |  |  | 无 | 无 | 无 | 无 | 心电图机记录纸 |  |  | 2099/1/1 0:00:00 | 2099/1/1 0:00:00 |  |  | 215mm*280mm-200P； 210mm*300mm-200p； 210mm*295mm-200p（点状格）； 210mm*280mm-200p | 215mm*280mm-200P； 210mm*300mm-200p； 210mm*295mm-200p（点状格）； 210mm*280mm-200p
2001444 | 其他周边医用耗材产品 | QT030 | 各种类型、各种规格 | 医疗用打印纸 | 十二导心电图纸 | 其他 | 国产 | 富华 | 天津市富华纸制品有限公司 | HS1432 | 天津市富华纸制品有限公司 | 进口纸 | 50本/箱 | 无 |  |  | 无 | 无 | 无 | 无 | 心电图机记录纸 |  |  | 2099/1/1 0:00:00 | 2099/1/1 0:00:00 |  |  | 183mm*130mm-200P | 183mm*130mm-200P
2001445 | 其他周边医用耗材产品 | QT030 | 各种类型、各种规格 | 医疗用打印纸 | 十二导心电图纸 | 其他 | 国产 | 富华 | 天津市富华纸制品有限公司 | HS1432 | 天津市富华纸制品有限公司 | 进口纸 | 20本/箱 | 无 |  |  | 无 | 无 | 无 | 无 | 心电图机记录纸 |  |  | 2099/1/1 0:00:00 | 2099/1/1 0:00:00 |  |  | 183mm*260mm-200P | 183mm*260mm-200P
2001447 | 其他周边医用耗材产品 | QT030 | 各种类型、各种规格 | 医疗用打印纸 | 热敏打印纸 | 卷 | 国产 | 富华 | 天津市富华纸制品有限公司 | HS1432 | 天津市富华纸制品有限公司 | 进口纸 | 200卷/箱 | 无 |  |  | 无 | 无 | 无 | 无 | 医用记录纸 |  |  | 2099/1/1 0:00:00 | 2099/1/1 0:00:00 |  |  | 50mm*20m | 50mm*20m
2001448 | 其他周边医用耗材产品 | QT030 | 各种类型、各种规格 | 医疗用打印纸 | 热敏打印纸 | 卷 | 国产 | 富华 | 天津市富华纸制品有限公司 | HS1432 | 天津市富华纸制品有限公司 | 进口纸 | 200卷/箱 | 无 |  |  | 无 | 无 | 无 | 无 | 医用记录纸 |  |  | 2099/1/1 0:00:00 | 2099/1/1 0:00:00 |  |  | 57mm*30m | 57mm*30m
2001450 | 其他周边医用耗材产品 | QT030 | 各种类型、各种规格 | 医疗用打印纸 | 热敏打印纸 | 卷 | 国产 | 富华 | 天津市富华纸制品有限公司 | HS1432 | 天津市富华纸制品有限公司 | 进口纸 | 100卷/箱 | 无 |  |  | 无 | 无 | 无 | 无 | 医用记录纸 |  |  | 2099/1/1 0:00:00 | 2099/1/1 0:00:00 |  |  | 60mm*30m | 60mm*30m
2001451 | 其他周边医用耗材产品 | QT030 | 各种类型、各种规格 | 医疗用打印纸 | 热敏打印纸 | 卷 | 国产 | 富华 | 天津市富华纸制品有限公司 | HS1432 | 天津市富华纸制品有限公司 | 进口纸 | 100卷/箱 | 无 |  |  | 无 | 无 | 无 | 无 | 医用记录纸 |  |  | 2099/1/1 0:00:00 | 2099/1/1 0:00:00 |  |  | 80mm*20m | 80mm*20m
2001452 | 其他周边医用耗材产品 | QT030 | 各种类型、各种规格 | 医疗用打印纸 | 热敏打印纸 | 卷 | 国产 | 富华 | 天津市富华纸制品有限公司 | HS1432 | 天津市富华纸制品有限公司 | 进口纸 | 100卷/箱 | 无 |  |  | 无 | 无 | 无 | 无 | 医用记录纸 |  |  | 2099/1/1 0:00:00 | 2099/1/1 0:00:00 |  |  | 110m*30m | 110m*30m
2001456 | 其他周边医用耗材产品 | QT030 | 各种类型、各种规格 | 医疗用打印纸 | 监护仪记录纸 | 其他 | 国产 | 富华 | 天津市富华纸制品有限公司 | HS1432 | 天津市富华纸制品有限公司 | 进口纸 | 100本/箱 | 无 |  |  | 无 | 无 | 无 | 无 | 医疗专用记录纸 |  |  | 2099/1/1 0:00:00 | 2099/1/1 0:00:00 |  |  | 50mm*100mm-300p | 50mm*100mm-300p
2001457 | 其他周边医用耗材产品 | QT030 | 各种类型、各种规格 | 医疗用打印纸 | 胎儿监护仪纸 | 其他 | 国产 | 富华 | 天津市富华纸制品有限公司 | HS1432 | 天津市富华纸制品有限公司 | 进口纸 | 100本/箱 | 无 |  |  | 无 | 无 | 无 | 无 | 医疗专用记录纸 |  |  | 2099/1/1 0:00:00 | 2099/1/1 0:00:00 |  |  | 150mm*100mm-150p； 152mm*90mm-150p | 150mm*100mm-150p； 152mm*90mm-150p
2001459 | 其他周边医用耗材产品 | QT030 | 各种类型、各种规格 | 医疗用打印纸 | 胎儿监护仪纸 | 其他 | 国产 | 富华 | 天津市富华纸制品有限公司 | HS1432 | 天津市富华纸制品有限公司 | 进口纸 | 100本/箱 | 无 |  |  | 无 | 无 | 无 | 无 | 医疗专用记录纸 |  |  | 2099/1/1 0:00:00 | 2099/1/1 0:00:00 |  |  | 112mm*90mm-150p | 112mm*90mm-150p
2001460 | 其他周边医用耗材产品 | QT030 | 各种类型、各种规格 | 医疗用打印纸 | 胎儿监护仪纸 | 其他 | 国产 | 富华 | 天津市富华纸制品有限公司 | HS1432 | 天津市富华纸制品有限公司 | 进口纸 | 100本/箱 | 无 |  |  | 无 | 无 | 无 | 无 | 医疗专用记录纸 |  |  | 2099/1/1 0:00:00 | 2099/1/1 0:00:00 |  |  | 112mm*100mm-150p | 112mm*100mm-150p
2001468 | 其他周边医用耗材产品 | QT030 | 各种类型、各种规格 | 医疗用打印纸 | 胎儿监护仪纸 | 其他 | 国产 | 富华 | 天津市富华纸制品有限公司 | HS1432 | 天津市富华纸制品有限公司 | 进口纸 | 100本/箱 | 无 |  |  | 无 | 无 | 无 | 无 | 医疗专用记录纸 |  |  | 2099/1/1 0:00:00 | 2099/1/1 0:00:00 |  |  | 143mm*150mm-200p | 143mm*150mm-200p
2001469 | 其他周边医用耗材产品 | QT030 | 各种类型、各种规格 | 医疗用打印纸 | 胎儿监护仪纸 | 其他 | 国产 | 富华 | 天津市富华纸制品有限公司 | HS1432 | 天津市富华纸制品有限公司 | 进口纸 | 100本/箱 | 无 |  |  | 无 | 无 | 无 | 无 | 医疗专用记录纸 |  |  | 2099/1/1 0:00:00 | 2099/1/1 0:00:00 |  |  | 112mm*100mm-150p | 112mm*100mm-150p
2001470 | 其他周边医用耗材产品 | QT030 | 各种类型、各种规格 | 医疗用打印纸 | 胎儿监护仪纸 | 其他 | 国产 | 富华 | 天津市富华纸制品有限公司 | HS1432 | 天津市富华纸制品有限公司 | 进口纸 | 100本/箱 | 无 |  |  | 无 | 无 | 无 | 无 | 医疗专用记录纸 |  |  | 2099/1/1 0:00:00 | 2099/1/1 0:00:00 |  |  | 152mm*90mm-150p | 152mm*90mm-150p
2500947 | 手术室常用医用耗材 | SS005 | 各种类型、各种规格 | 皮肤缝合装置 | 一次性使用皮肤缝合器 | 个 | 国产 | 洛个曼 | 常州洛克曼医疗器械有限公司 | HS0270 | 常州洛克曼医疗器械有限公司 | ABS、不锈钢 | 吸塑盒、透析纸 | YZB/苏0919-2010一次性使用皮肤缝合器 |  |  | YZB/苏0919-2010一次性使用皮肤缝合器 | 一次性使用皮肤缝合器 | 常州市武进区礼嘉镇工业园区城河路10号3栋5栋、城河路18号1栋2栋 | 一次性使用皮肤缝合器主要由推钉片（0Cr18Ni9）、手柄（ABS)、储钉盒（ABS)和缝合钉（00Cr18Ni14Mo3或TA1）组成，拆钉器为选用配件，按缝合钉外形不同分为W型、A型和B型三类，每类按缝合钉数量不同分为六种规格，产品应无菌。 | 适用于人体创伤及手术切口的表层皮肤的手术缝合用。 | 常州洛克曼医疗器械有限公司 |  | 2014/12/16 0:00:00 | 2019/12/15 0:00:00 |  |  | LMPF-45W | LMPF-45W
2504774 | 手术室常用医用耗材 | SS008 | 各种类型、各种规格 | 一次性穿刺（活检）针 | 一次性使用活检针 | 支 | 国产 | CX | 广西昌鑫科技有限公司 | HS1694 | 广西昌鑫科技有限公司 | 由PP、ABS塑料高分子材料和不锈钢材料制造。 |  | 产品技术要求编号：国械注准20163151542 |  |  | 无 | 一次性使用活检针 | 东兴市江平工业园区潭吉片区B-3-7# | 普通型活检针：由21G护套、针管、21G针座和手柄组成； 切割型活检针：由14G护套、切割内针、切割外针、锁紧座、蝶形针座、内针座和手柄组成； 配针型活检针：由普通型活检针、切割型活检针和手柄组成。 | 本产品适用于睾丸、肌肉、浅表肿瘤等组织活检取样。 |  |  | 2016/9/18 0:00:00 | 2021/9/17 0:00:00 |  |  | 配针型活检针 | 配针型活检针：HJZ-03，配针21G×85mm，切割外针14G×65mm和切割内针16G×85mm
2506600 | 手术室常用医用耗材 | SS011 | 各种类型、各种规格 | 微创入路系统 | 一次性使用腹腔镜用穿刺器 | 套 | 国产 | 特普优 | 江苏特普有微创医疗科技有限公司 | HS1836 | 江苏特普有微创医疗科技有限公司 | ABS |  | Ⅱ类 |  |  | 20172220081 | 一次性使用腹腔镜用穿刺器 | 常州西太湖科技产业园长扬路9号B1楼 | 一次性使用腹腔镜用穿刺器（以下简称穿刺）主要由穿刺套管和穿刺锥组成，穿刺套管主要由密封盖、注气阀、套管组成。密封盖、注气阀、阻气阀、阻气阀采用符合GB/T12672-2009要求的ABS材料；套管、穿刺锥采用符合HG/T2503-1993要求的PC材料。穿刺器根据外形分为A、B两种型式；根据穿刺套管内径不同，分5、10、12、15四种规格；穿刺器套装分为8种型号规格，每种穿刺器套装由同型号规格的一支穿刺锥和两支穿刺套装组成。 穿刺套管与穿刺锥之间的配合应良好，互动时不应有卡滞现象。穿刺套管与穿刺锥的配合间隙应不大于0.3mm。穿此器的注汽阀、密封盖应有良好的密封性，经4Kpa气压，应无泄漏。穿刺器经环氧乙烷灭菌后应无菌，产品一次性使用。 | 适用于供腹腔镜检查和手术过程中，对人体腹壁组织穿刺，建立腹腔手术的工作通道用。 |  |  | 2017/1/16 0:00:00 | 2022/1/15 0:00:00 |  |  | TPYCQA-5 TPYCQA-10 TPYCQA-12 TPYCQA-15 TPYCQB-5 TPYCQB-10 TPYCQB-12 TPYCQB-15 TPYCQA-5T TPYCQA-10T TPYCQA-12T TPYCQA-15T TPYCQB-5T TPYCQB-10T TPYCQB-12T TPYCQB-15T | 穿此器： 穿刺器根据外形分为A、B两种，内径5/10/12/15 。材质：密封盖、注气阀、阻气阀采用符合GB/T12672-2009要求的ABS材料。套管、穿刺锥采用符合HG/T2503-1993要求的PC材料。穿刺套管与穿刺锥的配合间距不大于0.3mm。 密封盖有良好的密封性，经4KPa气压，无泄漏。穿刺器经环氧乙烷灭菌，产品一次性使用。 能够完全满足临床需要。
2506599 | 手术室常用医用耗材 | SS018 | 各种类型、各种规格 | 痔疮套扎器 | 一次性使用肛肠套扎器 | 套 | 国产 | 特普优 | 江苏特普有微创医疗科技有限公司 | HS1836 | 江苏特普有微创医疗科技有限公司 | ABS |  | Ⅱ类 |  |  | 20162090945 | 一次性使用肛肠套扎器 | 常州西太湖科技产业园长扬路9号B1楼 | 一次性使用肛肠套扎器（以下简称套扎器）根据外型不同分为直管A型、弯管B型、分体式C型三种，其中A/B型根据胶圈的数量多少分为1、2、3、4、5，各种规格，C型一种规格TPYTZC-3.套扎器主要由套扎胶圈（套扎线）、套管、手柄等组成；套扎胶圈（套扎线）采用橡胶材质；套管、手柄采用ABS材质。套扎器及附件外形应光滑、我锋棱、毛刺及裂纹；当负压吸引器的负压负压值达到-0.08Mpa时，接上套扎器，用手指堵住气阀和胶圈套管口，套扎器内腔无漏气现象。产品经环氧乙烷灭菌后应无菌，一次性使用。 | 适用于各期内 痔及混合痔或直肠良性息肉的套扎治疗。 |  |  | 2016/9/23 0:00:00 | 2021/9/22 0:00:00 |  |  | TPYTZA-1 TPYTZA-2 TPYTZA-3 TPYTZA-4 TPYTZA-5 TPYTZB-1 TPYTZB-2 TPYTZB-3 TPYTZB-4 TPYTZB-5 TPYTZC-3 | 根据外形不同分为直管A型、弯管B型、分体式C型,其中A/B根据胶圈数量多少分1、2、3、4、5种规格C型只有一种规格TPYTZC-3. 套扎器由套扎胶圈、套管、手柄采用ABS材质。套扎器附件外形光滑、无锋棱、毛刺及裂纹 套扎器内腔无漏气，产品经环氧乙烷灭菌，一次性使用。 产品能够完全满足临床需要。
2137174 | 手术室常用医用耗材 | SS027 | 各种类型、各种规格 | 医用手术薄膜 | 无菌保护膜 | 包 | 国产 | 兰格欣 | 杭州千岛湖兰格生物科技有限公司 | HS1360 | 杭州千岛湖兰格生物科技有限公司 | 其他 | 纸塑 | 产品供医院手术切口部位贴用和留置针的固定。 |  |  | 产品供医院手术切口部位贴用和留置针的固定。 | 无菌保护膜 | 浙江省淳安县千岛湖镇坪山路29号 | 产品由隔离纸、粘胶层、基带层、辅助材料组成。隔离层采用离型纸、粘胶层采用医用压敏胶、基带层采用PE薄膜；辅助材料采用薄膜或带自粘胶条薄膜或腹膜无纺布或织带或导液条或定型条（圈）。 | 产品供医院手术切口部位贴用和留置针的固定。 |  |  | 2015/5/8 0:00:00 | 2020/5/7 0:00:00 |  |  | 专用型 | 70×50cm
2122148 | 手术室常用医用耗材 | SS027 | 各种类型、各种规格 | 医用手术薄膜 | 粘贴型医用手术薄膜 | 片 | 国产 | 五湖 | 湖北五湖医疗器械有限公司 | HS1951 | 湖北五湖医疗器械有限公司 | 聚乙烯膜 |  | YZB/鄂0555-2014 |  |  | YZB/鄂0555-2014 | 粘贴型医用手术薄膜 | 咸宁经济开发区长江产业园 | 1、外观：背面不应有渗胶，粘胶层面应平整、表面光洁、胶浆涂敷均匀、切边整齐，无脱胶和漏胶等缺陷。所用的薄膜应色泽均匀、平整；无污染、破损现象。产品上的防粘纸应平整、清洁，切边整齐，完全覆盖在手术薄膜上，无褶皱、破损和明显渗胶、溢胶等缺陷。2、持粘性：在烘箱内实验期间，贴于不锈钢上粘胶层的顶端下滑应不超过2.5mm.3、剥离强度：持粘层每1cm的宽度所需的平均力应不小于1.0N.4、无菌：应无菌。 由低压聚乙烯膜料或聚氨酯膜、隔离纸、医用压敏胶等组成。 | 供外科手术切口及留置动、静脉导管时粘敷皮肤用及手术后意外受伤时创面（伤口）贴敷及创口保护，防止二次感染用。 |  |  | 2014/1/20 0:00:00 | 2018/1/19 0:00:00 |  |  | 普通型 | 20*30cm
2500128 | 手术室常用医用耗材 | SS028 | 各种类型、各种规格 | 医用无菌保护套 | 无菌防护套 | 套 | 国产 | 鸿鹄高翔 | 北京鸿鹄高翔科技开发有限公司 | HS0464 | 北京鸿鹄高翔科技开发有限公司 | 聚乙烯 | 1套/盒 | 无 |  |  | 不作为医疗器械管理 | 无菌防护套 | 北京市大兴区中关村科技园区大兴生物医药产业基地天贵街3号院5号楼西侧 | 1、无菌防护套的物镜在抽离物镜框架时应无卡塞现象。2、物镜镜片采用进口的透明有机材料，能够达到光学镜片的透明度。3、无菌 | 适用范围：无菌防护套适用手术仪器的无菌隔离和防止医源性污染时的一次性使用。 |  |  | 2005/8/15 0:00:00 | 2099/12/31 0:00:00 |  |  | 120*220 | 120*220
2500129 | 手术室常用医用耗材 | SS028 | 各种类型、各种规格 | 医用无菌保护套 | 无菌防护套 | 套 | 国产 | 鸿鹄高翔 | 北京鸿鹄高翔科技开发有限公司 | HS0464 | 北京鸿鹄高翔科技开发有限公司 | 聚乙烯 | 1套/盒 | 无 |  |  | 不作为医疗器械管理类 | 无菌防护套 | 北京市大兴区中关村科技园区大兴生物医药产业基地天贵街3号院5号楼西侧 | 1、无菌防护套的物镜在抽离物镜架时应无卡塞现象。2、物镜镜片采用进口的透明有机材料，能够达到光学镜片的透明度。3、无菌 | 适用范围：无菌防护套适用手术仪器的无菌隔离和防止医源性污染时的一次性使用。 |  |  | 2005/8/15 0:00:00 | 2099/12/31 0:00:00 |  |  | 120*300 | 120*300
2500227 | 手术室常用医用耗材 | SS028 | 各种类型、各种规格 | 医用无菌保护套 | 无菌塑料保护套 | 个 | 国产 | 亚达 | 江苏华东医疗器械实业有限公司 | HS0500 | 江苏华东医疗器械实业有限公司 | 医用高分子 |  | 无需 |  |  | 无需 | 无菌塑料保护套 | 扬州市广陵区头桥镇通达路88号 | 塑料薄膜制成 | 医疗器械保护套、保护罩 |  |  | 2006/4/6 0:00:00 | 2099/12/31 0:00:00 |  |  | 200*15cm | 200*15cm
2504751 | 手术室常用医用耗材 | SS028 | 各种类型、各种规格 | 医用无菌保护套 | 医疗器械防护罩 | 片 | 国产 | 豫北 | 河南省豫北卫材有限公司 | HS0515 | 河南省豫北卫材有限公司 | 纸塑袋 | 1片/袋 | Q/HYB 006-2014 |  |  | 民用产品无需注册 | 医疗器械防护罩 | 长垣县蒲东工业园区 | 由聚乙烯薄膜制成 | 用于医疗器械防护使用。 |  |  | 2014/2/20 0:00:00 | 2099/1/1 0:00:00 |  |  | 80*100 | 80*100
2504752 | 手术室常用医用耗材 | SS028 | 各种类型、各种规格 | 医用无菌保护套 | 医疗器械防护罩 | 片 | 国产 | 豫北 | 河南省豫北卫材有限公司 | HS0515 | 河南省豫北卫材有限公司 | 纸塑袋 | 1片/袋 | Q/HYB 006-2014 |  |  | 民用产品无需注册 | 医疗器械防护罩 | 长垣县蒲东工业园区 | 由聚乙烯薄膜制成 | 用于医疗器械防护使用。 |  |  | 2014/2/20 0:00:00 | 2099/1/1 0:00:00 |  |  | 60*90 | 60*90
2504818 | 手术室常用医用耗材 | SS028 | 各种类型、各种规格 | 医用无菌保护套 | 医疗器械防护罩 | 片 | 国产 | 豫北 | 河南省豫北卫材有限公司 | HS0515 | 河南省豫北卫材有限公司 | 纸塑袋 | 1片/袋 | Q/HYB 006-2014 |  |  | 民用产品无需注册 | 医疗器械防护罩 | 长垣县蒲东工业园区 | 由聚乙烯薄膜制成 | 用于医疗器械防护使用 |  |  | 2014/2/20 0:00:00 | 2099/1/1 0:00:00 |  |  | 100*100 | 100*100
2504819 | 手术室常用医用耗材 | SS028 | 各种类型、各种规格 | 医用无菌保护套 | 医疗器械防护罩 | 片 | 国产 | 豫北 | 河南省豫北卫材有限公司 | HS0515 | 河南省豫北卫材有限公司 | 纸塑袋 | 1片/袋 | Q/HYB 006-2014 |  |  | 民用产品无需注册 | 医疗器械防护罩 | 长垣县蒲东工业园区 | 由聚乙烯薄膜制成 | 用于医疗器械防护使用。 |  |  | 2014/2/20 0:00:00 | 2099/1/1 0:00:00 |  |  | 90*100 | 90*100
2504820 | 手术室常用医用耗材 | SS028 | 各种类型、各种规格 | 医用无菌保护套 | 医疗器械防护罩 | 片 | 国产 | 豫北 | 河南省豫北卫材有限公司 | HS0515 | 河南省豫北卫材有限公司 | 纸塑袋 | 1片/袋 | Q/HYB 006-2014 |  |  | 民用产品无需注册 | 医疗器械防护罩 | 长垣县蒲东工业园区 | 由聚乙烯薄膜制成 | 用于医疗器械防护使用。 |  |  | 2014/2/20 0:00:00 | 2099/1/1 0:00:00 |  |  | 80*80 | 80*80
2504821 | 手术室常用医用耗材 | SS028 | 各种类型、各种规格 | 医用无菌保护套 | 医疗器械防护罩 | 片 | 国产 | 豫北 | 河南省豫北卫材有限公司 | HS0515 | 河南省豫北卫材有限公司 | 纸塑袋 | 1片/袋 | Q/HYB 006-2014 |  |  | 民用产品无需注册 | 医疗器械防护罩 | 长垣县蒲东工业园区 | 由聚乙烯薄膜制成 | 用于医疗器械防护使用。 |  |  | 2014/2/20 0:00:00 | 2099/1/1 0:00:00 |  |  | 14*150 | 14*150
2504844 | 手术室常用医用耗材 | SS028 | 各种类型、各种规格 | 医用无菌保护套 | 医疗器械防护罩 | 片 | 国产 | 豫北 | 河南省豫北卫材有限公司 | HS0515 | 河南省豫北卫材有限公司 | 纸塑袋 | 1片/袋 | Q/HYB 006-2014 |  |  | 民用产品无需注册 | 医疗器械防护罩 | 长垣县蒲东工业园区 | 由聚乙烯薄膜制成 | 用于医疗器械防护使用 |  |  | 2014/2/20 0:00:00 | 2099/1/1 0:00:00 |  |  | 14*200 | 14*200
2513620 | 手术室常用医用耗材 | SS028 | 各种类型、各种规格 | 医用无菌保护套 | 一次性使用塑料用品 | 片 | 国产 | 稳健 | 稳健医疗用品股份有限公司 | HS0997 | 稳健医疗用品股份有限公司 | 纸塑 |  | Q/SWJ 001-2015 |  |  | \ | 一次性使用塑料用品 | 深圳市龙华新区布龙路666号稳健工业园 | 以塑料为主要原材料，经吹塑成型或裁剪缝制加工处理精制而成。 | 供日常防护 、仪器隔离一次性使用。 | 稳健医疗用品股份有限公司 | Winner Medical Co.,Ltd | 2015/5/5 0:00:00 | 2018/4/23 0:00:00 |  |  | 医疗仪器套85cmx27cm(内径） | 医疗仪器套85cmx27cm(内径）
2513621 | 手术室常用医用耗材 | SS028 | 各种类型、各种规格 | 医用无菌保护套 | 一次性使用塑料用品 | 片 | 国产 | 稳健 | 稳健医疗用品股份有限公司 | HS0997 | 稳健医疗用品股份有限公司 | 纸塑 |  | Q/SWJ 001-2015 |  |  | \ | 一次性使用塑料用品 | 深圳市龙华新区布龙路666号稳健工业园 | 以塑料为主要原材料，经吹塑成型或裁剪缝制加工处理精制而成 | 供日常防护 、仪器隔离一次性使用。 | 稳健医疗用品股份有限公司 | Winner Medical Co.,Ltd | 2015/5/5 0:00:00 | 2018/4/23 0:00:00 |  |  | 医疗仪器套90cmx85cm(开) | 医疗仪器套90cmx85cm(开)
2513622 | 手术室常用医用耗材 | SS028 | 各种类型、各种规格 | 医用无菌保护套 | 一次性使用塑料用品 | 片 | 国产 | 稳健 | 稳健医疗用品股份有限公司 | HS0997 | 稳健医疗用品股份有限公司 | 纸塑 |  | Q/SWJ 001-2015 |  |  | \ | 一次性使用塑料用品 | 深圳市龙华新区布龙路666号稳健工业园 | 以塑料为主要原材料，经吹塑成型或裁剪缝制加工处理精制而成 | 供日常防护 、仪器隔离一次性使用。 | 稳健医疗用品股份有限公司 | Winner Medical Co.,Ltd | 2015/5/5 0:00:00 | 2018/4/23 0:00:00 |  |  | 医疗仪器套130cmx25cm(内径) | 医疗仪器套130cmx25cm(内径)
2513623 | 手术室常用医用耗材 | SS028 | 各种类型、各种规格 | 医用无菌保护套 | 一次性使用塑料用品 | 片 | 国产 | 稳健 | 稳健医疗用品股份有限公司 | HS0997 | 稳健医疗用品股份有限公司 | 纸塑 |  | Q/SWJ 001-2015 |  |  | \ | 一次性使用塑料用品 | 深圳市龙华新区布龙路666号稳健工业园 | 以塑料为主要原材料，经吹塑成型或裁剪缝制加工处理精制而成 | 供日常防护 、仪器隔离一次性使用。 | 稳健医疗用品股份有限公司 | Winner Medical Co.,Ltd | 2015/5/5 0:00:00 | 2018/4/23 0:00:00 |  |  | 医疗仪器套130cmx40cm(内径) | 医疗仪器套130cmx40cm(内径)
2513624 | 手术室常用医用耗材 | SS028 | 各种类型、各种规格 | 医用无菌保护套 | 一次性使用塑料用品 | 片 | 国产 | 稳健 | 稳健医疗用品股份有限公司 | HS0997 | 稳健医疗用品股份有限公司 | 纸塑 |  | Q/SWJ 001-2015 |  |  | \ | 一次性使用塑料用品 | 深圳市龙华新区布龙路666号稳健工业园 | 以塑料为主要原材料，经吹塑成型或裁剪缝制加工处理精制而成 | 供日常防护 、仪器隔离一次性使用。 | 稳健医疗用品股份有限公司 | Winner Medical Co.,Ltd | 2015/5/5 0:00:00 | 2018/4/23 0:00:00 |  |  | 医疗仪器套(无影灯柄罩) | 医疗仪器套(无影灯柄罩)
2514209 | 手术室常用医用耗材 | SS028 | 各种类型、各种规格 | 医用无菌保护套 | 一次性无菌保护套 | 个 | 国产 | 博安 | 天津博安医用有限公司 | HS1104 | 天津博安医用有限公司 | 聚乙烯 |  | 根据医疗器械定义，该产品不按医疗器械管理 |  |  | 根据医疗器械定义，该产品不按医疗器械管理 | 根据医疗器械定义，该产品不按医疗器械管理 | 根据医疗器械定义，该产品不按医疗器械管理 | 根据医疗器械定义，该产品不按医疗器械管理 | 根据医疗器械定义，该产品不按医疗器械管理 |  |  | 2013/4/24 0:00:00 | 2020/4/23 0:00:00 |  |  | 电钻套 | 20*60
2514210 | 手术室常用医用耗材 | SS028 | 各种类型、各种规格 | 医用无菌保护套 | 一次性无菌保护套 | 个 | 国产 | 博安 | 天津博安医用有限公司 | HS1104 | 天津博安医用有限公司 | 聚乙烯 |  | 根据医疗器械定义，该产品不按医疗器械管理 |  |  | 根据医疗器械定义，该产品不按医疗器械管理 | 根据医疗器械定义，该产品不按医疗器械管理 | 根据医疗器械定义，该产品不按医疗器械管理 | 根据医疗器械定义，该产品不按医疗器械管理 | 根据医疗器械定义，该产品不按医疗器械管理 |  |  | 2014/4/24 0:00:00 | 2020/4/23 0:00:00 |  |  | 腔镜套 | 12*120一边开口，另一边开口穿绳
2514211 | 手术室常用医用耗材 | SS028 | 各种类型、各种规格 | 医用无菌保护套 | 一次性无菌保护套 | 个 | 国产 | 博安 | 天津博安医用有限公司 | HS1104 | 天津博安医用有限公司 | 聚乙烯 |  | 根据医疗器械定义，该产品不按医疗器械管理 |  |  | 根据医疗器械定义，该产品不按医疗器械管理 | 根据医疗器械定义，该产品不按医疗器械管理 | 根据医疗器械定义，该产品不按医疗器械管理 | 根据医疗器械定义，该产品不按医疗器械管理 | 根据医疗器械定义，该产品不按医疗器械管理 |  |  | 2014/4/23 0:00:00 | 2020/4/23 0:00:00 |  |  | 腔镜套 | 12*160一边开口，另一边开口穿绳
2514212 | 手术室常用医用耗材 | SS028 | 各种类型、各种规格 | 医用无菌保护套 | 一次性无菌保护套 | 个 | 国产 | 博安 | 天津博安医用有限公司 | HS1104 | 天津博安医用有限公司 | 聚乙烯 |  | 根据医疗器械定义，该产品不按医疗器械管理 |  |  | 根据医疗器械定义，该产品不按医疗器械管理 | 根据医疗器械定义，该产品不按医疗器械管理 | 根据医疗器械定义，该产品不按医疗器械管理 | 根据医疗器械定义，该产品不按医疗器械管理 | 根据医疗器械定义，该产品不按医疗器械管理 |  |  | 2014/4/24 0:00:00 | 2020/4/23 0:00:00 |  |  | 腔镜套 | 15*150一边开口，另一边开口穿绳
2514213 | 手术室常用医用耗材 | SS028 | 各种类型、各种规格 | 医用无菌保护套 | 一次性无菌保护套 | 个 | 国产 | 博安 | 天津博安医用有限公司 | HS1104 | 天津博安医用有限公司 | 聚乙烯 |  | 根据医疗器械定义，该产品不按医疗器械管理 |  |  | 根据医疗器械定义，该产品不按医疗器械管理 | 根据医疗器械定义，该产品不按医疗器械管理 | 根据医疗器械定义，该产品不按医疗器械管理 | 根据医疗器械定义，该产品不按医疗器械管理 | 根据医疗器械定义，该产品不按医疗器械管理 |  |  | 2014/4/24 0:00:00 | 2020/4/23 0:00:00 |  |  | 腔镜套 | 15*200一边开口，另一边开口穿绳
2514214 | 手术室常用医用耗材 | SS028 | 各种类型、各种规格 | 医用无菌保护套 | 一次性无菌保护套 | 个 | 国产 | 博安 | 天津博安医用有限公司 | HS1104 | 天津博安医用有限公司 | 聚乙烯 |  | 根据医疗器械定义，该产品不按医疗器械管理 |  |  | 根据医疗器械定义，该产品不按医疗器械管理 | 根据医疗器械定义，该产品不按医疗器械管理 | 根据医疗器械定义，该产品不按医疗器械管理 | 根据医疗器械定义，该产品不按医疗器械管理 | 根据医疗器械定义，该产品不按医疗器械管理 |  |  | 2014/4/24 0:00:00 | 2020/4/23 0:00:00 |  |  | 腔镜套 | 20*150一边开口，另一边开口穿绳
2514215 | 手术室常用医用耗材 | SS028 | 各种类型、各种规格 | 医用无菌保护套 | 一次性无菌保护套 | 个 | 国产 | 博安 | 天津博安医用有限公司 | HS1104 | 天津博安医用有限公司 | 聚乙烯 |  | 根据医疗器械定义，该产品不按医疗器械管理 |  |  | 根据医疗器械定义，该产品不按医疗器械管理 | 根据医疗器械定义，该产品不按医疗器械管理 | 根据医疗器械定义，该产品不按医疗器械管理 | 根据医疗器械定义，该产品不按医疗器械管理 | 根据医疗器械定义，该产品不按医疗器械管理 |  |  | 2014/4/24 0:00:00 | 2020/4/23 0:00:00 |  |  | 腔镜套 | 20*180一边开口，另一边开口穿绳
2514216 | 手术室常用医用耗材 | SS028 | 各种类型、各种规格 | 医用无菌保护套 | 一次性无菌保护套 | 个 | 国产 | 博安 | 天津博安医用有限公司 | HS1104 | 天津博安医用有限公司 | 聚乙烯 |  | 根据医疗器械定义，该产品不按医疗器械管理 |  |  | 根据医疗器械定义，该产品不按医疗器械管理 | 根据医疗器械定义，该产品不按医疗器械管理 | 根据医疗器械定义，该产品不按医疗器械管理 | 根据医疗器械定义，该产品不按医疗器械管理 | 根据医疗器械定义，该产品不按医疗器械管理 |  |  | 2014/4/24 0:00:00 | 2020/4/23 0:00:00 |  |  | 腔镜套 | 20*200一边开口，另一边开口穿绳
2514217 | 手术室常用医用耗材 | SS028 | 各种类型、各种规格 | 医用无菌保护套 | 一次性无菌保护套 | 个 | 国产 | 博安 | 天津博安医用有限公司 | HS1104 | 天津博安医用有限公司 | 聚乙烯 |  | 根据医疗器械定义，该产品不按医疗器械管理 |  |  | 根据医疗器械定义，该产品不按医疗器械管理 | 根据医疗器械定义，该产品不按医疗器械管理 | 根据医疗器械定义，该产品不按医疗器械管理 | 根据医疗器械定义，该产品不按医疗器械管理 | 根据医疗器械定义，该产品不按医疗器械管理 |  |  | 2014/4/24 0:00:00 | 2020/4/24 0:00:00 |  |  | 腔镜套 | 15*150两边开口穿绳
2514218 | 手术室常用医用耗材 | SS028 | 各种类型、各种规格 | 医用无菌保护套 | 一次性无菌保护套 | 个 | 国产 | 博安 | 天津博安医用有限公司 | HS1104 | 天津博安医用有限公司 | 聚乙烯 |  | 根据医疗器械定义，该产品不按医疗器械管理 |  |  | 根据医疗器械定义，该产品不按医疗器械管理 | 根据医疗器械定义，该产品不按医疗器械管理 | 根据医疗器械定义，该产品不按医疗器械管理 | 根据医疗器械定义，该产品不按医疗器械管理 | 根据医疗器械定义，该产品不按医疗器械管理 |  |  | 2014/4/23 0:00:00 | 2020/4/24 0:00:00 |  |  | 腔镜套 | 15*200两边开口穿绳
2514219 | 手术室常用医用耗材 | SS028 | 各种类型、各种规格 | 医用无菌保护套 | 一次性无菌保护套 | 个 | 国产 | 博安 | 天津博安医用有限公司 | HS1104 | 天津博安医用有限公司 | 聚乙烯 |  | 根据医疗器械定义，该产品不按医疗器械管理 |  |  | 根据医疗器械定义，该产品不按医疗器械管理 | 根据医疗器械定义，该产品不按医疗器械管理 | 根据医疗器械定义，该产品不按医疗器械管理 | 根据医疗器械定义，该产品不按医疗器械管理 | 根据医疗器械定义，该产品不按医疗器械管理 |  |  | 2014/4/23 0:00:00 | 2020/4/24 0:00:00 |  |  | 腔镜套 | 20*150两边开口穿绳
2514220 | 手术室常用医用耗材 | SS028 | 各种类型、各种规格 | 医用无菌保护套 | 一次性无菌保护套 | 个 | 国产 | 博安 | 天津博安医用有限公司 | HS1104 | 天津博安医用有限公司 | 聚乙烯 |  | 根据医疗器械定义，该产品不按医疗器械管理 |  |  | 根据医疗器械定义，该产品不按医疗器械管理 | 根据医疗器械定义，该产品不按医疗器械管理 | 根据医疗器械定义，该产品不按医疗器械管理 | 根据医疗器械定义，该产品不按医疗器械管理 | 根据医疗器械定义，该产品不按医疗器械管理 |  |  | 2014/4/24 0:00:00 | 2020/4/23 0:00:00 |  |  | 腔镜套 | 20*180两边开口穿绳
2514221 | 手术室常用医用耗材 | SS028 | 各种类型、各种规格 | 医用无菌保护套 | 一次性无菌保护套 | 个 | 国产 | 博安 | 天津博安医用有限公司 | HS1104 | 天津博安医用有限公司 | 聚乙烯 |  | 根据医疗器械定义，该产品不按医疗器械管理 |  |  | 根据医疗器械定义，该产品不按医疗器械管理 | 根据医疗器械定义，该产品不按医疗器械管理 | 根据医疗器械定义，该产品不按医疗器械管理 | 根据医疗器械定义，该产品不按医疗器械管理 | 根据医疗器械定义，该产品不按医疗器械管理 |  |  | 2014/4/24 0:00:00 | 2020/4/23 0:00:00 |  |  | 腔镜套 | 20*200两边开口穿绳
2514222 | 手术室常用医用耗材 | SS028 | 各种类型、各种规格 | 医用无菌保护套 | 一次性无菌保护套 | 个 | 国产 | 博安 | 天津博安医用有限公司 | HS1104 | 天津博安医用有限公司 | 聚乙烯 |  | 根据医疗器械定义，该产品不按医疗器械管理 |  |  | 根据医疗器械定义，该产品不按医疗器械管理 | 根据医疗器械定义，该产品不按医疗器械管理 | 根据医疗器械定义，该产品不按医疗器械管理 | 根据医疗器械定义，该产品不按医疗器械管理 | 根据医疗器械定义，该产品不按医疗器械管理 |  |  | 2014/4/24 0:00:00 | 2020/4/23 0:00:00 |  |  | 显微镜套 | 80*80一边封口，另一边开口穿绳
2514223 | 手术室常用医用耗材 | SS028 | 各种类型、各种规格 | 医用无菌保护套 | 一次性无菌保护套 | 个 | 国产 | 博安 | 天津博安医用有限公司 | HS1104 | 天津博安医用有限公司 | 聚乙烯 |  | 根据医疗器械定义，该产品不按医疗器械管理 |  |  | 根据医疗器械定义，该产品不按医疗器械管理 | 根据医疗器械定义，该产品不按医疗器械管理 | 根据医疗器械定义，该产品不按医疗器械管理 | 根据医疗器械定义，该产品不按医疗器械管理 | 根据医疗器械定义，该产品不按医疗器械管理 |  |  | 2014/4/24 0:00:00 | 2020/4/23 0:00:00 |  |  | 显微镜套 | 100*120一边封口，另一边开口穿绳
2514224 | 手术室常用医用耗材 | SS028 | 各种类型、各种规格 | 医用无菌保护套 | 一次性无菌保护套 | 个 | 国产 | 博安 | 天津博安医用有限公司 | HS1104 | 天津博安医用有限公司 | 聚乙烯 |  | 根据医疗器械定义，该产品不按医疗器械管理 |  |  | 根据医疗器械定义，该产品不按医疗器械管理 | 根据医疗器械定义，该产品不按医疗器械管理 | 根据医疗器械定义，该产品不按医疗器械管理 | 根据医疗器械定义，该产品不按医疗器械管理 | 根据医疗器械定义，该产品不按医疗器械管理 |  |  | 2014/4/23 0:00:00 | 2020/4/24 0:00:00 |  |  | 显微镜套 | 120*150一边封口，另一边开口穿绳
2514225 | 手术室常用医用耗材 | SS028 | 各种类型、各种规格 | 医用无菌保护套 | 一次性无菌保护套 | 个 | 国产 | 博安 | 天津博安医用有限公司 | HS1104 | 天津博安医用有限公司 | 聚乙烯 |  | 根据医疗器械定义，该产品不按医疗器械管理 |  |  | 根据医疗器械定义，该产品不按医疗器械管理 | 根据医疗器械定义，该产品不按医疗器械管理 | 根据医疗器械定义，该产品不按医疗器械管理 | 根据医疗器械定义，该产品不按医疗器械管理 | 根据医疗器械定义，该产品不按医疗器械管理 |  |  | 2014/4/24 0:00:00 | 2020/4/23 0:00:00 |  |  | 机器罩 | Φ80穿松紧带
2514226 | 手术室常用医用耗材 | SS028 | 各种类型、各种规格 | 医用无菌保护套 | 一次性无菌保护套 | 个 | 国产 | 博安 | 天津博安医用有限公司 | HS1104 | 天津博安医用有限公司 | 聚乙烯 |  | 根据医疗器械定义，该产品不按医疗器械管理 |  |  | 根据医疗器械定义，该产品不按医疗器械管理 | 根据医疗器械定义，该产品不按医疗器械管理 | 根据医疗器械定义，该产品不按医疗器械管理 | 根据医疗器械定义，该产品不按医疗器械管理 | 根据医疗器械定义，该产品不按医疗器械管理 |  |  | 2014/4/24 0:00:00 | 2020/4/23 0:00:00 |  |  | 关节镜套 A套组 | 90*150 加围裙
2514227 | 手术室常用医用耗材 | SS028 | 各种类型、各种规格 | 医用无菌保护套 | 一次性无菌保护套 | 个 | 国产 | 博安 | 天津博安医用有限公司 | HS1104 | 天津博安医用有限公司 | 聚乙烯 |  | 根据医疗器械定义，该产品不按医疗器械管理 |  |  | 根据医疗器械定义，该产品不按医疗器械管理 | 根据医疗器械定义，该产品不按医疗器械管理 | 根据医疗器械定义，该产品不按医疗器械管理 | 根据医疗器械定义，该产品不按医疗器械管理 | 根据医疗器械定义，该产品不按医疗器械管理 |  |  | 2014/4/24 0:00:00 | 2020/4/23 0:00:00 |  |  | 关节镜套 | 90*150
2514228 | 手术室常用医用耗材 | SS028 | 各种类型、各种规格 | 医用无菌保护套 | 一次性无菌保护套 | 个 | 国产 | 博安 | 天津博安医用有限公司 | HS1104 | 天津博安医用有限公司 | 聚乙烯 |  | 根据医疗器械定义，该产品不按医疗器械管理 |  |  | 根据医疗器械定义，该产品不按医疗器械管理 | 根据医疗器械定义，该产品不按医疗器械管理 | 根据医疗器械定义，该产品不按医疗器械管理 | 根据医疗器械定义，该产品不按医疗器械管理 | 根据医疗器械定义，该产品不按医疗器械管理 |  |  | 2014/4/23 0:00:00 | 2020/4/24 0:00:00 |  |  | 支撑条 | 关节镜套90*150
2514229 | 手术室常用医用耗材 | SS028 | 各种类型、各种规格 | 医用无菌保护套 | 一次性无菌保护套 | 个 | 国产 | 博安 | 天津博安医用有限公司 | HS1104 | 天津博安医用有限公司 | 聚乙烯 |  | 根据医疗器械定义，该产品不按医疗器械管理 |  |  | 根据医疗器械定义，该产品不按医疗器械管理 | 根据医疗器械定义，该产品不按医疗器械管理 | 根据医疗器械定义，该产品不按医疗器械管理 | 根据医疗器械定义，该产品不按医疗器械管理 | 根据医疗器械定义，该产品不按医疗器械管理 |  |  | 2014/4/24 0:00:00 | 2020/4/23 0:00:00 |  |  | Y字型 | Y字型
2514231 | 手术室常用医用耗材 | SS028 | 各种类型、各种规格 | 医用无菌保护套 | 一次性无菌保护套 | 个 | 国产 | 博安 | 天津博安医用有限公司 | HS1104 | 天津博安医用有限公司 | 聚乙烯 |  | 根据医疗器械定义，该产品不按医疗器械管理 |  |  | 根据医疗器械定义，该产品不按医疗器械管理 | 根据医疗器械定义，该产品不按医疗器械管理 | 根据医疗器械定义，该产品不按医疗器械管理 | 根据医疗器械定义，该产品不按医疗器械管理 | 根据医疗器械定义，该产品不按医疗器械管理 |  |  | 2014/4/24 0:00:00 | 2020/4/23 0:00:00 |  |  | 腿套 | 25*60一边开口，另一边开口穿绳
2514233 | 手术室常用医用耗材 | SS028 | 各种类型、各种规格 | 医用无菌保护套 | 一次性无菌保护套 | 个 | 国产 | 博安 | 天津博安医用有限公司 | HS1104 | 天津博安医用有限公司 | 聚乙烯 |  | 根据医疗器械定义，该产品不按医疗器械管理 |  |  | 根据医疗器械定义，该产品不按医疗器械管理 | 根据医疗器械定义，该产品不按医疗器械管理 | 根据医疗器械定义，该产品不按医疗器械管理 | 根据医疗器械定义，该产品不按医疗器械管理 | 根据医疗器械定义，该产品不按医疗器械管理 |  |  | 2014/4/24 0:00:00 | 2020/4/23 0:00:00 |  |  | 灯罩套 | 12*15
2514234 | 手术室常用医用耗材 | SS028 | 各种类型、各种规格 | 医用无菌保护套 | 一次性无菌保护套 | 个 | 国产 | 博安 | 天津博安医用有限公司 | HS1104 | 天津博安医用有限公司 | 聚乙烯 |  | 根据医疗器械定义，该产品不按医疗器械管理 |  |  | 根据医疗器械定义，该产品不按医疗器械管理 | 根据医疗器械定义，该产品不按医疗器械管理 | 根据医疗器械定义，该产品不按医疗器械管理 | 根据医疗器械定义，该产品不按医疗器械管理 | 根据医疗器械定义，该产品不按医疗器械管理 |  |  | 2014/4/24 0:00:00 | 2020/4/23 0:00:00 |  |  | 灯把套 | 22*25
2514235 | 手术室常用医用耗材 | SS028 | 各种类型、各种规格 | 医用无菌保护套 | 一次性无菌保护套 | 个 | 国产 | 博安 | 天津博安医用有限公司 | HS1104 | 天津博安医用有限公司 | 聚乙烯 |  | 根据医疗器械定义，该产品不按医疗器械管理 |  |  | 根据医疗器械定义，该产品不按医疗器械管理 | 根据医疗器械定义，该产品不按医疗器械管理 | 根据医疗器械定义，该产品不按医疗器械管理 | 根据医疗器械定义，该产品不按医疗器械管理 | 根据医疗器械定义，该产品不按医疗器械管理 |  |  | 2014/4/24 0:00:00 | 2020/4/23 0:00:00 |  |  | C型臂套 | 80*80
2514236 | 手术室常用医用耗材 | SS028 | 各种类型、各种规格 | 医用无菌保护套 | 一次性无菌保护套 | 个 | 国产 | 博安 | 天津博安医用有限公司 | HS1104 | 天津博安医用有限公司 | 聚乙烯 |  | 根据医疗器械定义，该产品不按医疗器械管理 |  |  | 根据医疗器械定义，该产品不按医疗器械管理 | 根据医疗器械定义，该产品不按医疗器械管理 | 根据医疗器械定义，该产品不按医疗器械管理 | 根据医疗器械定义，该产品不按医疗器械管理 | 根据医疗器械定义，该产品不按医疗器械管理 |  |  | 2014/4/24 0:00:00 | 2020/4/23 0:00:00 |  |  | C型臂套 | 40*90
2514237 | 手术室常用医用耗材 | SS028 | 各种类型、各种规格 | 医用无菌保护套 | 一次性无菌保护套 | 个 | 国产 | 博安 | 天津博安医用有限公司 | HS1104 | 天津博安医用有限公司 | 聚乙烯 |  | 根据医疗器械定义，该产品不按医疗器械管理 |  |  | 根据医疗器械定义，该产品不按医疗器械管理 | 根据医疗器械定义，该产品不按医疗器械管理 | 根据医疗器械定义，该产品不按医疗器械管理 | 根据医疗器械定义，该产品不按医疗器械管理 | 根据医疗器械定义，该产品不按医疗器械管理 |  |  | 2014/4/24 0:00:00 | 2020/4/23 0:00:00 |  |  | 纱布清点袋 | 95*95
2514238 | 手术室常用医用耗材 | SS028 | 各种类型、各种规格 | 医用无菌保护套 | 一次性无菌保护套 | 个 | 国产 | 博安 | 天津博安医用有限公司 | HS1104 | 天津博安医用有限公司 | 聚乙烯 |  | 根据医疗器械定义，该产品不按医疗器械管理 |  |  | 根据医疗器械定义，该产品不按医疗器械管理 | 根据医疗器械定义，该产品不按医疗器械管理 | 根据医疗器械定义，该产品不按医疗器械管理 | 根据医疗器械定义，该产品不按医疗器械管理 | 根据医疗器械定义，该产品不按医疗器械管理 |  |  | 2014/4/24 0:00:00 | 2020/4/23 0:00:00 |  |  | 纱布清点袋 | 95*95A
2514336 | 手术室常用医用耗材 | SS028 | 各种类型、各种规格 | 医用无菌保护套 | 一次性无菌保护套 | 个 | 国产 | 博安 | 天津博安医用有限公司 | HS1104 | 天津博安医用有限公司 | 聚乙烯薄膜 |  | 根据医疗器械定义，该产品不按医疗器械管理 |  |  | 根据医疗器械定义，该产品不按医疗器械管理 | 根据医疗器械定义，该产品不按医疗器械管理 | 根据医疗器械定义，该产品不按医疗器械管理 | 根据医疗器械定义，该产品不按医疗器械管理 | 根据医疗器械定义，该产品不按医疗器械管理 |  |  | 2013/4/24 0:00:00 | 2020/4/23 0:00:00 |  |  | 显微镜套 | 100*120一边封口，另一边开口穿绳
2404460 | 手术室常用医用耗材 | SS028 | 各种类型、各种规格 | 医用无菌保护套 | 一次性器械防护罩 | 件 | 国产 | 华豫医疗 | 河南省华裕医疗器械有限公司 | HS1245 | 河南省华裕医疗器械有限公司 | 无纺布 |  | Q/HY 007-2016 |  |  | Q/HY 007-2016 | 一次性器械防护罩 | 长垣县方里乡方西创业园 | I型：由无纺布制成。 | 供器械防护、防尘用。 |  |  | 2017/3/27 0:00:00 | 2099/1/1 0:00:00 |  |  | I型 | 80cm×100cm
2404461 | 手术室常用医用耗材 | SS028 | 各种类型、各种规格 | 医用无菌保护套 | 一次性器械防护罩 | 件 | 国产 | 华豫医疗 | 河南省华裕医疗器械有限公司 | HS1245 | 河南省华裕医疗器械有限公司 | 聚乙烯薄膜 |  | Q/HY 007-2016 |  |  | Q/HY 007-2016 | 一次性器械防护罩 | 长垣县方里乡方西创业园 | II型：由聚乙烯薄膜制成。 | 供器械防护、防尘用。 |  |  | 2017/3/27 0:00:00 | 2099/1/1 0:00:00 |  |  | II型 | 80cm×100cm
2404462 | 手术室常用医用耗材 | SS028 | 各种类型、各种规格 | 医用无菌保护套 | 一次性器械防护罩 | 件 | 国产 | 华豫医疗 | 河南省华裕医疗器械有限公司 | HS1245 | 河南省华裕医疗器械有限公司 | 无纺布 |  | Q/HY 007-2016 |  |  | Q/HY 007-2016 | 一次性器械防护罩 | 长垣县方里乡方西创业园 | I型：由无纺布制成。 | 供器械防护、防尘用。 |  |  | 2017/3/27 0:00:00 | 2099/1/1 0:00:00 |  |  | I型 | 40cm×90cm
2404463 | 手术室常用医用耗材 | SS028 | 各种类型、各种规格 | 医用无菌保护套 | 一次性器械防护罩 | 件 | 国产 | 华豫医疗 | 河南省华裕医疗器械有限公司 | HS1245 | 河南省华裕医疗器械有限公司 | 聚乙烯薄膜 |  | Q/HY 007-2016 |  |  | Q/HY 007-2016 | 一次性器械防护罩 | 长垣县方里乡方西创业园 | II型：由聚乙烯薄膜制成 | 供器械防护、防尘用。 |  |  | 2017/3/27 0:00:00 | 2099/1/1 0:00:00 |  |  | II型 | 40cm×90cm
2404464 | 手术室常用医用耗材 | SS028 | 各种类型、各种规格 | 医用无菌保护套 | 一次性器械防护罩 | 件 | 国产 | 华豫医疗 | 河南省华裕医疗器械有限公司 | HS1245 | 河南省华裕医疗器械有限公司 | 无纺布 |  | Q/HY 007-2016 |  |  | Q/HY 007-2016 | 一次性器械防护罩 | 长垣县方里乡方西创业园 | I型：由无纺布制成。 | 供器械防护、防尘用。 |  |  | 2017/3/27 0:00:00 | 2099/1/1 0:00:00 |  |  | I型 | 60cm×80cm
2404465 | 手术室常用医用耗材 | SS028 | 各种类型、各种规格 | 医用无菌保护套 | 一次性器械防护罩 | 件 | 国产 | 华豫医疗 | 河南省华裕医疗器械有限公司 | HS1245 | 河南省华裕医疗器械有限公司 | 聚乙烯薄膜 |  | Q/HY 007-2016 |  |  | Q/HY 007-2016 | 一次性器械防护罩 | 长垣县方里乡方西创业园 | II型：由聚乙烯薄膜制成。 | 供器械防护、防尘用。 |  |  | 2017/3/27 0:00:00 | 2099/1/1 0:00:00 |  |  | II型 | 60cm×80cm
2404468 | 手术室常用医用耗材 | SS028 | 各种类型、各种规格 | 医用无菌保护套 | 一次性器械防护罩 | 件 | 国产 | 华豫医疗 | 河南省华裕医疗器械有限公司 | HS1245 | 河南省华裕医疗器械有限公司 | 无纺布 |  | Q/HY 007-2016 |  |  | Q/HY 007-2016 | 一次性器械防护罩 | 长垣县方里乡方西创业园 | I型：由无纺布制成。 | 供器械防护、防尘用。 |  |  | 2017/3/27 0:00:00 | 2099/1/1 0:00:00 |  |  | I型 | 110m×110cm
2404469 | 手术室常用医用耗材 | SS028 | 各种类型、各种规格 | 医用无菌保护套 | 一次性器械防护罩 | 件 | 国产 | 华豫医疗 | 河南省华裕医疗器械有限公司 | HS1245 | 河南省华裕医疗器械有限公司 | 聚乙烯薄膜 |  | Q/HY 007-2016 |  |  | Q/HY 007-2016 | 一次性器械防护罩 | 长垣县方里乡方西创业园 | II型：由聚乙烯薄膜制成。 | 供器械防护、防尘用。 |  |  | 2017/3/27 0:00:00 | 2099/1/1 0:00:00 |  |  | II型 | 110m×110cm
2404470 | 手术室常用医用耗材 | SS028 | 各种类型、各种规格 | 医用无菌保护套 | 一次性器械防护罩 | 件 | 国产 | 华豫医疗 | 河南省华裕医疗器械有限公司 | HS1245 | 河南省华裕医疗器械有限公司 | 聚乙烯薄膜 |  | Q/HY 007-2016 |  |  | Q/HY 007-2016 | 一次性器械防护罩 | 长垣县方里乡方西创业园 | II型：由制成。 | 供器械防护、防尘用。 |  |  | 2017/3/27 0:00:00 | 2099/1/1 0:00:00 |  |  | II型 | 80cm×120cm
2404471 | 手术室常用医用耗材 | SS028 | 各种类型、各种规格 | 医用无菌保护套 | 一次性器械防护罩 | 件 | 国产 | 华豫医疗 | 河南省华裕医疗器械有限公司 | HS1245 | 河南省华裕医疗器械有限公司 | I型：由无纺布制成。 |  | Q/HY 007-2016 |  |  | Q/HY 007-2016 | 一次性器械防护罩 | 长垣县方里乡方西创业园 | I型：由无纺布制成。 | 供器械防护、防尘用。 |  |  | 2017/3/27 0:00:00 | 2099/1/1 0:00:00 |  |  | I型 | 80cm×120cm
2404472 | 手术室常用医用耗材 | SS028 | 各种类型、各种规格 | 医用无菌保护套 | 一次性器械防护罩 | 件 | 国产 | 华豫医疗 | 河南省华裕医疗器械有限公司 | HS1245 | 河南省华裕医疗器械有限公司 | 无纺布 |  | Q/HY 007-2016 |  |  | Q/HY 007-2016 | 一次性器械防护罩 | 长垣县方里乡方西创业园 | I型：由无纺布制成。 | 供器械防护、防尘用。 |  |  | 2017/3/27 0:00:00 | 2099/1/1 0:00:00 |  |  | I型 | 90cm×150cm
2404475 | 手术室常用医用耗材 | SS028 | 各种类型、各种规格 | 医用无菌保护套 | 一次性器械防护罩 | 件 | 国产 | 华豫医疗 | 河南省华裕医疗器械有限公司 | HS1245 | 河南省华裕医疗器械有限公司 | 聚乙烯薄膜 |  | Q/HY 007-2016 |  |  | Q/HY 007-2016 | 一次性器械防护罩 | 长垣县方里乡方西创业园 | II型：由聚乙烯薄膜制成。 | 供器械防护、防尘用。 |  |  | 2017/3/27 0:00:00 | 2099/1/1 0:00:00 |  |  | II型 | 90cm×150cm
2404476 | 手术室常用医用耗材 | SS028 | 各种类型、各种规格 | 医用无菌保护套 | 一次性器械防护罩 | 件 | 国产 | 华豫医疗 | 河南省华裕医疗器械有限公司 | HS1245 | 河南省华裕医疗器械有限公司 | 无纺布 |  | Q/HY 007-2016 |  |  | Q/HY 007-2016 | 一次性器械防护罩 | 长垣县方里乡方西创业园 | I型：由无纺布制成。 | 供器械防护、防尘用。 |  |  | 2017/3/27 0:00:00 | 2099/1/1 0:00:00 |  |  | I型 | 80cm×90cm
2404477 | 手术室常用医用耗材 | SS028 | 各种类型、各种规格 | 医用无菌保护套 | 一次性器械防护罩 | 件 | 国产 | 华豫医疗 | 河南省华裕医疗器械有限公司 | HS1245 | 河南省华裕医疗器械有限公司 | 聚乙烯薄膜 |  | Q/HY 007-2016 |  |  | Q/HY 007-2016 | 一次性器械防护罩 | 长垣县方里乡方西创业园 | II型：由聚乙烯薄膜制成。 | 供器械防护、防尘用。 |  |  | 2017/3/27 0:00:00 | 2099/1/1 0:00:00 |  |  | II型 | 80cm×90cm
2404478 | 手术室常用医用耗材 | SS028 | 各种类型、各种规格 | 医用无菌保护套 | 一次性器械防护罩 | 件 | 国产 | 华豫医疗 | 河南省华裕医疗器械有限公司 | HS1245 | 河南省华裕医疗器械有限公司 | 无纺布 |  | Q/HY 007-2016 |  |  | Q/HY 007-2016 | 一次性器械防护罩 | 长垣县方里乡方西创业园 | I型：由无纺布制成。 | 供器械防护、防尘用。 |  |  | 2017/3/27 0:00:00 | 2099/1/1 0:00:00 |  |  | I型 | 100cm×150cm
2404479 | 手术室常用医用耗材 | SS028 | 各种类型、各种规格 | 医用无菌保护套 | 一次性器械防护罩 | 件 | 国产 | 华豫医疗 | 河南省华裕医疗器械有限公司 | HS1245 | 河南省华裕医疗器械有限公司 | 聚乙烯薄膜 |  | Q/HY 007-2016 |  |  | Q/HY 007-2016 | 一次性器械防护罩 | 长垣县方里乡方西创业园 | II型：由聚乙烯薄膜制成。 | 供器械防护、防尘用。 |  |  | 2017/3/27 0:00:00 | 2099/1/1 0:00:00 |  |  | II型 | 100cm×150cm
2511954 | 手术室常用医用耗材 | SS028 | 各种类型、各种规格 | 医用无菌保护套 | 无菌保护套 | 包 | 国产 | 兰格欣 | 杭州千岛湖兰格生物科技有限公司 | HS1360 | 杭州千岛湖兰格生物科技有限公司 | 其他 | 纸塑 | Q/LGSK-2008《无菌保护套》 |  |  | Q/LGSK-2008《无菌保护套》 | 无菌保护套 | 浙江省淳安县千岛湖镇坪山路29号 | 无菌保护套根据临床应用要求，从塑形材料、薄膜、无纺布、支撑圈（罩）、捆扎绳、双面胶、橡皮圈、搭扣、扎线带、定形条、胶带、松紧带等中选取材料复合或组合制成。 | 无菌保护套供医疗单位手术器械、设备的隔离罩护。 |  |  | 2008/8/1 0:00:00 | 2099/1/1 0:00:00 |  |  | （5～300）×（5～300）cm | 12×50cm腹腔镜套
2511955 | 手术室常用医用耗材 | SS028 | 各种类型、各种规格 | 医用无菌保护套 | 无菌保护套 | 包 | 国产 | 兰格欣 | 杭州千岛湖兰格生物科技有限公司 | HS1360 | 杭州千岛湖兰格生物科技有限公司 | 其他 | 纸塑 | Q/LGSK-2008《无菌保护套》 |  |  | Q/LGSK-2008《无菌保护套》 | 无菌保护套 | 浙江省淳安县千岛湖镇坪山路29号 | 无菌保护套根据临床应用要求，从塑形材料、薄膜、无纺布、支撑圈（罩）、捆扎绳、双面胶、橡皮圈、搭扣、扎线带、定形条、胶带、松紧带等中选取材料复合或组合制成。 | 无菌保护套供医疗单位手术器械、设备的隔离罩护。 |  |  | 2008/8/1 0:00:00 | 2099/1/1 0:00:00 |  |  | （5～300）×（5～300）cm | 14×145cm腹腔镜套
2511956 | 手术室常用医用耗材 | SS028 | 各种类型、各种规格 | 医用无菌保护套 | 无菌保护套 | 包 | 国产 | 兰格欣 | 杭州千岛湖兰格生物科技有限公司 | HS1360 | 杭州千岛湖兰格生物科技有限公司 | 其他 | 纸塑 | Q/LGSK-2008《无菌保护套》 |  |  | Q/LGSK-2008《无菌保护套》 | 无菌保护套 | 浙江省淳安县千岛湖镇坪山路29号 | 无菌保护套根据临床应用要求，从塑形材料、薄膜、无纺布、支撑圈（罩）、捆扎绳、双面胶、橡皮圈、搭扣、扎线带、定形条、胶带、松紧带等中选取材料复合或组合制成。 | 无菌保护套供医疗单位手术器械、设备的隔离罩护。 |  |  | 2008/8/1 0:00:00 | 2099/1/1 0:00:00 |  |  | （5～300）×（5～300）cm | 14×180cm腹腔镜套
2511959 | 手术室常用医用耗材 | SS028 | 各种类型、各种规格 | 医用无菌保护套 | 无菌保护套 | 包 | 国产 | 兰格欣 | 杭州千岛湖兰格生物科技有限公司 | HS1360 | 杭州千岛湖兰格生物科技有限公司 | 其他 | 纸塑 | Q/LGSK-2008《无菌保护套》 |  |  | Q/LGSK-2008《无菌保护套》 | 无菌保护套 | 浙江省淳安县千岛湖镇坪山路29号 | 无菌保护套根据临床应用要求，从塑形材料、薄膜、无纺布、支撑圈（罩）、捆扎绳、双面胶、橡皮圈、搭扣、扎线带、定形条、胶带、松紧带等中选取材料复合或组合制成。 | 无菌保护套供医疗单位手术器械、设备的隔离罩护。 |  |  | 2008/8/1 0:00:00 | 2099/1/1 0:00:00 |  |  | （5～300）×（5～300）cm | 20×150cm超声套
2511961 | 手术室常用医用耗材 | SS028 | 各种类型、各种规格 | 医用无菌保护套 | 无菌保护套 | 包 | 国产 | 兰格欣 | 杭州千岛湖兰格生物科技有限公司 | HS1360 | 杭州千岛湖兰格生物科技有限公司 | 其他 | 纸塑 | Q/LGSK-2008《无菌保护套》 | DD 60079397 0001 |  | Q/LGSK-2008《无菌保护套》 | 无菌保护套 | 浙江省淳安县千岛湖镇坪山路29号 | 无菌保护套根据临床应用要求，从塑形材料、薄膜、无纺布、支撑圈（罩）、捆扎绳、双面胶、橡皮圈、搭扣、扎线带、定形条、胶带、松紧带等中选取材料复合或组合制成。 | 无菌保护套供医疗单位手术器械、设备的隔离罩护。 |  |  | 2008/8/1 0:00:00 | 2099/1/1 0:00:00 |  |  | （5～300）×（5～300）cm | 20×200cm超声套
2511963 | 手术室常用医用耗材 | SS028 | 各种类型、各种规格 | 医用无菌保护套 | 无菌保护套 | 包 | 国产 | 兰格欣 | 杭州千岛湖兰格生物科技有限公司 | HS1360 | 杭州千岛湖兰格生物科技有限公司 | 其他 | 纸塑 | Q/LGSK-2008《无菌保护套》 | DD 60079397 0001 |  | Q/LGSK-2008《无菌保护套》 | 无菌保护套 | 浙江省淳安县千岛湖镇坪山路29号 | 无菌保护套根据临床应用要求，从塑形材料、薄膜、无纺布、支撑圈（罩）、捆扎绳、双面胶、橡皮圈、搭扣、扎线带、定形条、胶带、松紧带等中选取材料复合或组合制成。 | 无菌保护套供医疗单位手术器械、设备的隔离罩护。 |  |  | 2008/8/1 0:00:00 | 2099/1/1 0:00:00 |  |  | （5～300）×（5～300）cm | 13×150cm超声套
2511964 | 手术室常用医用耗材 | SS028 | 各种类型、各种规格 | 医用无菌保护套 | 无菌保护套 | 包 | 国产 | 兰格欣 | 杭州千岛湖兰格生物科技有限公司 | HS1360 | 杭州千岛湖兰格生物科技有限公司 | 其他 | 纸塑 | Q/LGSK-2008《无菌保护套》 | DD 60079397 0001 |  | Q/LGSK-2008《无菌保护套》 | 无菌保护套 | 浙江省淳安县千岛湖镇坪山路29号 | 无菌保护套根据临床应用要求，从塑形材料、薄膜、无纺布、支撑圈（罩）、捆扎绳、双面胶、橡皮圈、搭扣、扎线带、定形条、胶带、松紧带等中选取材料复合或组合制成。 | 无菌保护套供医疗单位手术器械、设备的隔离罩护。 |  |  | 2008/8/1 0:00:00 | 2099/1/1 0:00:00 |  |  | （5～300）×（5～300）cm | 6×200cm超声套
2511965 | 手术室常用医用耗材 | SS028 | 各种类型、各种规格 | 医用无菌保护套 | 无菌保护套 | 包 | 国产 | 兰格欣 | 杭州千岛湖兰格生物科技有限公司 | HS1360 | 杭州千岛湖兰格生物科技有限公司 | 其他 | 纸塑 | Q/LGSK-2008《无菌保护套》 | DD 60079397 0001 |  | Q/LGSK-2008《无菌保护套》 | 无菌保护套 | 浙江省淳安县千岛湖镇坪山路29号 | 无菌保护套根据临床应用要求，从塑形材料、薄膜、无纺布、支撑圈（罩）、捆扎绳、双面胶、橡皮圈、搭扣、扎线带、定形条、胶带、松紧带等中选取材料复合或组合制成。 | 无菌保护套供医疗单位手术器械、设备的隔离罩护。 |  |  | 2008/8/1 0:00:00 | 2099/1/1 0:00:00 |  |  | （5～300）×（5～300）cm | 40×145cm超声套
2511966 | 手术室常用医用耗材 | SS028 | 各种类型、各种规格 | 医用无菌保护套 | 无菌保护套 | 包 | 国产 | 兰格欣 | 杭州千岛湖兰格生物科技有限公司 | HS1360 | 杭州千岛湖兰格生物科技有限公司 | 其他 | 纸塑 | Q/LGSK-2008《无菌保护套》 | DD 60079397 0001 |  | Q/LGSK-2008《无菌保护套》 | 无菌保护套 | 浙江省淳安县千岛湖镇坪山路29号 | 无菌保护套根据临床应用要求，从塑形材料、薄膜、无纺布、支撑圈（罩）、捆扎绳、双面胶、橡皮圈、搭扣、扎线带、定形条、胶带、松紧带等中选取材料复合或组合制成。 | 无菌保护套供医疗单位手术器械、设备的隔离罩护。 |  |  | 2008/8/1 0:00:00 | 2099/1/1 0:00:00 |  |  | （5～300）×（5～300）cm | 120×60cm超声套
2511967 | 手术室常用医用耗材 | SS028 | 各种类型、各种规格 | 医用无菌保护套 | 无菌保护套 | 包 | 国产 | 兰格欣 | 杭州千岛湖兰格生物科技有限公司 | HS1360 | 杭州千岛湖兰格生物科技有限公司 | 其他 | 纸塑 | Q/LGSK-2008《无菌保护套》 | DD 60079397 0001 |  | Q/LGSK-2008《无菌保护套》 | 无菌保护套 | 浙江省淳安县千岛湖镇坪山路29号 | 无菌保护套根据临床应用要求，从塑形材料、薄膜、无纺布、支撑圈（罩）、捆扎绳、双面胶、橡皮圈、搭扣、扎线带、定形条、胶带、松紧带等中选取材料复合或组合制成。 | 无菌保护套供医疗单位手术器械、设备的隔离罩护。 |  |  | 2008/8/1 0:00:00 | 2099/1/1 0:00:00 |  |  | （5～300）×（5～300）cm | 14×150cm PU电刀套
2511968 | 手术室常用医用耗材 | SS028 | 各种类型、各种规格 | 医用无菌保护套 | 无菌保护套 | 包 | 国产 | 兰格欣 | 杭州千岛湖兰格生物科技有限公司 | HS1360 | 杭州千岛湖兰格生物科技有限公司 | 其他 | 纸塑 | Q/LGSK-2008《无菌保护套》 | DD 60079397 0001 |  | Q/LGSK-2008《无菌保护套》 | 无菌保护套 | 浙江省淳安县千岛湖镇坪山路29号 | 无菌保护套根据临床应用要求，从塑形材料、薄膜、无纺布、支撑圈（罩）、捆扎绳、双面胶、橡皮圈、搭扣、扎线带、定形条、胶带、松紧带等中选取材料复合或组合制成。 | 无菌保护套供医疗单位手术器械、设备的隔离罩护。 |  |  | 2008/8/1 0:00:00 | 2099/1/1 0:00:00 |  |  | （5～300）×（5～300）cm | 14×180cm PUY电刀套
2511969 | 手术室常用医用耗材 | SS028 | 各种类型、各种规格 | 医用无菌保护套 | 无菌保护套 | 包 | 国产 | 兰格欣 | 杭州千岛湖兰格生物科技有限公司 | HS1360 | 杭州千岛湖兰格生物科技有限公司 | 其他 | 纸塑 | Q/LGSK-2008《无菌保护套》 | DD 60079397 0001 |  | Q/LGSK-2008《无菌保护套》 | 无菌保护套 | 浙江省淳安县千岛湖镇坪山路29号 | 无菌保护套根据临床应用要求，从塑形材料、薄膜、无纺布、支撑圈（罩）、捆扎绳、双面胶、橡皮圈、搭扣、扎线带、定形条、胶带、松紧带等中选取材料复合或组合制成。 | 无菌保护套供医疗单位手术器械、设备的隔离罩护。 |  |  | 2008/8/1 0:00:00 | 2099/1/1 0:00:00 |  |  | （5～300）×（5～300）cm | 14×200cm PU电刀套
2511970 | 手术室常用医用耗材 | SS028 | 各种类型、各种规格 | 医用无菌保护套 | 无菌保护套 | 包 | 国产 | 兰格欣 | 杭州千岛湖兰格生物科技有限公司 | HS1360 | 杭州千岛湖兰格生物科技有限公司 | 其他 | 纸塑 | Q/LGSK-2008《无菌保护套》 | DD 60079397 0001 |  | Q/LGSK-2008《无菌保护套》 | 无菌保护套 | 浙江省淳安县千岛湖镇坪山路29号 | 无菌保护套根据临床应用要求，从塑形材料、薄膜、无纺布、支撑圈（罩）、捆扎绳、双面胶、橡皮圈、搭扣、扎线带、定形条、胶带、松紧带等中选取材料复合或组合制成。 | 无菌保护套供医疗单位手术器械、设备的隔离罩护。 |  |  | 2008/8/1 0:00:00 | 2099/1/1 0:00:00 |  |  | （5～300）×（5～300）cm | 20×120cmPU电刀套
2511971 | 手术室常用医用耗材 | SS028 | 各种类型、各种规格 | 医用无菌保护套 | 无菌保护套 | 包 | 国产 | 兰格欣 | 杭州千岛湖兰格生物科技有限公司 | HS1360 | 杭州千岛湖兰格生物科技有限公司 | 其他 | 纸塑 | Q/LGSK-2008《无菌保护套》 | DD 60079397 0001 |  | Q/LGSK-2008《无菌保护套》 | 无菌保护套 | 浙江省淳安县千岛湖镇坪山路29号 | 无菌保护套根据临床应用要求，从塑形材料、薄膜、无纺布、支撑圈（罩）、捆扎绳、双面胶、橡皮圈、搭扣、扎线带、定形条、胶带、松紧带等中选取材料复合或组合制成。 | 无菌保护套供医疗单位手术器械、设备的隔离罩护。 |  |  | 2008/8/1 0:00:00 | 2099/1/1 0:00:00 |  |  | （5～300）×（5～300）cm | 10×150cmPUY电刀套
2511972 | 手术室常用医用耗材 | SS028 | 各种类型、各种规格 | 医用无菌保护套 | 无菌保护套 | 包 | 国产 | 兰格欣 | 杭州千岛湖兰格生物科技有限公司 | HS1360 | 杭州千岛湖兰格生物科技有限公司 | 其他 | 纸塑 | Q/LGSK-2008《无菌保护套》 | DD 60079397 0001 |  | Q/LGSK-2008《无菌保护套》 | 无菌保护套 | 浙江省淳安县千岛湖镇坪山路29号 | 无菌保护套根据临床应用要求，从塑形材料、薄膜、无纺布、支撑圈（罩）、捆扎绳、双面胶、橡皮圈、搭扣、扎线带、定形条、胶带、松紧带等中选取材料复合或组合制成。 | 无菌保护套供医疗单位手术器械、设备的隔离罩护。 |  |  | 2008/8/1 0:00:00 | 2099/1/1 0:00:00 |  |  | （5～300）×（5～300）cm | 8×200cmPU电刀套
2511973 | 手术室常用医用耗材 | SS028 | 各种类型、各种规格 | 医用无菌保护套 | 无菌保护套 | 包 | 国产 | 兰格欣 | 杭州千岛湖兰格生物科技有限公司 | HS1360 | 杭州千岛湖兰格生物科技有限公司 | 其他 | 纸塑 | Q/LGSK-2008《无菌保护套》 | DD 60079397 0001 |  | Q/LGSK-2008《无菌保护套》 | 无菌保护套 | 浙江省淳安县千岛湖镇坪山路29号 | 无菌保护套根据临床应用要求，从塑形材料、薄膜、无纺布、支撑圈（罩）、捆扎绳、双面胶、橡皮圈、搭扣、扎线带、定形条、胶带、松紧带等中选取材料复合或组合制成。 | 无菌保护套供医疗单位手术器械、设备的隔离罩护。 |  |  | 2008/8/1 0:00:00 | 2099/1/1 0:00:00 |  |  | （5～300）×（5～300）cm | 12×19cm灯罩套
2511974 | 手术室常用医用耗材 | SS028 | 各种类型、各种规格 | 医用无菌保护套 | 无菌保护套 | 包 | 国产 | 兰格欣 | 杭州千岛湖兰格生物科技有限公司 | HS1360 | 杭州千岛湖兰格生物科技有限公司 | 其他 | 纸塑 | Q/LGSK-2008《无菌保护套》 | DD 60079397 0001 |  | Q/LGSK-2008《无菌保护套》 | 无菌保护套 | 浙江省淳安县千岛湖镇坪山路29号 | 无菌保护套根据临床应用要求，从塑形材料、薄膜、无纺布、支撑圈（罩）、捆扎绳、双面胶、橡皮圈、搭扣、扎线带、定形条、胶带、松紧带等中选取材料复合或组合制成。 | 无菌保护套供医疗单位手术器械、设备的隔离罩护。 |  |  | 2008/8/1 0:00:00 | 2099/1/1 0:00:00 |  |  | （5～300）×（5～300）cm | 12×14cm灯罩套
2511975 | 手术室常用医用耗材 | SS028 | 各种类型、各种规格 | 医用无菌保护套 | 无菌保护套 | 包 | 国产 | 兰格欣 | 杭州千岛湖兰格生物科技有限公司 | HS1360 | 杭州千岛湖兰格生物科技有限公司 | 其他 | 纸塑 | Q/LGSK-2008《无菌保护套》 | DD 60079397 0001 |  | Q/LGSK-2008《无菌保护套》 | 无菌保护套 | 浙江省淳安县千岛湖镇坪山路29号 | 无菌保护套根据临床应用要求，从塑形材料、薄膜、无纺布、支撑圈（罩）、捆扎绳、双面胶、橡皮圈、搭扣、扎线带、定形条、胶带、松紧带等中选取材料复合或组合制成。 | 无菌保护套供医疗单位手术器械、设备的隔离罩护。 |  |  | 2008/8/1 0:00:00 | 2099/1/1 0:00:00 |  |  | （5～300）×（5～300）cm | 40×30cm电钻套
2511979 | 手术室常用医用耗材 | SS028 | 各种类型、各种规格 | 医用无菌保护套 | 无菌保护套 | 包 | 国产 | 兰格欣 | 杭州千岛湖兰格生物科技有限公司 | HS1360 | 杭州千岛湖兰格生物科技有限公司 | 其他 | 纸塑 | Q/LGSK-2008《无菌保护套》 | DD 60079397 0001 |  | Q/LGSK-2008《无菌保护套》 | 无菌保护套 | 浙江省淳安县千岛湖镇坪山路29号 | 无菌保护套根据临床应用要求，从塑形材料、薄膜、无纺布、支撑圈（罩）、捆扎绳、双面胶、橡皮圈、搭扣、扎线带、定形条、胶带、松紧带等中选取材料复合或组合制成。 | 无菌保护套供医疗单位手术器械、设备的隔离罩护。 |  |  | 2008/8/1 0:00:00 | 2099/1/1 0:00:00 |  |  | （5～300）×（5～300）cm | 20×60cm电钻套
2511980 | 手术室常用医用耗材 | SS028 | 各种类型、各种规格 | 医用无菌保护套 | 无菌保护套 | 包 | 国产 | 兰格欣 | 杭州千岛湖兰格生物科技有限公司 | HS1360 | 杭州千岛湖兰格生物科技有限公司 | 其他 | 纸塑 | Q/LGSK-2008《无菌保护套》 | DD 60079397 0001 |  | Q/LGSK-2008《无菌保护套》 | 无菌保护套 | 浙江省淳安县千岛湖镇坪山路29号 | 无菌保护套根据临床应用要求，从塑形材料、薄膜、无纺布、支撑圈（罩）、捆扎绳、双面胶、橡皮圈、搭扣、扎线带、定形条、胶带、松紧带等中选取材料复合或组合制成。 | 无菌保护套供医疗单位手术器械、设备的隔离罩护。 |  |  | 2008/8/1 0:00:00 | 2099/1/1 0:00:00 |  |  | （5～300）×（5～300）cm | 20×120cm电钻套
2511982 | 手术室常用医用耗材 | SS028 | 各种类型、各种规格 | 医用无菌保护套 | 无菌保护套 | 包 | 国产 | 兰格欣 | 杭州千岛湖兰格生物科技有限公司 | HS1360 | 杭州千岛湖兰格生物科技有限公司 | 其他 | 纸塑 | Q/LGSK-2008《无菌保护套》 | DD 60079397 0001 |  | Q/LGSK-2008《无菌保护套》 | 无菌保护套 | 浙江省淳安县千岛湖镇坪山路29号 | 无菌保护套根据临床应用要求，从塑形材料、薄膜、无纺布、支撑圈（罩）、捆扎绳、双面胶、橡皮圈、搭扣、扎线带、定形条、胶带、松紧带等中选取材料复合或组合制成。 | 无菌保护套供医疗单位手术器械、设备的隔离罩护。 |  |  | 2008/8/1 0:00:00 | 2099/1/1 0:00:00 |  |  | （5～300）×（5～300）cm | 50×15cm C型套
2511984 | 手术室常用医用耗材 | SS028 | 各种类型、各种规格 | 医用无菌保护套 | 无菌保护套 | 包 | 国产 | 兰格欣 | 杭州千岛湖兰格生物科技有限公司 | HS1360 | 杭州千岛湖兰格生物科技有限公司 | 其他 | 纸塑 | Q/LGSK-2008《无菌保护套》 | DD 60079397 0001 |  | Q/LGSK-2008《无菌保护套》 | 无菌保护套 | 浙江省淳安县千岛湖镇坪山路29号 | 无菌保护套根据临床应用要求，从塑形材料、薄膜、无纺布、支撑圈（罩）、捆扎绳、双面胶、橡皮圈、搭扣、扎线带、定形条、胶带、松紧带等中选取材料复合或组合制成。 | 无菌保护套供医疗单位手术器械、设备的隔离罩护。 |  |  | 2008/8/1 0:00:00 | 2099/1/1 0:00:00 |  |  | （5～300）×（5～300）cm | 70×70cm C型套
2511986 | 手术室常用医用耗材 | SS028 | 各种类型、各种规格 | 医用无菌保护套 | 无菌保护套 | 包 | 国产 | 兰格欣 | 杭州千岛湖兰格生物科技有限公司 | HS1360 | 杭州千岛湖兰格生物科技有限公司 | 其他 | 纸塑 | Q/LGSK-2008《无菌保护套》 | DD 60079397 0001 |  | Q/LGSK-2008《无菌保护套》 | 无菌保护套 | 浙江省淳安县千岛湖镇坪山路29号 | 无菌保护套根据临床应用要求，从塑形材料、薄膜、无纺布、支撑圈（罩）、捆扎绳、双面胶、橡皮圈、搭扣、扎线带、定形条、胶带、松紧带等中选取材料复合或组合制成。 | 无菌保护套供医疗单位手术器械、设备的隔离罩护。 |  |  | 2008/8/1 0:00:00 | 2099/1/1 0:00:00 |  |  | （5～300）×（5～300）cm | 70×90cm C型套
2511987 | 手术室常用医用耗材 | SS028 | 各种类型、各种规格 | 医用无菌保护套 | 无菌保护套 | 包 | 国产 | 兰格欣 | 杭州千岛湖兰格生物科技有限公司 | HS1360 | 杭州千岛湖兰格生物科技有限公司 | 其他 | 纸塑 | Q/LGSK-2008《无菌保护套》 | DD 60079397 0001 |  | Q/LGSK-2008《无菌保护套》 | 无菌保护套 | 浙江省淳安县千岛湖镇坪山路29号 | 无菌保护套根据临床应用要求，从塑形材料、薄膜、无纺布、支撑圈（罩）、捆扎绳、双面胶、橡皮圈、搭扣、扎线带、定形条、胶带、松紧带等中选取材料复合或组合制成。 | 无菌保护套供医疗单位手术器械、设备的隔离罩护。 |  |  | 2008/8/1 0:00:00 | 2099/1/1 0:00:00 |  |  | （5～300）×（5～300）cm | 50×50cmC型套
2511989 | 手术室常用医用耗材 | SS028 | 各种类型、各种规格 | 医用无菌保护套 | 无菌保护套 | 包 | 国产 | 兰格欣 | 杭州千岛湖兰格生物科技有限公司 | HS1360 | 杭州千岛湖兰格生物科技有限公司 | 其他 | 纸塑 | Q/LGSK-2008《无菌保护套》 | DD 60079397 0001 |  | Q/LGSK-2008《无菌保护套》 | 无菌保护套 | 浙江省淳安县千岛湖镇坪山路29号 | 无菌保护套根据临床应用要求，从塑形材料、薄膜、无纺布、支撑圈（罩）、捆扎绳、双面胶、橡皮圈、搭扣、扎线带、定形条、胶带、松紧带等中选取材料复合或组合制成。 | 无菌保护套供医疗单位手术器械、设备的隔离罩护。 |  |  | 2008/8/1 0:00:00 | 2099/1/1 0:00:00 |  |  | （5～300）×（5～300）cm | 60×60cmC型套
2511991 | 手术室常用医用耗材 | SS028 | 各种类型、各种规格 | 医用无菌保护套 | 无菌保护套 | 包 | 国产 | 兰格欣 | 杭州千岛湖兰格生物科技有限公司 | HS1360 | 杭州千岛湖兰格生物科技有限公司 | 其他 | 纸塑 | Q/LGSK-2008《无菌保护套》 | DD 60079397 0001 |  | Q/LGSK-2008《无菌保护套》 | 无菌保护套 | 浙江省淳安县千岛湖镇坪山路29号 | 无菌保护套根据临床应用要求，从塑形材料、薄膜、无纺布、支撑圈（罩）、捆扎绳、双面胶、橡皮圈、搭扣、扎线带、定形条、胶带、松紧带等中选取材料复合或组合制成。 | 无菌保护套供医疗单位手术器械、设备的隔离罩护。 |  |  | 2008/8/1 0:00:00 | 2099/1/1 0:00:00 |  |  | （5～300）×（5～300）cm | 60×70cmC型套
2511992 | 手术室常用医用耗材 | SS028 | 各种类型、各种规格 | 医用无菌保护套 | 无菌保护套 | 包 | 国产 | 兰格欣 | 杭州千岛湖兰格生物科技有限公司 | HS1360 | 杭州千岛湖兰格生物科技有限公司 | 其他 | 纸塑 | Q/LGSK-2008《无菌保护套》 | DD 60079397 0001 |  | Q/LGSK-2008《无菌保护套》 | 无菌保护套 | 浙江省淳安县千岛湖镇坪山路29号 | 无菌保护套根据临床应用要求，从塑形材料、薄膜、无纺布、支撑圈（罩）、捆扎绳、双面胶、橡皮圈、搭扣、扎线带、定形条、胶带、松紧带等中选取材料复合或组合制成。 | 无菌保护套供医疗单位手术器械、设备的隔离罩护。 |  |  | 2008/8/1 0:00:00 | 2099/1/1 0:00:00 |  |  | （5～300）×（5～300）cm | 60×80cmC型套
2511993 | 手术室常用医用耗材 | SS028 | 各种类型、各种规格 | 医用无菌保护套 | 无菌保护套 | 包 | 国产 | 兰格欣 | 杭州千岛湖兰格生物科技有限公司 | HS1360 | 杭州千岛湖兰格生物科技有限公司 | 其他 | 纸塑 | Q/LGSK-2008《无菌保护套》 | DD 60079397 0001 |  | Q/LGSK-2008《无菌保护套》 | 无菌保护套 | 浙江省淳安县千岛湖镇坪山路29号 | 无菌保护套根据临床应用要求，从塑形材料、薄膜、无纺布、支撑圈（罩）、捆扎绳、双面胶、橡皮圈、搭扣、扎线带、定形条、胶带、松紧带等中选取材料复合或组合制成。 | 无菌保护套供医疗单位手术器械、设备的隔离罩护。 |  |  | 2008/8/1 0:00:00 | 2099/1/1 0:00:00 |  |  | （5～300）×（5～300）cm | 80×100cmC型套
2511994 | 手术室常用医用耗材 | SS028 | 各种类型、各种规格 | 医用无菌保护套 | 无菌保护套 | 包 | 国产 | 兰格欣 | 杭州千岛湖兰格生物科技有限公司 | HS1360 | 杭州千岛湖兰格生物科技有限公司 | 其他 | 纸塑 | Q/LGSK-2008《无菌保护套》 | DD 60079397 0001 |  | Q/LGSK-2008《无菌保护套》 | 无菌保护套 | 浙江省淳安县千岛湖镇坪山路29号 | 无菌保护套根据临床应用要求，从塑形材料、薄膜、无纺布、支撑圈（罩）、捆扎绳、双面胶、橡皮圈、搭扣、扎线带、定形条、胶带、松紧带等中选取材料复合或组合制成。 | 无菌保护套供医疗单位手术器械、设备的隔离罩护。 |  |  | 2008/8/1 0:00:00 | 2099/1/1 0:00:00 |  |  | （5～300）×（5～300）cm | 100×120cmC型套
2511995 | 手术室常用医用耗材 | SS028 | 各种类型、各种规格 | 医用无菌保护套 | 无菌保护套 | 包 | 国产 | 兰格欣 | 杭州千岛湖兰格生物科技有限公司 | HS1360 | 杭州千岛湖兰格生物科技有限公司 | 其他 | 纸塑 | Q/LGSK-2008《无菌保护套》 | DD 60079397 0001 |  | Q/LGSK-2008《无菌保护套》 | 无菌保护套 | 浙江省淳安县千岛湖镇坪山路29号 | 无菌保护套根据临床应用要求，从塑形材料、薄膜、无纺布、支撑圈（罩）、捆扎绳、双面胶、橡皮圈、搭扣、扎线带、定形条、胶带、松紧带等中选取材料复合或组合制成。 | 无菌保护套供医疗单位手术器械、设备的隔离罩护。 |  |  | 2008/8/1 0:00:00 | 2099/1/1 0:00:00 |  |  | （5～300）×（5～300）cm | 120×180cmC型套
2511997 | 手术室常用医用耗材 | SS028 | 各种类型、各种规格 | 医用无菌保护套 | 无菌保护套 | 包 | 国产 | 兰格欣 | 杭州千岛湖兰格生物科技有限公司 | HS1360 | 杭州千岛湖兰格生物科技有限公司 | 其他 |  | Q/LGSK-2008《无菌保护套》 | DD 60079397 0001 |  | Q/LGSK-2008《无菌保护套》 | 无菌保护套 | 浙江省淳安县千岛湖镇坪山路29号 | 无菌保护套根据临床应用要求，从塑形材料、薄膜、无纺布、支撑圈（罩）、捆扎绳、双面胶、橡皮圈、搭扣、扎线带、定形条、胶带、松紧带等中选取材料复合或组合制成。 | 无菌保护套供医疗单位手术器械、设备的隔离罩护。 |  |  | 2008/8/1 0:00:00 | 2099/1/1 0:00:00 |  |  | （5～300）×（5～300）cm | S号
2511999 | 手术室常用医用耗材 | SS028 | 各种类型、各种规格 | 医用无菌保护套 | 无菌保护套 | 包 | 国产 | 兰格欣 | 杭州千岛湖兰格生物科技有限公司 | HS1360 | 杭州千岛湖兰格生物科技有限公司 | 其他 |  | Q/LGSK-2008《无菌保护套》 | DD 60079397 0001 |  | Q/LGSK-2008《无菌保护套》 | 无菌保护套 | 浙江省淳安县千岛湖镇坪山路29号 | 无菌保护套根据临床应用要求，从塑形材料、薄膜、无纺布、支撑圈（罩）、捆扎绳、双面胶、橡皮圈、搭扣、扎线带、定形条、胶带、松紧带等中选取材料复合或组合制成。 | 无菌保护套供医疗单位手术器械、设备的隔离罩护。 |  |  | 2008/8/1 0:00:00 | 2099/1/1 0:00:00 |  |  | （5～300）×（5～300）cm | M号
2512001 | 手术室常用医用耗材 | SS028 | 各种类型、各种规格 | 医用无菌保护套 | 无菌保护套 | 包 | 国产 | 兰格欣 | 杭州千岛湖兰格生物科技有限公司 | HS1360 | 杭州千岛湖兰格生物科技有限公司 | 其他 | 纸塑 | Q/LGSK-2008《无菌保护套》 | DD 60079397 0001 |  | Q/LGSK-2008《无菌保护套》 | 无菌保护套 | 浙江省淳安县千岛湖镇坪山路29号 | 无菌保护套根据临床应用要求，从塑形材料、薄膜、无纺布、支撑圈（罩）、捆扎绳、双面胶、橡皮圈、搭扣、扎线带、定形条、胶带、松紧带等中选取材料复合或组合制成。 | 无菌保护套供医疗单位手术器械、设备的隔离罩护。 |  |  | 2008/8/1 0:00:00 | 2099/1/1 0:00:00 |  |  | （5～300）×（5～300）cm | L号
2512011 | 手术室常用医用耗材 | SS028 | 各种类型、各种规格 | 医用无菌保护套 | 无菌保护套 | 包 | 国产 | 兰格欣 | 杭州千岛湖兰格生物科技有限公司 | HS1360 | 杭州千岛湖兰格生物科技有限公司 | 其他 |  | Q/LGSK-2008《无菌保护套》 | DD 60079397 0001 |  | Q/LGSK-2008《无菌保护套》 | 无菌保护套 | 浙江省淳安县千岛湖镇坪山路29号 | 无菌保护套根据临床应用要求，从塑形材料、薄膜、无纺布、支撑圈（罩）、捆扎绳、双面胶、橡皮圈、搭扣、扎线带、定形条、胶带、松紧带等中选取材料复合或组合制成。 | 无菌保护套供医疗单位手术器械、设备的隔离罩护。 |  |  | 2008/8/1 0:00:00 | 2099/1/1 0:00:00 |  |  | （5～300）×（5～300）cm | 40×35CM洁净袋
2512012 | 手术室常用医用耗材 | SS028 | 各种类型、各种规格 | 医用无菌保护套 | 无菌保护套 | 包 | 国产 | 兰格欣 | 杭州千岛湖兰格生物科技有限公司 | HS1360 | 杭州千岛湖兰格生物科技有限公司 | 其他 |  | Q/LGSK-2008《无菌保护套》 | DD 60079397 0001 |  | Q/LGSK-2008《无菌保护套》 | 无菌保护套 | 浙江省淳安县千岛湖镇坪山路29号 | 无菌保护套根据临床应用要求，从塑形材料、薄膜、无纺布、支撑圈（罩）、捆扎绳、双面胶、橡皮圈、搭扣、扎线带、定形条、胶带、松紧带等中选取材料复合或组合制成。 | 无菌保护套供医疗单位手术器械、设备的隔离罩护。 |  |  | 2008/8/1 0:00:00 | 2099/1/1 0:00:00 |  |  | （5～300）×（5～300）cm | 50×40CM洁净袋
2512013 | 手术室常用医用耗材 | SS028 | 各种类型、各种规格 | 医用无菌保护套 | 无菌保护套 | 包 | 国产 | 兰格欣 | 杭州千岛湖兰格生物科技有限公司 | HS1360 | 杭州千岛湖兰格生物科技有限公司 | 其他 |  | Q/LGSK-2008《无菌保护套》 | DD 60079397 0001 |  | Q/LGSK-2008《无菌保护套》 | 无菌保护套 | 浙江省淳安县千岛湖镇坪山路29号 | 无菌保护套根据临床应用要求，从塑形材料、薄膜、无纺布、支撑圈（罩）、捆扎绳、双面胶、橡皮圈、搭扣、扎线带、定形条、胶带、松紧带等中选取材料复合或组合制成。 | 无菌保护套供医疗单位手术器械、设备的隔离罩护。 |  |  | 2008/8/1 0:00:00 | 2099/1/1 0:00:00 |  |  | （5～300）×（5～300）cm | 25×18cm污物袋
2512014 | 手术室常用医用耗材 | SS028 | 各种类型、各种规格 | 医用无菌保护套 | 无菌保护套 | 包 | 国产 | 兰格欣 | 杭州千岛湖兰格生物科技有限公司 | HS1360 | 杭州千岛湖兰格生物科技有限公司 | 其他 |  | Q/LGSK-2008《无菌保护套》 | DD 60079397 0001 |  | Q/LGSK-2008《无菌保护套》 | 无菌保护套 | 浙江省淳安县千岛湖镇坪山路29号 | 无菌保护套根据临床应用要求，从塑形材料、薄膜、无纺布、支撑圈（罩）、捆扎绳、双面胶、橡皮圈、搭扣、扎线带、定形条、胶带、松紧带等中选取材料复合或组合制成。 | 无菌保护套供医疗单位手术器械、设备的隔离罩护。 |  |  | 2008/8/1 0:00:00 | 2099/1/1 0:00:00 |  |  | （5～300）×（5～300）cm | 35×25cm污物袋
2512015 | 手术室常用医用耗材 | SS028 | 各种类型、各种规格 | 医用无菌保护套 | 无菌保护套 | 包 | 国产 | 兰格欣 | 杭州千岛湖兰格生物科技有限公司 | HS1360 | 杭州千岛湖兰格生物科技有限公司 | 其他 |  | Q/LGSK-2008《无菌保护套》 | DD 60079397 0001 |  | Q/LGSK-2008《无菌保护套》 | 无菌保护套 | 浙江省淳安县千岛湖镇坪山路29号 | 无菌保护套根据临床应用要求，从塑形材料、薄膜、无纺布、支撑圈（罩）、捆扎绳、双面胶、橡皮圈、搭扣、扎线带、定形条、胶带、松紧带等中选取材料复合或组合制成。 | 无菌保护套供医疗单位手术器械、设备的隔离罩护。 |  |  | 2008/8/1 0:00:00 | 2099/1/1 0:00:00 |  |  | （5～300）×（5～300）cm | 16×21cm
2512016 | 手术室常用医用耗材 | SS028 | 各种类型、各种规格 | 医用无菌保护套 | 无菌保护套 | 包 | 国产 | 兰格欣 | 杭州千岛湖兰格生物科技有限公司 | HS1360 | 杭州千岛湖兰格生物科技有限公司 | 其他 |  | Q/LGSK-2008《无菌保护套》 | DD 60079397 0001 |  | Q/LGSK-2008《无菌保护套》 | 无菌保护套 | 浙江省淳安县千岛湖镇坪山路29号 | 无菌保护套根据临床应用要求，从塑形材料、薄膜、无纺布、支撑圈（罩）、捆扎绳、双面胶、橡皮圈、搭扣、扎线带、定形条、胶带、松紧带等中选取材料复合或组合制成。 | 无菌保护套供医疗单位手术器械、设备的隔离罩护。 |  |  | 2008/8/1 0:00:00 | 2099/1/1 0:00:00 |  |  | （5～300）×（5～300）cm | 30×32cm
2512017 | 手术室常用医用耗材 | SS028 | 各种类型、各种规格 | 医用无菌保护套 | 无菌保护套 | 包 | 国产 | 兰格欣 | 杭州千岛湖兰格生物科技有限公司 | HS1360 | 杭州千岛湖兰格生物科技有限公司 | 其他 |  | Q/LGSK-2008《无菌保护套》 | DD 60079397 0001 |  | Q/LGSK-2008《无菌保护套》 | 无菌保护套 | 浙江省淳安县千岛湖镇坪山路29号 | 无菌保护套根据临床应用要求，从塑形材料、薄膜、无纺布、支撑圈（罩）、捆扎绳、双面胶、橡皮圈、搭扣、扎线带、定形条、胶带、松紧带等中选取材料复合或组合制成。 | 无菌保护套供医疗单位手术器械、设备的隔离罩护。 |  |  | 2008/8/1 0:00:00 | 2099/1/1 0:00:00 |  |  | （5～300）×（5～300）cm | 20×30*50cm
2512018 | 手术室常用医用耗材 | SS028 | 各种类型、各种规格 | 医用无菌保护套 | 无菌保护套 | 包 | 国产 | 兰格欣 | 杭州千岛湖兰格生物科技有限公司 | HS1360 | 杭州千岛湖兰格生物科技有限公司 | 其他 |  | Q/LGSK-2008《无菌保护套》 | DD 60079397 0001 |  | Q/LGSK-2008《无菌保护套》 | 无菌保护套 | 浙江省淳安县千岛湖镇坪山路29号 | 无菌保护套根据临床应用要求，从塑形材料、薄膜、无纺布、支撑圈（罩）、捆扎绳、双面胶、橡皮圈、搭扣、扎线带、定形条、胶带、松紧带等中选取材料复合或组合制成。 | 无菌保护套供医疗单位手术器械、设备的隔离罩护。 |  |  | 2008/8/1 0:00:00 | 2099/1/1 0:00:00 |  |  | （5～300）×（5～300）cm | 40×40*65cm
2512019 | 手术室常用医用耗材 | SS028 | 各种类型、各种规格 | 医用无菌保护套 | 无菌保护套 | 包 | 国产 | 兰格欣 | 杭州千岛湖兰格生物科技有限公司 | HS1360 | 杭州千岛湖兰格生物科技有限公司 | 其他 |  | Q/LGSK-2008《无菌保护套》 | DD 60079397 0001 |  | Q/LGSK-2008《无菌保护套》 | 无菌保护套 | 浙江省淳安县千岛湖镇坪山路29号 | 无菌保护套根据临床应用要求，从塑形材料、薄膜、无纺布、支撑圈（罩）、捆扎绳、双面胶、橡皮圈、搭扣、扎线带、定形条、胶带、松紧带等中选取材料复合或组合制成。 | 无菌保护套供医疗单位手术器械、设备的隔离罩护。 |  |  | 2008/8/1 0:00:00 | 2099/1/1 0:00:00 |  |  | （5～300）×（5～300）cm | 33×33*65cm
2512020 | 手术室常用医用耗材 | SS028 | 各种类型、各种规格 | 医用无菌保护套 | 无菌保护套 | 包 | 国产 | 兰格欣 | 杭州千岛湖兰格生物科技有限公司 | HS1360 | 杭州千岛湖兰格生物科技有限公司 | 其他 |  | Q/LGSK-2008《无菌保护套》 | DD 60079397 0001 |  | Q/LGSK-2008《无菌保护套》 | 无菌保护套 | 浙江省淳安县千岛湖镇坪山路29号 | 无菌保护套根据临床应用要求，从塑形材料、薄膜、无纺布、支撑圈（罩）、捆扎绳、双面胶、橡皮圈、搭扣、扎线带、定形条、胶带、松紧带等中选取材料复合或组合制成。 | 无菌保护套供医疗单位手术器械、设备的隔离罩护。 |  |  | 2008/8/1 0:00:00 | 2099/1/1 0:00:00 |  |  | （5～300）×（5～300）cm | 45×45*60cm
2512021 | 手术室常用医用耗材 | SS028 | 各种类型、各种规格 | 医用无菌保护套 | 无菌保护套 | 包 | 国产 | 兰格欣 | 杭州千岛湖兰格生物科技有限公司 | HS1360 | 杭州千岛湖兰格生物科技有限公司 | 其他 |  | Q/LGSK-2008《无菌保护套》 | DD 60079397 0001 |  | Q/LGSK-2008《无菌保护套》 | 无菌保护套 | 浙江省淳安县千岛湖镇坪山路29号 | 无菌保护套根据临床应用要求，从塑形材料、薄膜、无纺布、支撑圈（罩）、捆扎绳、双面胶、橡皮圈、搭扣、扎线带、定形条、胶带、松紧带等中选取材料复合或组合制成。 | 无菌保护套供医疗单位手术器械、设备的隔离罩护。 |  |  | 2008/8/1 0:00:00 | 2099/1/1 0:00:00 |  |  | （5～300）×（5～300）cm | 30×60cm
2512022 | 手术室常用医用耗材 | SS028 | 各种类型、各种规格 | 医用无菌保护套 | 无菌保护套 | 包 | 国产 | 兰格欣 | 杭州千岛湖兰格生物科技有限公司 | HS1360 | 杭州千岛湖兰格生物科技有限公司 | 其他 | 纸塑 | Q/LGSK-2008《无菌保护套》 | DD 60079397 0001 |  | Q/LGSK-2008《无菌保护套》 | 无菌保护套 | 浙江省淳安县千岛湖镇坪山路29号 | 无菌保护套根据临床应用要求，从塑形材料、薄膜、无纺布、支撑圈（罩）、捆扎绳、双面胶、橡皮圈、搭扣、扎线带、定形条、胶带、松紧带等中选取材料复合或组合制成。 | 无菌保护套供医疗单位手术器械、设备的隔离罩护。 |  |  | 2008/8/1 0:00:00 | 2099/1/1 0:00:00 |  |  | （5～300）×（5～300）cm | 60×45cm
2512023 | 手术室常用医用耗材 | SS028 | 各种类型、各种规格 | 医用无菌保护套 | 无菌保护套 | 包 | 国产 | 兰格欣 | 杭州千岛湖兰格生物科技有限公司 | HS1360 | 杭州千岛湖兰格生物科技有限公司 | 其他 | 纸塑 | Q/LGSK-2008《无菌保护套》 | DD 60079397 0001 |  | Q/LGSK-2008《无菌保护套》 | 无菌保护套 | 浙江省淳安县千岛湖镇坪山路29号 | 无菌保护套根据临床应用要求，从塑形材料、薄膜、无纺布、支撑圈（罩）、捆扎绳、双面胶、橡皮圈、搭扣、扎线带、定形条、胶带、松紧带等中选取材料复合或组合制成。 | 无菌保护套供医疗单位手术器械、设备的隔离罩护。 |  |  | 2008/8/1 0:00:00 | 2099/1/1 0:00:00 |  |  | （5～300）×（5～300）cm | 75×75cm
2512024 | 手术室常用医用耗材 | SS028 | 各种类型、各种规格 | 医用无菌保护套 | 无菌保护套 | 包 | 国产 | 兰格欣 | 杭州千岛湖兰格生物科技有限公司 | HS1360 | 杭州千岛湖兰格生物科技有限公司 | 其他 | 纸塑 | Q/LGSK-2008《无菌保护套》 | DD 60079397 0001 |  | Q/LGSK-2008《无菌保护套》 | 无菌保护套 | 浙江省淳安县千岛湖镇坪山路29号 | 无菌保护套根据临床应用要求，从塑形材料、薄膜、无纺布、支撑圈（罩）、捆扎绳、双面胶、橡皮圈、搭扣、扎线带、定形条、胶带、松紧带等中选取材料复合或组合制成。 | 无菌保护套供医疗单位手术器械、设备的隔离罩护。 |  |  | 2008/8/1 0:00:00 | 2099/1/1 0:00:00 |  |  | （5～300）×（5～300）cm | 85×85cm
2512025 | 手术室常用医用耗材 | SS028 | 各种类型、各种规格 | 医用无菌保护套 | 无菌保护套 | 包 | 国产 | 兰格欣 | 杭州千岛湖兰格生物科技有限公司 | HS1360 | 杭州千岛湖兰格生物科技有限公司 | 其他 |  | Q/LGSK-2008《无菌保护套》 | DD 60079397 0001 |  | Q/LGSK-2008《无菌保护套》 | 无菌保护套 | 浙江省淳安县千岛湖镇坪山路29号 | 无菌保护套根据临床应用要求，从塑形材料、薄膜、无纺布、支撑圈（罩）、捆扎绳、双面胶、橡皮圈、搭扣、扎线带、定形条、胶带、松紧带等中选取材料复合或组合制成。 | 无菌保护套供医疗单位手术器械、设备的隔离罩护。 |  |  | 2008/8/1 0:00:00 | 2099/1/1 0:00:00 |  |  | （5～300）×（5～300）cm | 95×95cm
2512026 | 手术室常用医用耗材 | SS028 | 各种类型、各种规格 | 医用无菌保护套 | 无菌保护套 | 包 | 国产 | 兰格欣 | 杭州千岛湖兰格生物科技有限公司 | HS1360 | 杭州千岛湖兰格生物科技有限公司 | 其他 | 纸塑 | Q/LGSK-2008《无菌保护套》 | DD 60079397 0001 |  | Q/LGSK-2008《无菌保护套》 | 无菌保护套 | 浙江省淳安县千岛湖镇坪山路29号 | 无菌保护套根据临床应用要求，从塑形材料、薄膜、无纺布、支撑圈（罩）、捆扎绳、双面胶、橡皮圈、搭扣、扎线带、定形条、胶带、松紧带等中选取材料复合或组合制成。 | 无菌保护套供医疗单位手术器械、设备的隔离罩护。 |  |  | 2008/8/1 0:00:00 | 2099/1/1 0:00:00 |  |  | （5～300）×（5～300）cm | 60×80cm显微镜套
2512027 | 手术室常用医用耗材 | SS028 | 各种类型、各种规格 | 医用无菌保护套 | 无菌保护套 | 包 | 国产 | 兰格欣 | 杭州千岛湖兰格生物科技有限公司 | HS1360 | 杭州千岛湖兰格生物科技有限公司 | 其他 | 纸塑 | Q/LGSK-2008《无菌保护套》 | DD 60079397 0001 |  | Q/LGSK-2008《无菌保护套》 | 无菌保护套 | 浙江省淳安县千岛湖镇坪山路29号 | 无菌保护套根据临床应用要求，从塑形材料、薄膜、无纺布、支撑圈（罩）、捆扎绳、双面胶、橡皮圈、搭扣、扎线带、定形条、胶带、松紧带等中选取材料复合或组合制成。 | 无菌保护套供医疗单位手术器械、设备的隔离罩护。 |  |  | 2008/8/1 0:00:00 | 2099/1/1 0:00:00 |  |  | （5～300）×（5～300）cm | 100×100cm显微镜套
2512028 | 手术室常用医用耗材 | SS028 | 各种类型、各种规格 | 医用无菌保护套 | 无菌保护套 | 包 | 国产 | 兰格欣 | 杭州千岛湖兰格生物科技有限公司 | HS1360 | 杭州千岛湖兰格生物科技有限公司 | 其他 |  | Q/LGSK-2008《无菌保护套》 | DD 60079397 0001 |  | Q/LGSK-2008《无菌保护套》 | 无菌保护套 | 浙江省淳安县千岛湖镇坪山路29号 | 无菌保护套根据临床应用要求，从塑形材料、薄膜、无纺布、支撑圈（罩）、捆扎绳、双面胶、橡皮圈、搭扣、扎线带、定形条、胶带、松紧带等中选取材料复合或组合制成。 | 无菌保护套供医疗单位手术器械、设备的隔离罩护。 |  |  | 2008/8/1 0:00:00 | 2099/1/1 0:00:00 |  |  | （5～300）×（5～300）cm | 100×120cm显微镜套
2512029 | 手术室常用医用耗材 | SS028 | 各种类型、各种规格 | 医用无菌保护套 | 无菌保护套 | 包 | 国产 | 兰格欣 | 杭州千岛湖兰格生物科技有限公司 | HS1360 | 杭州千岛湖兰格生物科技有限公司 | 其他 | 纸塑 | Q/LGSK-2008《无菌保护套》 | DD 60079397 0001 |  | Q/LGSK-2008《无菌保护套》 | 无菌保护套 | 浙江省淳安县千岛湖镇坪山路29号 | 无菌保护套根据临床应用要求，从塑形材料、薄膜、无纺布、支撑圈（罩）、捆扎绳、双面胶、橡皮圈、搭扣、扎线带、定形条、胶带、松紧带等中选取材料复合或组合制成。 | 无菌保护套供医疗单位手术器械、设备的隔离罩护。 |  |  | 2008/8/1 0:00:00 | 2099/1/1 0:00:00 |  |  | （5～300）×（5～300）cm | 110×150cm显微镜套
2512030 | 手术室常用医用耗材 | SS028 | 各种类型、各种规格 | 医用无菌保护套 | 无菌保护套 | 包 | 国产 | 兰格欣 | 杭州千岛湖兰格生物科技有限公司 | HS1360 | 杭州千岛湖兰格生物科技有限公司 | 其他 | 纸塑 | Q/LGSK-2008《无菌保护套》 | DD 60079397 0001 |  | Q/LGSK-2008《无菌保护套》 | 无菌保护套 | 浙江省淳安县千岛湖镇坪山路29号 | 无菌保护套根据临床应用要求，从塑形材料、薄膜、无纺布、支撑圈（罩）、捆扎绳、双面胶、橡皮圈、搭扣、扎线带、定形条、胶带、松紧带等中选取材料复合或组合制成。 | 无菌保护套供医疗单位手术器械、设备的隔离罩护。 |  |  | 2008/8/1 0:00:00 | 2099/1/1 0:00:00 |  |  | （5～300）×（5～300）cm | 120×150cm带镜头显微镜套
2512031 | 手术室常用医用耗材 | SS028 | 各种类型、各种规格 | 医用无菌保护套 | 无菌保护套 | 包 | 国产 | 兰格欣 | 杭州千岛湖兰格生物科技有限公司 | HS1360 | 杭州千岛湖兰格生物科技有限公司 | 其他 | 纸塑 | Q/LGSK-2008《无菌保护套》 | DD 60079397 0001 |  | Q/LGSK-2008《无菌保护套》 | 无菌保护套 | 浙江省淳安县千岛湖镇坪山路29号 | 无菌保护套根据临床应用要求，从塑形材料、薄膜、无纺布、支撑圈（罩）、捆扎绳、双面胶、橡皮圈、搭扣、扎线带、定形条、胶带、松紧带等中选取材料复合或组合制成。 | 无菌保护套供医疗单位手术器械、设备的隔离罩护。 |  |  | 2008/8/1 0:00:00 | 2099/1/1 0:00:00 |  |  | （5～300）×（5～300）cm | 120×180带镜头O型显微镜套
2512032 | 手术室常用医用耗材 | SS028 | 各种类型、各种规格 | 医用无菌保护套 | 无菌保护套 | 包 | 国产 | 兰格欣 | 杭州千岛湖兰格生物科技有限公司 | HS1360 | 杭州千岛湖兰格生物科技有限公司 | 其他 | 纸塑 | Q/LGSK-2008《无菌保护套》 | DD 60079397 0001 |  | Q/LGSK-2008《无菌保护套》 | 无菌保护套 | 浙江省淳安县千岛湖镇坪山路29号 | 无菌保护套根据临床应用要求，从塑形材料、薄膜、无纺布、支撑圈（罩）、捆扎绳、双面胶、橡皮圈、搭扣、扎线带、定形条、胶带、松紧带等中选取材料复合或组合制成。 | 无菌保护套供医疗单位手术器械、设备的隔离罩护。 |  |  | 2008/8/1 0:00:00 | 2099/1/1 0:00:00 |  |  | （5～300）×（5～300）cm | 100×286cm显微镜套
2512033 | 手术室常用医用耗材 | SS028 | 各种类型、各种规格 | 医用无菌保护套 | 无菌保护套 | 包 | 国产 | 兰格欣 | 杭州千岛湖兰格生物科技有限公司 | HS1360 | 杭州千岛湖兰格生物科技有限公司 | 其他 | 纸塑 | Q/LGSK-2008《无菌保护套》 | DD 60079397 0001 |  | Q/LGSK-2008《无菌保护套》 | 无菌保护套 | 浙江省淳安县千岛湖镇坪山路29号 | 无菌保护套根据临床应用要求，从塑形材料、薄膜、无纺布、支撑圈（罩）、捆扎绳、双面胶、橡皮圈、搭扣、扎线带、定形条、胶带、松紧带等中选取材料复合或组合制成。 | 无菌保护套供医疗单位手术器械、设备的隔离罩护。 |  |  | 2008/8/1 0:00:00 | 2099/1/1 0:00:00 |  |  | （5～300）×（5～300）cm | 120×270cm显微镜套
2512034 | 手术室常用医用耗材 | SS028 | 各种类型、各种规格 | 医用无菌保护套 | 无菌保护套 | 包 | 国产 | 兰格欣 | 杭州千岛湖兰格生物科技有限公司 | HS1360 | 杭州千岛湖兰格生物科技有限公司 | 其他 | 纸塑 | Q/LGSK-2008《无菌保护套》 | DD 60079397 0001 |  | Q/LGSK-2008《无菌保护套》 | 无菌保护套 | 浙江省淳安县千岛湖镇坪山路29号 | 无菌保护套根据临床应用要求，从塑形材料、薄膜、无纺布、支撑圈（罩）、捆扎绳、双面胶、橡皮圈、搭扣、扎线带、定形条、胶带、松紧带等中选取材料复合或组合制成。 | 无菌保护套供医疗单位手术器械、设备的隔离罩护。 |  |  | 2008/8/1 0:00:00 | 2099/1/1 0:00:00 |  |  | （5～300）×（5～300）cm | 115×220cm带四目镜头显微镜套
2512035 | 手术室常用医用耗材 | SS028 | 各种类型、各种规格 | 医用无菌保护套 | 无菌保护套 | 包 | 国产 | 兰格欣 | 杭州千岛湖兰格生物科技有限公司 | HS1360 | 杭州千岛湖兰格生物科技有限公司 | 其他 | 纸塑 | Q/LGSK-2008《无菌保护套》 | DD 60079397 0001 |  | Q/LGSK-2008《无菌保护套》 | 无菌保护套 | 浙江省淳安县千岛湖镇坪山路29号 | 无菌保护套根据临床应用要求，从塑形材料、薄膜、无纺布、支撑圈（罩）、捆扎绳、双面胶、橡皮圈、搭扣、扎线带、定形条、胶带、松紧带等中选取材料复合或组合制成。 | 无菌保护套供医疗单位手术器械、设备的隔离罩护。 |  |  | 2008/8/1 0:00:00 | 2099/1/1 0:00:00 |  |  | （5～300）×（5～300）cm | 120×230cm带八目镜头显微镜套
2512036 | 手术室常用医用耗材 | SS028 | 各种类型、各种规格 | 医用无菌保护套 | 无菌保护套 | 包 | 国产 | 兰格欣 | 杭州千岛湖兰格生物科技有限公司 | HS1360 | 杭州千岛湖兰格生物科技有限公司 | 其他 | 纸塑 | Q/LGSK-2008《无菌保护套》 | DD 60079397 0001 |  | Q/LGSK-2008《无菌保护套》 | 无菌保护套 | 浙江省淳安县千岛湖镇坪山路29号 | 无菌保护套根据临床应用要求，从塑形材料、薄膜、无纺布、支撑圈（罩）、捆扎绳、双面胶、橡皮圈、搭扣、扎线带、定形条、胶带、松紧带等中选取材料复合或组合制成。 | 无菌保护套供医疗单位手术器械、设备的隔离罩护。 |  |  | 2008/8/1 0:00:00 | 2099/1/1 0:00:00 |  |  | （5～300）×（5～300）cm | 常规弹力腿套
2512037 | 手术室常用医用耗材 | SS028 | 各种类型、各种规格 | 医用无菌保护套 | 无菌保护套 | 包 | 国产 | 兰格欣 | 杭州千岛湖兰格生物科技有限公司 | HS1360 | 杭州千岛湖兰格生物科技有限公司 | 其他 | 纸塑 | Q/LGSK-2008《无菌保护套》 | DD 60079397 0001 |  | Q/LGSK-2008《无菌保护套》 | 无菌保护套 | 浙江省淳安县千岛湖镇坪山路29号 | 无菌保护套根据临床应用要求，从塑形材料、薄膜、无纺布、支撑圈（罩）、捆扎绳、双面胶、橡皮圈、搭扣、扎线带、定形条、胶带、松紧带等中选取材料复合或组合制成。 | 无菌保护套供医疗单位手术器械、设备的隔离罩护。 |  |  | 2008/8/1 0:00:00 | 2099/1/1 0:00:00 |  |  | （5～300）×（5～300）cm | 大弹力腿套
2512038 | 手术室常用医用耗材 | SS028 | 各种类型、各种规格 | 医用无菌保护套 | 无菌保护套 | 包 | 国产 | 兰格欣 | 杭州千岛湖兰格生物科技有限公司 | HS1360 | 杭州千岛湖兰格生物科技有限公司 | 其他 | 纸塑 | Q/LGSK-2008《无菌保护套》 | DD 60079397 0001 |  | Q/LGSK-2008《无菌保护套》 | 无菌保护套 | 浙江省淳安县千岛湖镇坪山路29号 | 无菌保护套根据临床应用要求，从塑形材料、薄膜、无纺布、支撑圈（罩）、捆扎绳、双面胶、橡皮圈、搭扣、扎线带、定形条、胶带、松紧带等中选取材料复合或组合制成。 | 无菌保护套供医疗单位手术器械、设备的隔离罩护。 |  |  | 2008/8/1 0:00:00 | 2099/1/1 0:00:00 |  |  | （5～300）×（5～300）cm | 中弹力腿套
2512039 | 手术室常用医用耗材 | SS028 | 各种类型、各种规格 | 医用无菌保护套 | 无菌保护套 | 包 | 国产 | 兰格欣 | 杭州千岛湖兰格生物科技有限公司 | HS1360 | 杭州千岛湖兰格生物科技有限公司 | 其他 | 纸塑 | Q/LGSK-2008《无菌保护套》 | DD 60079397 0001 |  | Q/LGSK-2008《无菌保护套》 | 无菌保护套 | 浙江省淳安县千岛湖镇坪山路29号 | 无菌保护套根据临床应用要求，从塑形材料、薄膜、无纺布、支撑圈（罩）、捆扎绳、双面胶、橡皮圈、搭扣、扎线带、定形条、胶带、松紧带等中选取材料复合或组合制成。 | 无菌保护套供医疗单位手术器械、设备的隔离罩护。 |  |  | 2008/8/1 0:00:00 | 2099/1/1 0:00:00 |  |  | （5～300）×（5～300）cm | 中号一体式腿套
2512040 | 手术室常用医用耗材 | SS028 | 各种类型、各种规格 | 医用无菌保护套 | 无菌保护套 | 包 | 国产 | 兰格欣 | 杭州千岛湖兰格生物科技有限公司 | HS1360 | 杭州千岛湖兰格生物科技有限公司 | 其他 | 纸塑 | Q/LGSK-2008《无菌保护套》 | DD 60079397 0001 |  | Q/LGSK-2008《无菌保护套》 | 无菌保护套 | 浙江省淳安县千岛湖镇坪山路29号 | 无菌保护套根据临床应用要求，从塑形材料、薄膜、无纺布、支撑圈（罩）、捆扎绳、双面胶、橡皮圈、搭扣、扎线带、定形条、胶带、松紧带等中选取材料复合或组合制成。 | 无菌保护套供医疗单位手术器械、设备的隔离罩护。 |  |  | 2008/8/1 0:00:00 | 2099/1/1 0:00:00 |  |  | （5～300）×（5～300）cm | 小号一体式腿套
2512041 | 手术室常用医用耗材 | SS028 | 各种类型、各种规格 | 医用无菌保护套 | 无菌保护套 | 包 | 国产 | 兰格欣 | 杭州千岛湖兰格生物科技有限公司 | HS1360 | 杭州千岛湖兰格生物科技有限公司 | 其他 | 纸塑 | Q/LGSK-2008《无菌保护套》 | DD 60079397 0001 |  | Q/LGSK-2008《无菌保护套》 | 无菌保护套 | 浙江省淳安县千岛湖镇坪山路29号 | 无菌保护套根据临床应用要求，从塑形材料、薄膜、无纺布、支撑圈（罩）、捆扎绳、双面胶、橡皮圈、搭扣、扎线带、定形条、胶带、松紧带等中选取材料复合或组合制成。 | 无菌保护套供医疗单位手术器械、设备的隔离罩护。 |  |  | 2008/8/1 0:00:00 | 2099/1/1 0:00:00 |  |  | （5～300）×（5～300）cm | 加长袖套
2512042 | 手术室常用医用耗材 | SS028 | 各种类型、各种规格 | 医用无菌保护套 | 无菌保护套 | 包 | 国产 | 兰格欣 | 杭州千岛湖兰格生物科技有限公司 | HS1360 | 杭州千岛湖兰格生物科技有限公司 | 其他 | 纸塑 | Q/LGSK-2008《无菌保护套》 | DD 60079397 0001 |  | Q/LGSK-2008《无菌保护套》 | 无菌保护套 | 浙江省淳安县千岛湖镇坪山路29号 | 无菌保护套根据临床应用要求，从塑形材料、薄膜、无纺布、支撑圈（罩）、捆扎绳、双面胶、橡皮圈、搭扣、扎线带、定形条、胶带、松紧带等中选取材料复合或组合制成。 | 无菌保护套供医疗单位手术器械、设备的隔离罩护。 |  |  | 2008/8/1 0:00:00 | 2099/1/1 0:00:00 |  |  | （5～300）×（5～300）cm | 通用袖套
2512043 | 手术室常用医用耗材 | SS028 | 各种类型、各种规格 | 医用无菌保护套 | 无菌保护套 | 包 | 国产 | 兰格欣 | 杭州千岛湖兰格生物科技有限公司 | HS1360 | 杭州千岛湖兰格生物科技有限公司 | 其他 | 纸塑 | Q/LGSK-2008《无菌保护套》 | DD 60079397 0001 |  | Q/LGSK-2008《无菌保护套》 | 无菌保护套 | 浙江省淳安县千岛湖镇坪山路29号 | 无菌保护套根据临床应用要求，从塑形材料、薄膜、无纺布、支撑圈（罩）、捆扎绳、双面胶、橡皮圈、搭扣、扎线带、定形条、胶带、松紧带等中选取材料复合或组合制成。 | 无菌保护套供医疗单位手术器械、设备的隔离罩护。 |  |  | 2008/8/1 0:00:00 | 2099/1/1 0:00:00 |  |  | （5～300）×（5～300）cm | 围裙常规型
2512044 | 手术室常用医用耗材 | SS028 | 各种类型、各种规格 | 医用无菌保护套 | 无菌保护套 | 包 | 国产 | 兰格欣 | 杭州千岛湖兰格生物科技有限公司 | HS1360 | 杭州千岛湖兰格生物科技有限公司 | 其他 | 纸塑 | Q/LGSK-2008《无菌保护套》 | DD 60079397 0001 |  | Q/LGSK-2008《无菌保护套》 | 无菌保护套 | 浙江省淳安县千岛湖镇坪山路29号 | 无菌保护套根据临床应用要求，从塑形材料、薄膜、无纺布、支撑圈（罩）、捆扎绳、双面胶、橡皮圈、搭扣、扎线带、定形条、胶带、松紧带等中选取材料复合或组合制成。 | 无菌保护套供医疗单位手术器械、设备的隔离罩护。 |  |  | 2008/8/1 0:00:00 | 2099/1/1 0:00:00 |  |  | （5～300）×（5～300）cm | 围裙通用型
2512045 | 手术室常用医用耗材 | SS028 | 各种类型、各种规格 | 医用无菌保护套 | 无菌保护套 | 包 | 国产 | 兰格欣 | 杭州千岛湖兰格生物科技有限公司 | HS1360 | 杭州千岛湖兰格生物科技有限公司 | 其他 | 纸塑 | Q/LGSK-2008《无菌保护套》 | DD 60079397 0001 |  | Q/LGSK-2008《无菌保护套》 | 无菌保护套 | 浙江省淳安县千岛湖镇坪山路29号 | 无菌保护套根据临床应用要求，从塑形材料、薄膜、无纺布、支撑圈（罩）、捆扎绳、双面胶、橡皮圈、搭扣、扎线带、定形条、胶带、松紧带等中选取材料复合或组合制成。 | 无菌保护套供医疗单位手术器械、设备的隔离罩护。 |  |  | 2008/8/1 0:00:00 | 2099/1/1 0:00:00 |  |  | （5～300）×（5～300）cm | 围裙通用型加厚
2508940 | 手术室常用医用耗材 | SS028 | 各种类型、各种规格 | 医用无菌保护套 | 医疗器械防护罩 | 个 | 国产 | 中蓝 | 河南省蓝天医疗器械有限公司 | HS1361 | 河南省蓝天医疗器械有限公司 | 非织造布或聚乙烯薄膜 | 1个/包 | Q/LT 01-2017 |  |  | 非医疗器械管理 | 医疗器械防护罩 | 河南省长垣县丁栾工业区 | A型防护罩为非织造布制成，B型防护罩为聚乙烯薄膜制成。 | 适用于医疗器械防护使用。 |  |  | 2012/7/18 0:00:00 | 2099/12/31 0:00:00 |  |  | B型；10cm×10cm | B型；10cm×10cm
2508941 | 手术室常用医用耗材 | SS028 | 各种类型、各种规格 | 医用无菌保护套 | 医疗器械防护罩 | 个 | 国产 | 中蓝 | 河南省蓝天医疗器械有限公司 | HS1361 | 河南省蓝天医疗器械有限公司 | 非织造布或聚乙烯薄膜 | 1个/包 | Q/LT 01-2017 |  |  | 非医疗器械管理 | 医疗器械防护罩 | 河南省长垣县丁栾工业区 | A型防护罩为非织造布制成，B型防护罩为聚乙烯薄膜制成。 | 适用于医疗器械防护使用。 |  |  | 2012/7/18 0:00:00 | 2099/12/31 0:00:00 |  |  | B型；26cm×25cm | B型；26cm×25cm
2508942 | 手术室常用医用耗材 | SS028 | 各种类型、各种规格 | 医用无菌保护套 | 医疗器械防护罩 | 个 | 国产 | 中蓝 | 河南省蓝天医疗器械有限公司 | HS1361 | 河南省蓝天医疗器械有限公司 | 非织造布或聚乙烯薄膜 | 1个/包 | Q/LT 01-2017 |  |  | 非医疗器械管理 | 医疗器械防护罩 | 河南省长垣县丁栾工业区 | A型防护罩为非织造布制成，B型防护罩为聚乙烯薄膜制成。 | 适用于医疗器械防护使用。 |  |  | 2012/7/18 0:00:00 | 2099/12/31 0:00:00 |  |  | B型；80cm×80cm | B型；80cm×80cm
2512120 | 手术室常用医用耗材 | SS028 | 各种类型、各种规格 | 医用无菌保护套 | 医疗器械防护罩 | 个 | 国产 | 中蓝 | 河南省蓝天医疗器械有限公司 | HS1361 | 河南省蓝天医疗器械有限公司 | 非织造布或聚乙烯薄膜 | 1个/包 | Q/LT 01-2017 |  |  | 非医疗器械管理 | 医疗器械防护罩 | 河南省长垣县丁栾工业区 | A型防护罩为非织造布制成，B型防护罩为聚乙烯薄膜制成。 | 适用于医疗器械防护使用。 |  |  | 2012/7/18 0:00:00 | 2099/12/31 0:00:00 |  |  | B型；100cm×100cm | B型；100cm×100cm
2512121 | 手术室常用医用耗材 | SS028 | 各种类型、各种规格 | 医用无菌保护套 | 医疗器械防护罩 | 个 | 国产 | 中蓝 | 河南省蓝天医疗器械有限公司 | HS1361 | 河南省蓝天医疗器械有限公司 | 非织造布或聚乙烯薄膜 | 1个/包 | Q/LT 01-2017 |  |  | 非医疗器械管理 | 医疗器械防护罩 | 河南省长垣县丁栾工业区 | A型防护罩为非织造布制成，B型防护罩为聚乙烯薄膜制成。 | 适用于医疗器械防护使用。 |  |  | 2012/7/18 0:00:00 | 2099/12/31 0:00:00 |  |  | B型；110cm×95cm | B型；110cm×95cm
2512122 | 手术室常用医用耗材 | SS028 | 各种类型、各种规格 | 医用无菌保护套 | 医疗器械防护罩 | 个 | 国产 | 中蓝 | 河南省蓝天医疗器械有限公司 | HS1361 | 河南省蓝天医疗器械有限公司 | 非织造布或聚乙烯薄膜 | 1个/包 | Q/LT 01-2017 |  |  | 非医疗器械管理 | 医疗器械防护罩 | 河南省长垣县丁栾工业区 | A型防护罩为非织造布制成，B型防护罩为聚乙烯薄膜制成。 | 适用于医疗器械防护使用。 |  |  | 2012/7/18 0:00:00 | 2099/12/31 0:00:00 |  |  | B型；120cm×80cm | B型；120cm×80cm
2512123 | 手术室常用医用耗材 | SS028 | 各种类型、各种规格 | 医用无菌保护套 | 医疗器械防护罩 | 个 | 国产 | 中蓝 | 河南省蓝天医疗器械有限公司 | HS1361 | 河南省蓝天医疗器械有限公司 | 非织造布或聚乙烯薄膜 | 1个/包 | Q/LT 01-2017 |  |  | 非医疗器械管理 | 医疗器械防护罩 | 河南省长垣县丁栾工业区 | A型防护罩为非织造布制成，B型防护罩为聚乙烯薄膜制成。 | 适用于医疗器械防护使用。 |  |  | 2012/7/18 0:00:00 | 2099/12/31 0:00:00 |  |  | B型；120cm×85cm | B型；120cm×85cm
2512124 | 手术室常用医用耗材 | SS028 | 各种类型、各种规格 | 医用无菌保护套 | 医疗器械防护罩 | 个 | 国产 | 中蓝 | 河南省蓝天医疗器械有限公司 | HS1361 | 河南省蓝天医疗器械有限公司 | 非织造布或聚乙烯薄膜 | 1个/包 | Q/LT 01-2017 |  |  | 非医疗器械管理 | 医疗器械防护罩 | 河南省长垣县丁栾工业区 | A型防护罩为非织造布制成，B型防护罩为聚乙烯薄膜制成。 | 适用于医疗器械防护使用。 |  |  | 2012/7/18 0:00:00 | 2099/12/31 0:00:00 |  |  | B型；178cm×150cm | B型；178cm×150cm
2512125 | 手术室常用医用耗材 | SS028 | 各种类型、各种规格 | 医用无菌保护套 | 医疗器械防护罩 | 个 | 国产 | 中蓝 | 河南省蓝天医疗器械有限公司 | HS1361 | 河南省蓝天医疗器械有限公司 | 非织造布或聚乙烯薄膜 | 1个/包 | Q/LT 01-2017 |  |  | 非医疗器械管理 | 医疗器械防护罩 | 河南省长垣县丁栾工业区 | A型防护罩为非织造布制成，B型防护罩为聚乙烯薄膜制成。 | 适用于医疗器械防护使用 |  |  | 2012/7/18 0:00:00 | 2099/12/31 0:00:00 |  |  | B型；200cm×20cm | B型；200cm×20cm
2512126 | 手术室常用医用耗材 | SS028 | 各种类型、各种规格 | 医用无菌保护套 | 医疗器械防护罩 | 个 | 国产 | 中蓝 | 河南省蓝天医疗器械有限公司 | HS1361 | 河南省蓝天医疗器械有限公司 | 非织造布或聚乙烯薄膜 | 1个/包 | Q/LT 01-2017 |  |  | 非医疗器械管理 | 医疗器械防护罩 | 河南省长垣县丁栾工业区 | A型防护罩为非织造布制成，B型防护罩为聚乙烯薄膜制成。 | 适用于医疗器械防护使用。 |  |  | 2012/7/18 0:00:00 | 2099/12/31 0:00:00 |  |  | B型；240cm×90cm | B型；240cm×90cm
2504643 | 手术室常用医用耗材 | SS028 | 各种类型、各种规格 | 医用无菌保护套 | 一次性器械防护罩 | 条 | 国产 | 康贝尔 | 新乡市康贝尔医疗科技有限公司 | HS1386 | 新乡市康贝尔医疗科技有限公司 | 非织造布 |  | Q/XKG003-2015 |  |  | 不属于医疗器械类 | 一次性器械防护罩 | 长垣县满村东工业区 | 本品由聚乙烯膜或非织造布和辅助材料制成。 | 适用于医疗器械隔离罩防护。 |  |  | 2015/4/26 0:00:00 | 2018/4/25 0:00:00 |  |  | 常规型 | 12*150cm
2504644 | 手术室常用医用耗材 | SS028 | 各种类型、各种规格 | 医用无菌保护套 | 一次性器械防护罩 | 条 | 国产 | 康贝尔 | 新乡市康贝尔医疗科技有限公司 | HS1386 | 新乡市康贝尔医疗科技有限公司 | 非织造布 |  | Q/XKG003-2015 |  |  | 不属于医疗器械类 | 一次性器械防护罩 | 长垣县满村东工业区 | 本品由聚乙烯膜或非织造布和辅助材料制成。 | 适用于医疗器械隔离罩防护。 |  |  | 2015/4/26 0:00:00 | 2018/4/25 0:00:00 |  |  | 常规型 | 14*150cm
2504645 | 手术室常用医用耗材 | SS028 | 各种类型、各种规格 | 医用无菌保护套 | 一次性器械防护罩 | 条 | 国产 | 康贝尔 | 新乡市康贝尔医疗科技有限公司 | HS1386 | 新乡市康贝尔医疗科技有限公司 | 非织造布 |  | Q/XKG003-2015 |  |  | 不属于医疗器械类 | 一次性器械防护罩 | 长垣县满村东工业区 | 本品由聚乙烯膜或非织造布和辅助材料制成。 | 适用于医疗器械隔离罩防护。 |  |  | 2015/4/26 0:00:00 | 2018/4/25 0:00:00 |  |  | 常规型 | 14*200cm
2504646 | 手术室常用医用耗材 | SS028 | 各种类型、各种规格 | 医用无菌保护套 | 一次性器械防护罩 | 条 | 国产 | 康贝尔 | 新乡市康贝尔医疗科技有限公司 | HS1386 | 新乡市康贝尔医疗科技有限公司 | 非织造布 |  | Q/XKG003-2015 |  |  | 不属于医疗器械类 | 一次性器械防护罩 | 长垣县满村东工业区 | 本品由聚乙烯膜或非织造布和辅助材料制成。 | 适用于医疗器械隔离罩防护。 |  |  | 2015/4/26 0:00:00 | 2018/4/25 0:00:00 |  |  | 常规型 | 20*200cm
2504647 | 手术室常用医用耗材 | SS028 | 各种类型、各种规格 | 医用无菌保护套 | 一次性器械防护罩 | 条 | 国产 | 康贝尔 | 新乡市康贝尔医疗科技有限公司 | HS1386 | 新乡市康贝尔医疗科技有限公司 | 非织造布 |  | Q/XKG003-2015 |  |  | 不属于医疗器械类 | 一次性器械防护罩 | 长垣县满村东工业区 | 本品由聚乙烯膜或非织造布和辅助材料制成。 | 适用于医疗器械隔离罩防护。 |  |  | 2015/4/26 0:00:00 | 2018/4/25 0:00:00 |  |  | 常规型 | 20*180cm
2511940 | 手术室常用医用耗材 | SS028 | 各种类型、各种规格 | 医用无菌保护套 | 器械防护罩 | 条 | 国产 | 康贝尔 | 新乡市康贝尔医疗科技有限公司 | HS1386 | 新乡市康贝尔医疗科技有限公司 | 非织造布 |  | Q/XKG003-2015 |  |  | 不属于医疗器械管理 | 一次性器械防护罩 | 长垣县满村东工业区 | 本品由聚乙烯膜或非织造布和辅助材料制成。 | 适用于医疗器械隔离罩防护。 |  |  | 2015/4/26 0:00:00 | 2018/4/25 0:00:00 |  |  | 常规型 | 100*120cm
2505289 | 手术室常用医用耗材 | SS028 | 各种类型、各种规格 | 医用无菌保护套 | 腔镜套 | 个 | 国产 | 喜开来 | 天津市远航工贸发展有限公司 | HS1473 | 天津市远航工贸发展有限公司 | 聚乙烯薄膜 |  | 无 |  |  | 无 | 无 | 天津市东丽区李明庄工业区 | 无 | 无 |  |  | 2099/1/1 0:00:00 | 2099/1/1 0:00:00 |  |  | 无 | 20*200cm 纸塑袋独立包装 200个/箱
2505290 | 手术室常用医用耗材 | SS028 | 各种类型、各种规格 | 医用无菌保护套 | 腔镜套 | 个 | 国产 | 喜开来 | 天津市远航工贸发展有限公司 | HS1473 | 天津市远航工贸发展有限公司 | 聚乙烯薄膜 |  | 无 |  |  | 无 | 无 | 天津市东丽区李明庄工业区 | 无 | 无 |  |  | 2099/1/1 0:00:00 | 2099/1/1 0:00:00 |  |  | 无 | 20*180cm 纸塑袋独立包装 200个/箱
2505291 | 手术室常用医用耗材 | SS028 | 各种类型、各种规格 | 医用无菌保护套 | 腔镜套 | 个 | 国产 | 喜开来 | 天津市远航工贸发展有限公司 | HS1473 | 天津市远航工贸发展有限公司 | 聚乙烯薄膜 |  | 无 |  |  | 无 | 无 | 天津市东丽区李明庄工业区 | 无 | 无 |  |  | 2099/1/1 0:00:00 | 2099/1/1 0:00:00 |  |  | 无 | 35*200cm 纸塑袋独立包装 200个/箱
2505292 | 手术室常用医用耗材 | SS028 | 各种类型、各种规格 | 医用无菌保护套 | 电刀套 | 个 | 国产 | 喜开来 | 天津市远航工贸发展有限公司 | HS1473 | 天津市远航工贸发展有限公司 | 聚乙烯薄膜 |  | 无 |  |  | 无 | 无 | 天津市东丽区李明庄工业区 | 无 | 无 |  |  | 2099/1/1 0:00:00 | 2099/1/1 0:00:00 |  |  | 无 | 6*200cm 纸塑袋独立包装 500个/箱
2505293 | 手术室常用医用耗材 | SS028 | 各种类型、各种规格 | 医用无菌保护套 | 电钻套 | 个 | 国产 | 喜开来 | 天津市远航工贸发展有限公司 | HS1473 | 天津市远航工贸发展有限公司 | 聚乙烯薄膜 |  | 无 |  |  | 无 | 无 | 天津市东丽区李明庄工业区 | 无 | 无 |  |  | 2099/1/1 0:00:00 | 2099/1/1 0:00:00 |  |  | 无 | 25*60cm 纸塑袋独立包装 400个/箱
2505294 | 手术室常用医用耗材 | SS028 | 各种类型、各种规格 | 医用无菌保护套 | C型臂套 | 个 | 国产 | 喜开来 | 天津市远航工贸发展有限公司 | HS1473 | 天津市远航工贸发展有限公司 | 聚乙烯薄膜 |  | 无 |  |  | 无 | 无 | 天津市东丽区李明庄工业区 | 无 | 无 |  |  | 2099/1/1 0:00:00 | 2099/1/1 0:00:00 |  |  | 无 | 80*80cm 纸塑袋独立包装 300个/箱
2505296 | 手术室常用医用耗材 | SS028 | 各种类型、各种规格 | 医用无菌保护套 | 手术台布 | 个 | 国产 | 喜开来 | 天津市远航工贸发展有限公司 | HS1473 | 天津市远航工贸发展有限公司 | 聚乙烯薄膜 |  | 无 |  |  | 无 | 无 | 天津市东丽区李明庄工业区 | 无 | 无 |  |  | 2099/1/1 0:00:00 | 2099/1/1 0:00:00 |  |  | 无 | 92*150cm 纸塑袋独立包装 100个/箱
2505299 | 手术室常用医用耗材 | SS028 | 各种类型、各种规格 | 医用无菌保护套 | C型臂套 | 个 | 国产 | 喜开来 | 天津市远航工贸发展有限公司 | HS1473 | 天津市远航工贸发展有限公司 | 聚乙烯薄膜 |  | 无 |  |  | 无 | 无 | 天津市东丽区李明庄工业区 | 无 | 无 |  |  | 2099/1/1 0:00:00 | 2099/1/1 0:00:00 |  |  | 无 | 80*150cm 纸塑袋独立包装
2505301 | 手术室常用医用耗材 | SS028 | 各种类型、各种规格 | 医用无菌保护套 | 铅屏罩 | 个 | 国产 | 喜开来 | 天津市远航工贸发展有限公司 | HS1473 | 天津市远航工贸发展有限公司 | 聚乙烯薄膜 |  | 无 |  |  | 无 | 无 | 天津市东丽区李明庄工业区 | 无 | 无 |  |  | 2099/1/1 0:00:00 | 2099/1/1 0:00:00 |  |  | 无 | 80*85cm 纸塑袋独立包装 200个/箱
2505303 | 手术室常用医用耗材 | SS028 | 各种类型、各种规格 | 医用无菌保护套 | 保护套 | 个 | 国产 | 喜开来 | 天津市远航工贸发展有限公司 | HS1473 | 天津市远航工贸发展有限公司 | 聚乙烯薄膜 |  | 无 |  |  | 无 | 无 | 天津市东丽区李明庄工业区 | 无 | 无 |  |  | 2099/1/1 0:00:00 | 2099/1/1 0:00:00 |  |  | 无 | 80*120cm 纸塑袋独立包装 200个/箱
2505306 | 手术室常用医用耗材 | SS028 | 各种类型、各种规格 | 医用无菌保护套 | 保护套 | 个 | 国产 | 喜开来 | 天津市远航工贸发展有限公司 | HS1473 | 天津市远航工贸发展有限公司 | 聚乙烯薄膜 |  | 无 |  |  | 无 | 无 | 天津市东丽区李明庄工业区 | 无 | 无 |  |  | 2099/1/1 0:00:00 | 2099/1/1 0:00:00 |  |  | 无 | 120*160cm 纸塑袋独立包装 200个/箱
2505308 | 手术室常用医用耗材 | SS028 | 各种类型、各种规格 | 医用无菌保护套 | 球管罩 | 个 | 国产 | 喜开来 | 天津市远航工贸发展有限公司 | HS1473 | 天津市远航工贸发展有限公司 | 聚乙烯薄膜 |  | 无 |  |  | 无 | 无 | 天津市东丽区李明庄工业区 | 无 | 无 |  |  | 2099/1/1 0:00:00 | 2099/1/1 0:00:00 |  |  | 无 | Φ80cm 纸塑袋独立包装 200个/箱
2505310 | 手术室常用医用耗材 | SS028 | 各种类型、各种规格 | 医用无菌保护套 | 球管罩 | 个 | 国产 | 喜开来 | 天津市远航工贸发展有限公司 | HS1473 | 天津市远航工贸发展有限公司 | 聚乙烯薄膜 |  | 无 |  |  | 无 | 无 | 天津市东丽区李明庄工业区 | 无 | 无 |  |  | 2099/1/1 0:00:00 | 2099/1/1 0:00:00 |  |  | 无 | Φ110cm 纸塑袋独立包装 150个/箱
2505356 | 手术室常用医用耗材 | SS028 | 各种类型、各种规格 | 医用无菌保护套 | 腔镜套 | 个 | 国产 | 喜开来 | 天津市远航工贸发展有限公司 | HS1473 | 天津市远航工贸发展有限公司 | 聚乙烯薄膜 |  | 无 |  |  | 无 | 无 | 天津市东丽区李明庄工业区 | 无 | 无 |  |  | 2099/1/1 0:00:00 | 2099/1/1 0:00:00 |  |  | 无 | 10*135cm 纸塑袋独立包装 300个/箱
2511096 | 手术室常用医用耗材 | SS028 | 各种类型、各种规格 | 医用无菌保护套 | 医用无菌保护罩 | 个 | 国产 | 卫安 | 新乡市华西卫材有限公司 | HS1735 | 新乡市华西卫材有限公司 | 其他 |  | 非医疗器械管理 |  |  | 非医疗器械管理 | 医用无菌保护罩 | 长垣县丁栾镇工业区 | Ⅰ型由非织造布制成；Ⅱ型由聚乙烯薄膜制成。产品应无菌，经环氧乙烷灭菌后，环氧乙烷残留量应不大于10μg/g。一次性使用。 | 适用于医疗器械的防护 | 新乡市华西卫材有限公司 |  | 2013/3/11 0:00:00 | 2099/1/1 0:00:00 |  |  | 18cm*21cm | 18cm*21cm
2511097 | 手术室常用医用耗材 | SS028 | 各种类型、各种规格 | 医用无菌保护套 | 医用无菌保护罩 | 个 | 国产 | 卫安 | 新乡市华西卫材有限公司 | HS1735 | 新乡市华西卫材有限公司 | 其他 |  | 非医疗器械管理 |  |  | 非医疗器械管理 | 医用无菌保护罩 | 长垣县丁栾镇工业区 | I型由非织造布制成；II型由聚乙烯薄膜制成。产品应无菌。经环氧乙烷灭菌后 ，环氧乙烷残留量应不大于10ug/g。一次性使用。 | 供医疗单位隔离罩护医疗器械或医疗产品使用。 | 新乡市华西卫材有限公司 |  | 2013/11/1 0:00:00 | 2099/1/1 0:00:00 |  |  | 25cm*65cm | 25cm*65cm
2511098 | 手术室常用医用耗材 | SS028 | 各种类型、各种规格 | 医用无菌保护套 | 医用无菌保护罩 | 个 | 国产 | 卫安 | 新乡市华西卫材有限公司 | HS1735 | 新乡市华西卫材有限公司 | 其他 |  | 非医疗器械管理 |  |  | 非医疗器械管理 | 医用无菌保护罩 | 长垣县丁栾镇工业区 | I型由非织造布制成；II型由聚乙烯薄膜制成。产品应无菌。经环氧乙烷灭菌后 ，环氧乙烷残留量应不大于10ug/g。一次性使用。 | 供医疗单位隔离罩护医疗器械或医疗产品使用。 | 新乡市华西卫材有限公司 |  | 2013/11/1 0:00:00 | 2099/1/1 0:00:00 |  |  | 30cm*40cm | 30cm*40cm
2511099 | 手术室常用医用耗材 | SS028 | 各种类型、各种规格 | 医用无菌保护套 | 医用无菌保护罩 | 个 | 国产 | 卫安 | 新乡市华西卫材有限公司 | HS1735 | 新乡市华西卫材有限公司 | 其他 |  | 非医疗器械管理 |  |  | 非医疗器械管理 | 医用无菌保护罩 | 长垣县丁栾镇工业区 | I型由非织造布制成；II型由聚乙烯薄膜制成。产品应无菌。经环氧乙烷灭菌后 ，环氧乙烷残留量应不大于10ug/g。一次性使用。 | 供医疗单位隔离罩护医疗器械或医疗产品使用。 | 新乡市华西卫材有限公司 |  | 2013/11/1 0:00:00 | 2099/1/1 0:00:00 |  |  | 35cm*45cm | 35cm*45cm
2511100 | 手术室常用医用耗材 | SS028 | 各种类型、各种规格 | 医用无菌保护套 | 医用无菌保护罩 | 个 | 国产 | 卫安 | 新乡市华西卫材有限公司 | HS1735 | 新乡市华西卫材有限公司 | 其他 |  | 非医疗器械管理 |  |  | 非医疗器械管理 | 医用无菌保护罩 | 长垣县丁栾镇工业区 | I型由非织造布制成；II型由聚乙烯薄膜制成。产品应无菌。经环氧乙烷灭菌后 ，环氧乙烷残留量应不大于10ug/g。一次性使用。 | 供医疗单位隔离罩护医疗器械或医疗产品使用。 | 新乡市华西卫材有限公司 |  | 2013/11/1 0:00:00 | 2099/1/1 0:00:00 |  |  | 45cm*45cm | 45cm*45cm
2511101 | 手术室常用医用耗材 | SS028 | 各种类型、各种规格 | 医用无菌保护套 | 医用无菌保护罩 | 个 | 国产 | 卫安 | 新乡市华西卫材有限公司 | HS1735 | 新乡市华西卫材有限公司 | 其他 |  | 非医疗器械管理 |  |  | 非医疗器械管理 | 医用无菌保护罩 | 长垣县丁栾镇工业区 | I型由非织造布制成；II型由聚乙烯薄膜制成。产品应无菌。经环氧乙烷灭菌后 ，环氧乙烷残留量应不大于10ug/g。一次性使用。 | 供医疗单位隔离罩护医疗器械或医疗产品使用。 | 新乡市华西卫材有限公司 |  | 2013/11/1 0:00:00 | 2099/1/1 0:00:00 |  |  | 45cm*50cm | 45cm*50cm
2511102 | 手术室常用医用耗材 | SS028 | 各种类型、各种规格 | 医用无菌保护套 | 医用无菌保护罩 | 个 | 国产 | 卫安 | 新乡市华西卫材有限公司 | HS1735 | 新乡市华西卫材有限公司 | 其他 |  | 非医疗器械管理 |  |  | 非医疗器械管理 | 医用无菌保护罩 | 长垣县丁栾镇工业区 | I型由非织造布制成；II型由聚乙烯薄膜制成。产品应无菌。经环氧乙烷灭菌后 ，环氧乙烷残留量应不大于10ug/g。一次性使用。 | 供医疗单位隔离罩护医疗器械或医疗产品使用。 | 新乡市华西卫材有限公司 |  | 2013/11/1 0:00:00 | 2099/1/1 0:00:00 |  |  | 14cm*150cm | 14cm*150cm
2511103 | 手术室常用医用耗材 | SS028 | 各种类型、各种规格 | 医用无菌保护套 | 医用无菌保护罩 | 个 | 国产 | 卫安 | 新乡市华西卫材有限公司 | HS1735 | 新乡市华西卫材有限公司 | 其他 |  | 非医疗器械管理 |  |  | 非医疗器械管理 | 医用无菌保护罩 | 长垣县丁栾镇工业区 | I型由非织造布制成；II型由聚乙烯薄膜制成。产品应无菌。经环氧乙烷灭菌后 ，环氧乙烷残留量应不大于10ug/g。一次性使用。 | 供医疗单位隔离罩护医疗器械或医疗产品使用。 | 新乡市华西卫材有限公司 |  | 2013/11/1 0:00:00 | 2099/1/1 0:00:00 |  |  | 20cm*200cm | 20cm*200cm
2511104 | 手术室常用医用耗材 | SS028 | 各种类型、各种规格 | 医用无菌保护套 | 医用无菌保护罩 | 个 | 国产 | 卫安 | 新乡市华西卫材有限公司 | HS1735 | 新乡市华西卫材有限公司 | 其他 |  | 非医疗器械管理 |  |  | 非医疗器械管理 | 医用无菌保护罩 | 长垣县丁栾镇工业区 | I型由非织造布制成；II型由聚乙烯薄膜制成。产品应无菌。经环氧乙烷灭菌后 ，环氧乙烷残留量应不大于10ug/g。一次性使用。 | 供医疗单位隔离罩护医疗器械或医疗产品使用。 | 新乡市华西卫材有限公司 |  | 2013/11/1 0:00:00 | 2099/1/1 0:00:00 |  |  | 60cm*90cm | 60cm*90cm
2511105 | 手术室常用医用耗材 | SS028 | 各种类型、各种规格 | 医用无菌保护套 | 医用无菌保护罩 | 个 | 国产 | 卫安 | 新乡市华西卫材有限公司 | HS1735 | 新乡市华西卫材有限公司 | 其他 |  | 非医疗器械管理 |  |  | 非医疗器械管理 | 医用无菌保护罩 | 长垣县丁栾镇工业区 | I型由非织造布制成；II型由聚乙烯薄膜制成。产品应无菌。经环氧乙烷灭菌后 ，环氧乙烷残留量应不大于10ug/g。一次性使用。 | 供医疗单位隔离罩护医疗器械或医疗产品使用。 | 新乡市华西卫材有限公司 |  | 2013/11/1 0:00:00 | 2099/1/1 0:00:00 |  |  | 75cm*90cm | 75cm*90cm
2511106 | 手术室常用医用耗材 | SS028 | 各种类型、各种规格 | 医用无菌保护套 | 医用无菌保护罩 | 个 | 国产 | 卫安 | 新乡市华西卫材有限公司 | HS1735 | 新乡市华西卫材有限公司 | 其他 |  | 非医疗器械管理 |  |  | 非医疗器械管理 | 医用无菌保护罩 | 长垣县丁栾镇工业区 | I型由非织造布制成；II型由聚乙烯薄膜制成。产品应无菌。经环氧乙烷灭菌后 ，环氧乙烷残留量应不大于10ug/g。一次性使用。 | 供医疗单位隔离罩护医疗器械或医疗产品使用。 | 新乡市华西卫材有限公司 |  | 2013/11/1 0:00:00 | 2099/1/1 0:00:00 |  |  | 90cm*90cm | 90cm*90cm
2511107 | 手术室常用医用耗材 | SS028 | 各种类型、各种规格 | 医用无菌保护套 | 医用无菌保护罩 | 个 | 国产 | 卫安 | 新乡市华西卫材有限公司 | HS1735 | 新乡市华西卫材有限公司 | 其他 |  | 非医疗器械管理 |  |  | 非医疗器械管理 | 医用无菌保护罩 | 长垣县丁栾镇工业区 | I型由非织造布制成；II型由聚乙烯薄膜制成。产品应无菌。经环氧乙烷灭菌后 ，环氧乙烷残留量应不大于10ug/g。一次性使用。 | 供医疗单位隔离罩护医疗器械或医疗产品使用。 | 新乡市华西卫材有限公司 |  | 2013/11/1 0:00:00 | 2099/1/1 0:00:00 |  |  | 90cm*100cm | 90cm*100cm
2511108 | 手术室常用医用耗材 | SS028 | 各种类型、各种规格 | 医用无菌保护套 | 医用无菌保护罩 | 个 | 国产 | 卫安 | 新乡市华西卫材有限公司 | HS1735 | 新乡市华西卫材有限公司 | 其他 |  | 非医疗器械管理 |  |  | 非医疗器械管理 | 医用无菌保护罩 | 长垣县丁栾镇工业区 | I型由非织造布制成；II型由聚乙烯薄膜制成。产品应无菌。经环氧乙烷灭菌后 ，环氧乙烷残留量应不大于10ug/g。一次性使用。 | 供医疗单位隔离罩护医疗器械或医疗产品使用。 | 新乡市华西卫材有限公司 |  | 2013/11/1 0:00:00 | 2099/1/1 0:00:00 |  |  | 100cm*150cm | 100cm*150cm
2511109 | 手术室常用医用耗材 | SS028 | 各种类型、各种规格 | 医用无菌保护套 | 医用无菌保护罩 | 个 | 国产 | 卫安 | 新乡市华西卫材有限公司 | HS1735 | 新乡市华西卫材有限公司 | 其他 |  | 非医疗器械管理 |  |  | 非医疗器械管理 | 医用无菌保护罩 | 长垣县丁栾镇工业区 | I型由非织造布制成；II型由聚乙烯薄膜制成。产品应无菌。经环氧乙烷灭菌后 ，环氧乙烷残留量应不大于10ug/g。一次性使用。 | 供医疗单位隔离罩护医疗器械或医疗产品使用。 | 新乡市华西卫材有限公司 |  | 2013/11/1 0:00:00 | 2099/1/1 0:00:00 |  |  | 100cm*200cm | 100cm*200cm
2510315 | 手术室常用医用耗材 | SS028 | 各种类型、各种规格 | 医用无菌保护套 | 一次性使用无菌保护套 | 个 | 国产 | 畅达 | 新乡市畅达医疗器械有限公司 | HS1737 | 新乡市畅达医疗器械有限公司 | 低密度聚乙烯 |  | 无 |  |  | 无 | 一次性使用无菌保护套 | 长垣县丁栾镇东三公里 | 采用低密度聚乙烯薄膜制成，扎口处分为系带或松紧带两种形式 | 适用于医疗机构医疗器械或医疗设备的防护 |  |  | 2017/6/6 0:00:00 | 2099/1/1 0:00:00 |  |  | I型 | 14cm*150cm
2511428 | 手术室常用医用耗材 | SS028 | 各种类型、各种规格 | 医用无菌保护套 | 一次性使用无菌保护套 | 个 | 国产 | 畅达 | 新乡市畅达医疗器械有限公司 | HS1737 | 新乡市畅达医疗器械有限公司 | 聚乙烯 |  | 无 |  |  | 无 | 一次性使用无菌保护套 | 长垣县丁栾镇东三公里 | 本品由聚乙烯薄膜加工制成 | 医用 |  |  | 2017/6/8 0:00:00 | 2099/1/1 0:00:00 |  |  | I型 | 18cm*200cm
2511429 | 手术室常用医用耗材 | SS028 | 各种类型、各种规格 | 医用无菌保护套 | 一次性使用无菌保护套 | 个 | 国产 | 畅达 | 新乡市畅达医疗器械有限公司 | HS1737 | 新乡市畅达医疗器械有限公司 | 聚乙烯 |  | 无 |  |  | 无 | 一次性使用无菌保护套 | 长垣县丁栾镇东三公里 | 本品由聚乙烯薄膜加工制成 | 医用 |  |  | 2017/6/8 0:00:00 | 2099/1/1 0:00:00 |  |  | I型 | 90cm*90cm
2511430 | 手术室常用医用耗材 | SS028 | 各种类型、各种规格 | 医用无菌保护套 | 一次性使用无菌保护套 | 个 | 国产 | 畅达 | 新乡市畅达医疗器械有限公司 | HS1737 | 新乡市畅达医疗器械有限公司 | 聚乙烯 |  | 无 |  |  | 无 | 一次性使用无菌保护套 | 长垣县丁栾镇东三公里 | 本品由聚乙烯薄膜加工制成 | 医用 |  |  | 2017/6/8 0:00:00 | 2099/1/1 0:00:00 |  |  | I型 | 50cm*50cm
2511431 | 手术室常用医用耗材 | SS028 | 各种类型、各种规格 | 医用无菌保护套 | 一次性使用无菌保护套 | 个 | 国产 | 畅达 | 新乡市畅达医疗器械有限公司 | HS1737 | 新乡市畅达医疗器械有限公司 | 聚乙烯 |  | 无 |  |  | 无 | 一次性使用无菌保护套 | 长垣县丁栾镇东三公里 | 本品由聚乙烯薄膜加工制成 | 医用 |  |  | 2017/6/8 0:00:00 | 2099/1/1 0:00:00 |  |  | I型 | 80cm*120cm
2511432 | 手术室常用医用耗材 | SS028 | 各种类型、各种规格 | 医用无菌保护套 | 一次性使用无菌保护套 | 个 | 国产 | 畅达 | 新乡市畅达医疗器械有限公司 | HS1737 | 新乡市畅达医疗器械有限公司 | 聚乙烯 |  | 无 |  |  | 无 | 一次性使用无菌保护套 | 长垣县丁栾镇东三公里 | 本品由聚乙烯薄膜加工制成 | 医用 |  |  | 2017/6/8 0:00:00 | 2099/1/1 0:00:00 |  |  | I型 | 75cm*90cm
2511433 | 手术室常用医用耗材 | SS028 | 各种类型、各种规格 | 医用无菌保护套 | 一次性使用无菌保护套 | 个 | 国产 | 畅达 | 新乡市畅达医疗器械有限公司 | HS1737 | 新乡市畅达医疗器械有限公司 | 聚乙烯 |  | 无 |  |  | 无 | 一次性使用无菌保护套 | 长垣县丁栾镇东三公里 | 本品由聚乙烯薄膜加工制成 | 医用 |  |  | 2017/6/8 0:00:00 | 2099/1/1 0:00:00 |  |  | I型 | 100cm*200cm
2512825 | 手术室常用医用耗材 | SS028 | 各种类型、各种规格 | 医用无菌保护套 | 一次性使用器械护套 | 条 | 国产 | 珠兰 | 扬州世纪顺达科技有限公司 | HS1825 | 扬州世纪顺达科技有限公司 | 医用高分子 |  | 非医疗器械 |  |  | 非医疗器械、不需要注册证 | 一次性使用器械护套 | 扬州市广陵区头桥镇长宁路4号 | 无 | 无 |  |  | 2006/1/1 0:00:00 | 2036/12/31 0:00:00 |  |  | 20*150 20*180 20*200 | 腹腔镜型
2513221 | 手术室常用医用耗材 | SS028 | 各种类型、各种规格 | 医用无菌保护套 | 医用机器罩 | 条 | 国产 | 强盛 | 新乡市强盛医疗器械有限公司 | HS1858 | 新乡市强盛医疗器械有限公司 | 医用聚乙烯 |  | 无 |  |  | 无 | 医用机器保护罩 | 河南省长垣县丁栾镇关东 | 由医用聚乙烯涨筋热合而成 | 医用 |  |  | 2016/6/6 0:00:00 | 2021/6/5 0:00:00 |  |  | 圆35*70 | 圆35*70
2513222 | 手术室常用医用耗材 | SS028 | 各种类型、各种规格 | 医用无菌保护套 | 医用机器罩 | 条 | 国产 | 强盛 | 新乡市强盛医疗器械有限公司 | HS1858 | 新乡市强盛医疗器械有限公司 | 医用聚乙烯 |  | 无 |  |  | 无 | 医用机器保护罩 | 河南省长垣县丁栾镇关东 | 由医用聚乙烯涨筋热合而成 | 医用 |  |  | 2016/6/6 0:00:00 | 2021/6/5 0:00:00 |  |  | 圆80*90 | 圆80*90
2511341 | 手术室常用医用耗材 | SS028 | 各种类型、各种规格 | 医用无菌保护套 | 医用无菌防护套 | 套 | 国产 | 3L | 江西3L医用制品集团股份有限公司 | HS1945 | 江西3L医用制品集团股份有限公司 | 聚乙烯薄膜 | 纸塑包装 | C1079-2015 |  |  | C1079-2015 | 医用无菌防护套 | 江西省南昌市高新开发区火炬大街599号 | 本产品采用聚乙烯薄膜为主要原材料制成。 | 本产品供医疗单位隔离罩护医疗器械或医疗用品 |  |  | 2015/6/1 0:00:00 | 2018/6/30 0:00:00 |  |  | 100*6 | 100*6
2511342 | 手术室常用医用耗材 | SS028 | 各种类型、各种规格 | 医用无菌保护套 | 医用无菌防护套 | 套 | 国产 | 3L | 江西3L医用制品集团股份有限公司 | HS1945 | 江西3L医用制品集团股份有限公司 | 聚乙烯薄膜 | 纸塑包装 | C1079-2015 |  |  | C1079-2015 | 医用无菌防护套 | 江西省南昌市高新开发区火炬大街599号 | 本产品采用聚乙烯薄膜为主要原材料制成。 | 本产品供医疗单位隔离罩护医疗器械或医疗用品 |  |  | 2015/6/1 0:00:00 | 2018/6/30 0:00:00 |  |  | 100*80 | 100*80
2511343 | 手术室常用医用耗材 | SS028 | 各种类型、各种规格 | 医用无菌保护套 | 医用无菌防护套 | 套 | 国产 | 3L | 江西3L医用制品集团股份有限公司 | HS1945 | 江西3L医用制品集团股份有限公司 | 聚乙烯薄膜 | 纸塑包装 | C1079-2015 |  |  | C1079-2015 | 医用无菌防护套 | 江西省南昌市高新开发区火炬大街599号 | 本产品采用聚乙烯薄膜为主要原材料制成。 | 本产品采用聚乙烯薄膜为主要原材料制成。 |  |  | 2015/6/1 0:00:00 | 2018/6/30 0:00:00 |  |  | WJ100*90DI | WJ100*90DI
2511345 | 手术室常用医用耗材 | SS028 | 各种类型、各种规格 | 医用无菌保护套 | 医用无菌防护套 | 套 | 国产 | 3L | 江西3L医用制品集团股份有限公司 | HS1945 | 江西3L医用制品集团股份有限公司 | 聚乙烯薄膜 | 纸塑包装 | C1079-2015 |  |  | C1079-2015 | 医用无菌防护套 | 江西省南昌市高新开发区火炬大街599号 | 本产品采用聚乙烯薄膜为主要原材料制成。 | 本产品供医疗单位隔离罩护医疗器械或医疗用品 |  |  | 2015/6/1 0:00:00 | 2018/6/30 0:00:00 |  |  | WJ105*105D | WJ105*105D
2511347 | 手术室常用医用耗材 | SS028 | 各种类型、各种规格 | 医用无菌保护套 | 医用无菌防护套 | 套 | 国产 | 3L | 江西3L医用制品集团股份有限公司 | HS1945 | 江西3L医用制品集团股份有限公司 | 聚乙烯薄膜 | 纸塑包装 | C1079-2015 |  |  | C1079-2015 | 医用无菌防护套 | 江西省南昌市高新开发区火炬大街599号 | 本产品采用聚乙烯薄膜为主要原材料制成。 | 本产品供医疗单位隔离罩护医疗器械或医疗用品 |  |  | 2015/6/1 0:00:00 | 2018/6/30 0:00:00 |  |  | WJ110*70I | WJ110*70I
2511348 | 手术室常用医用耗材 | SS028 | 各种类型、各种规格 | 医用无菌保护套 | 医用无菌防护套 | 套 | 国产 | 3L | 江西3L医用制品集团股份有限公司 | HS1945 | 江西3L医用制品集团股份有限公司 | 聚乙烯薄膜 | 纸塑包装 | C1079-2015 |  |  | C1079-2015 | 医用无菌防护套 | 江西省南昌市高新开发区火炬大街599号 | 本产品采用聚乙烯薄膜为主要原材料制成。 | 本产品供医疗单位隔离罩护医疗器械或医疗用品 |  |  | 2015/6/1 0:00:00 | 2018/6/30 0:00:00 |  |  | WJ120*100 | WJ120*100
2511350 | 手术室常用医用耗材 | SS028 | 各种类型、各种规格 | 医用无菌保护套 | 医用无菌防护套 | 套 | 国产 | 3L | 江西3L医用制品集团股份有限公司 | HS1945 | 江西3L医用制品集团股份有限公司 | 聚乙烯薄膜 |  | C1079-2015 |  |  | C1079-2015 | 医用无菌防护套 | 江西省南昌市高新开发区火炬大街599号 | 本产品采用聚乙烯薄膜为主要原材料制成。 | 本产品供医疗单位隔离罩护医疗器械或医疗用品 |  |  | 2015/6/1 0:00:00 | 2018/6/30 0:00:00 |  |  | WJ50*90I | WJ50*90I
2511353 | 手术室常用医用耗材 | SS028 | 各种类型、各种规格 | 医用无菌保护套 | 医用无菌防护套 | 套 | 国产 | 3L | 江西3L医用制品集团股份有限公司 | HS1945 | 江西3L医用制品集团股份有限公司 | 聚乙烯薄膜 |  | C1079-2015 |  |  | C1079-2015 | 医用无菌防护套 | 江西省南昌市高新开发区火炬大街599号 | 本产品采用聚乙烯薄膜为主要原材料制成。 | 本产品供医疗单位隔离罩护医疗器械或医疗用品 |  |  | 2015/6/1 0:00:00 | 2018/6/30 0:00:00 |  |  | WJ60*12 | WJ60*12
2511356 | 手术室常用医用耗材 | SS028 | 各种类型、各种规格 | 医用无菌保护套 | 医用无菌防护套 | 套 | 国产 | 3L | 江西3L医用制品集团股份有限公司 | HS1945 | 江西3L医用制品集团股份有限公司 | 聚乙烯薄膜 |  | C1079-2015 |  |  | C1079-2015 | 医用无菌防护套 | 江西省南昌市高新开发区火炬大街599号 | 本产品采用聚乙烯薄膜为主要原材料制成。 | 本产品供医疗单位隔离罩护医疗器械或医疗用品 |  |  | 2015/6/1 0:00:00 | 2018/6/30 0:00:00 |  |  | WJ60*25Z | WJ60*25Z
2511359 | 手术室常用医用耗材 | SS028 | 各种类型、各种规格 | 医用无菌保护套 | 医用无菌防护套 | 套 | 国产 | 3L | 江西3L医用制品集团股份有限公司 | HS1945 | 江西3L医用制品集团股份有限公司 | 聚乙烯薄膜 |  | C1079-2015 |  |  | C1079-2015 | 医用无菌防护套 | 江西省南昌市高新开发区火炬大街599号 | 本产品采用聚乙烯薄膜为主要原材料制成。 | 本产品供医疗单位隔离罩护医疗器械或医疗用品 |  |  | 2015/6/1 0:00:00 | 2018/6/30 0:00:00 |  |  | WJ65*25 | WJ65*25
2511361 | 手术室常用医用耗材 | SS028 | 各种类型、各种规格 | 医用无菌保护套 | 医用无菌防护套 | 套 | 国产 | 3L | 江西3L医用制品集团股份有限公司 | HS1945 | 江西3L医用制品集团股份有限公司 | 聚乙烯薄膜 |  | C1079-2015 |  |  | C1079-2015 | 医用无菌防护套 | 江西省南昌市高新开发区火炬大街599号 | 本产品采用聚乙烯薄膜为主要原材料制成。 | 本产品供医疗单位隔离罩护医疗器械或医疗用品 |  |  | 2015/6/1 0:00:00 | 2018/6/30 0:00:00 |  |  | WJ70*110 | WJ70*110
2511362 | 手术室常用医用耗材 | SS028 | 各种类型、各种规格 | 医用无菌保护套 | 医用无菌防护套 | 套 | 国产 | 3L | 江西3L医用制品集团股份有限公司 | HS1945 | 江西3L医用制品集团股份有限公司 | 聚乙烯薄膜 |  | C1079-2015 |  |  | C1079-2015 | 医用无菌防护套 | 江西省南昌市高新开发区火炬大街599号 | 本产品采用聚乙烯薄膜为主要原材料制成。 | 本产品供医疗单位隔离罩护医疗器械或医疗用品 |  |  | 2015/6/1 0:00:00 | 2018/6/30 0:00:00 |  |  | WJ75*14A | WJ75*14A
2511363 | 手术室常用医用耗材 | SS028 | 各种类型、各种规格 | 医用无菌保护套 | 医用无菌防护套 | 套 | 国产 | 3L | 江西3L医用制品集团股份有限公司 | HS1945 | 江西3L医用制品集团股份有限公司 | 聚乙烯薄膜 |  | C1079-2015 |  |  | C1079-2015 | 医用无菌防护套 | 江西省南昌市高新开发区火炬大街599号 | 本产品采用聚乙烯薄膜为主要原材料制成。 | 本产品供医疗单位隔离罩护医疗器械或医疗用品 |  |  | 2015/6/1 0:00:00 | 2018/6/30 0:00:00 |  |  | WJ80*10 | WJ80*10
2511364 | 手术室常用医用耗材 | SS028 | 各种类型、各种规格 | 医用无菌保护套 | 医用无菌防护套 | 套 | 国产 | 3L | 江西3L医用制品集团股份有限公司 | HS1945 | 江西3L医用制品集团股份有限公司 | 聚乙烯薄膜 |  | C1079-2015 |  |  | C1079-2015 | 医用无菌防护套 | 江西省南昌市高新开发区火炬大街599号 | 本产品采用聚乙烯薄膜为主要原材料制成。 | 本产品供医疗单位隔离罩护医疗器械或医疗用品 |  |  | 2015/6/1 0:00:00 | 2018/6/30 0:00:00 |  |  | WJ80*60（加中包） | WJ80*60（加中包）
2511365 | 手术室常用医用耗材 | SS028 | 各种类型、各种规格 | 医用无菌保护套 | 医用无菌防护套 | 套 | 国产 | 3L | 江西3L医用制品集团股份有限公司 | HS1945 | 江西3L医用制品集团股份有限公司 | 聚乙烯薄膜 |  | C1079-2015 |  |  | C1079-2015 | 医用无菌防护套 | 江西省南昌市高新开发区火炬大街599号 | 本产品采用聚乙烯薄膜为主要原材料制成。 | 本产品供医疗单位隔离罩护医疗器械或医疗用品 |  |  | 2015/6/1 0:00:00 | 2018/6/30 0:00:00 |  |  | WJ80*70*30 | WJ80*70*30
2511366 | 手术室常用医用耗材 | SS028 | 各种类型、各种规格 | 医用无菌保护套 | 医用无菌防护套 | 套 | 国产 | 3L | 江西3L医用制品集团股份有限公司 | HS1945 | 江西3L医用制品集团股份有限公司 | 聚乙烯薄膜 |  | C1079-2015 |  |  | C1079-2015 | 医用无菌防护套 | 江西省南昌市高新开发区火炬大街599号 | 本产品采用聚乙烯薄膜为主要原材料制成。 | 本产品供医疗单位隔离罩护医疗器械或医疗用品 |  |  | 2015/6/1 0:00:00 | 2018/6/30 0:00:00 |  |  | WJ80*80KI | WJ80*80KI
2511367 | 手术室常用医用耗材 | SS028 | 各种类型、各种规格 | 医用无菌保护套 | 医用无菌防护套 | 套 | 国产 | 3L | 江西3L医用制品集团股份有限公司 | HS1945 | 江西3L医用制品集团股份有限公司 | 聚乙烯薄膜 |  | C1079-2015 |  |  | C1079-2015 | 医用无菌防护套 | 江西省南昌市高新开发区火炬大街599号 | 本产品采用聚乙烯薄膜为主要原材料制成。 | 本产品供医疗单位隔离罩护医疗器械或医疗用品 |  |  | 2015/6/1 0:00:00 | 2018/6/30 0:00:00 |  |  | WJ85*70CI | WJ85*70CI
2511368 | 手术室常用医用耗材 | SS028 | 各种类型、各种规格 | 医用无菌保护套 | 医用无菌防护套 | 套 | 国产 | 3L | 江西3L医用制品集团股份有限公司 | HS1945 | 江西3L医用制品集团股份有限公司 | 聚乙烯薄膜 |  | C1079-2015 |  |  | C1079-2015 | 医用无菌防护套 | 江西省南昌市高新开发区火炬大街599号 | 本产品采用聚乙烯薄膜为主要原材料制成。 | 本产品供医疗单位隔离罩护医疗器械或医疗用品 |  |  | 2015/6/1 0:00:00 | 2018/6/30 0:00:00 |  |  | WJ85*85I | WJ85*85I
2511369 | 手术室常用医用耗材 | SS028 | 各种类型、各种规格 | 医用无菌保护套 | 医用无菌防护套 | 套 | 国产 | 3L | 江西3L医用制品集团股份有限公司 | HS1945 | 江西3L医用制品集团股份有限公司 | 聚乙烯薄膜 |  | C1079-2015 |  |  | C1079-2015 | 医用无菌防护套 | C1079-2015 | 本产品采用聚乙烯薄膜为主要原材料制成。 | 本产品供医疗单位隔离罩护医疗器械或医疗用品 |  |  | 2015/6/1 0:00:00 | 2018/6/30 0:00:00 |  |  | WJ90*70 | WJ90*70
2511370 | 手术室常用医用耗材 | SS028 | 各种类型、各种规格 | 医用无菌保护套 | 医用无菌防护套 | 套 | 国产 | 3L | 江西3L医用制品集团股份有限公司 | HS1945 | 江西3L医用制品集团股份有限公司 | 聚乙烯薄膜 |  | C1079-2015 |  |  | C1079-2015 | 医用无菌防护套 | 江西省南昌市高新开发区火炬大街599号 | 本产品采用聚乙烯薄膜为主要原材料制成。 | 本产品供医疗单位隔离罩护医疗器械或医疗用品 |  |  | 2015/6/1 0:00:00 | 2018/6/30 0:00:00 |  |  | WJ90*80I | WJ90*80I
2511372 | 手术室常用医用耗材 | SS028 | 各种类型、各种规格 | 医用无菌保护套 | 医用无菌防护套 | 套 | 国产 | 3L | 江西3L医用制品集团股份有限公司 | HS1945 | 江西3L医用制品集团股份有限公司 | 聚乙烯薄膜 |  | C1079-2015 | DD600912660001 |  | C1079-2015 | 医用无菌防护套 | 江西省南昌市高新开发区火炬大街599号 | 本产品采用聚乙烯薄膜为主要原材料制成。 | 本产品供医疗单位隔离罩护医疗器械或医疗用品 |  |  | 2015/6/1 0:00:00 | 2018/6/30 0:00:00 |  |  | WJ90*90KI | WJ90*90KI
2511373 | 手术室常用医用耗材 | SS028 | 各种类型、各种规格 | 医用无菌保护套 | 医用无菌防护套 | 套 | 国产 | 3L | 江西3L医用制品集团股份有限公司 | HS1945 | 江西3L医用制品集团股份有限公司 | 聚乙烯薄膜 |  | C1079-2015 | DD600912660001 |  | C1079-2015 | 医用无菌防护套 | 江西省南昌市高新开发区火炬大街599号 | 本产品采用聚乙烯薄膜为主要原材料制成。 | 本产品供医疗单位隔离罩护医疗器械或医疗用品 |  |  | 2015/6/1 0:00:00 | 2018/6/30 0:00:00 |  |  | 25cm*Φ7cm | 25cm*Φ7cm
2511375 | 手术室常用医用耗材 | SS028 | 各种类型、各种规格 | 医用无菌保护套 | 医用无菌防护套 | 套 | 国产 | 3L | 江西3L医用制品集团股份有限公司 | HS1945 | 江西3L医用制品集团股份有限公司 | 聚乙烯薄膜 |  | C1079-2015 | DD600912660001 |  | C1079-2015 | 医用无菌防护套 | 江西省南昌市高新开发区火炬大街599号 | 本产品采用聚乙烯薄膜为主要原材料制成。 | 本产品供医疗单位隔离罩护医疗器械或医疗用品 |  |  | 2015/6/1 0:00:00 | 2018/6/30 0:00:00 |  |  | WJ40*120/WJ85*20/WJ50*50*20I | WJ40*120/WJ85*20/WJ50*50*20I
2511376 | 手术室常用医用耗材 | SS028 | 各种类型、各种规格 | 医用无菌保护套 | 医用无菌防护套 | 套 | 国产 | 3L | 江西3L医用制品集团股份有限公司 | HS1945 | 江西3L医用制品集团股份有限公司 | 聚乙烯薄膜 |  | C1079-2015 | DD600912660001 |  | C1079-2015 | 医用无菌防护套 | 江西省南昌市高新开发区火炬大街599号 | 本产品采用聚乙烯薄膜为主要原材料制成。 | 本产品供医疗单位隔离罩护医疗器械或医疗用品 |  |  | 2015/6/1 0:00:00 | 2018/6/30 0:00:00 |  |  | WJ100*100/90*100/35*120/35*100/35*50 | WJ100*100/90*100/35*120/35*100/35*50
2511377 | 手术室常用医用耗材 | SS028 | 各种类型、各种规格 | 医用无菌保护套 | 医用无菌防护套 | 套 | 国产 | 3L | 江西3L医用制品集团股份有限公司 | HS1945 | 江西3L医用制品集团股份有限公司 | 聚乙烯薄膜 |  | C1079-2015 | DD600912660001 |  | C1079-2015 | 医用无菌防护套 | 江西省南昌市高新开发区火炬大街599号 | 本产品采用聚乙烯薄膜为主要原材料制成。 | 本产品供医疗单位隔离罩护医疗器械或医疗用品 |  |  | 2015/6/1 0:00:00 | 2018/6/30 0:00:00 |  |  | WJ120*100DI/WJ90*70CI | WJ120*100DI/WJ90*70CI
2511378 | 手术室常用医用耗材 | SS028 | 各种类型、各种规格 | 医用无菌保护套 | 医用无菌防护套 | 套 | 国产 | 3L | 江西3L医用制品集团股份有限公司 | HS1945 | 江西3L医用制品集团股份有限公司 | 聚乙烯薄膜 |  | C1079-2015 | DD600912660001 |  | C1079-2015 | 医用无菌防护套 | 江西省南昌市高新开发区火炬大街599号 | 本产品采用聚乙烯薄膜为主要原材料制成。 | 本产品供医疗单位隔离罩护医疗器械或医疗用品 |  |  | 2015/6/1 0:00:00 | 2018/6/30 0:00:00 |  |  | WJ130*160/90*80/15*φ60 | WJ130*160/90*80/15*φ60
2511379 | 手术室常用医用耗材 | SS028 | 各种类型、各种规格 | 医用无菌保护套 | 医用无菌防护套 | 套 | 国产 | 3L | 江西3L医用制品集团股份有限公司 | HS1945 | 江西3L医用制品集团股份有限公司 | 聚乙烯薄膜 |  | C1079-2015 | DD600912660001 |  | C1079-2015 | 医用无菌防护套 | 江西省南昌市高新开发区火炬大街599号 | 本产品采用聚乙烯薄膜为主要原材料制成。 | 本产品供医疗单位隔离罩护医疗器械或医疗用品 |  |  | 2015/6/1 0:00:00 | 2018/6/30 0:00:00 |  |  | WJ130*160/90*80/40*40 | WJ130*160/90*80/40*40
2511380 | 手术室常用医用耗材 | SS028 | 各种类型、各种规格 | 医用无菌保护套 | 医用无菌防护套 | 套 | 国产 | 3L | 江西3L医用制品集团股份有限公司 | HS1945 | 江西3L医用制品集团股份有限公司 | 聚乙烯薄膜 |  | C1079-2015 | DD600912660001 |  | C1079-2015 | 医用无菌防护套 | 江西省南昌市高新开发区火炬大街599号 | 本产品采用聚乙烯薄膜为主要原材料制成。 | 本产品供医疗单位隔离罩护医疗器械或医疗用品 |  |  | 2015/6/1 0:00:00 | 2018/6/30 0:00:00 |  |  | WJ220*120B/WJ80*100I | WJ220*120B/WJ80*100I
2511381 | 手术室常用医用耗材 | SS028 | 各种类型、各种规格 | 医用无菌保护套 | 医用无菌防护套 | 套 | 国产 | 3L | 江西3L医用制品集团股份有限公司 | HS1945 | 江西3L医用制品集团股份有限公司 | 聚乙烯薄膜 |  | C1079-2015 | DD600912660001 |  | C1079-2015 | 医用无菌防护套 | 江西省南昌市高新开发区火炬大街599号 | 本产品采用聚乙烯薄膜为主要原材料制成。 | 本产品供医疗单位隔离罩护医疗器械或医疗用品 |  |  | 2015/6/1 0:00:00 | 2018/6/30 0:00:00 |  |  | WJ25*80/85*70/65*80/45*40 | WJ25*80/85*70/65*80/45*40
2511382 | 手术室常用医用耗材 | SS028 | 各种类型、各种规格 | 医用无菌保护套 | 医用无菌防护套 | 套 | 国产 | 3L | 江西3L医用制品集团股份有限公司 | HS1945 | 江西3L医用制品集团股份有限公司 | 聚乙烯薄膜 |  | C1079-2015 | DD600912660001 |  | C1079-2015 | 医用无菌防护套 | 江西省南昌市高新开发区火炬大街599号 | 本产品采用聚乙烯薄膜为主要原材料制成。 | 本产品供医疗单位隔离罩护医疗器械或医疗用品 |  |  | 2015/6/1 0:00:00 | 2018/6/30 0:00:00 |  |  | WJ30*Φ50I / WJ80*110I / WJ80*70I | WJ30*Φ50I / WJ80*110I / WJ80*70I
2511383 | 手术室常用医用耗材 | SS028 | 各种类型、各种规格 | 医用无菌保护套 | 医用无菌防护套 | 套 | 国产 | 3L | 江西3L医用制品集团股份有限公司 | HS1945 | 江西3L医用制品集团股份有限公司 | 聚乙烯薄膜 |  | C1079-2015 | DD600912660001 |  | C1079-2015 | 医用无菌防护套 | 江西省南昌市高新开发区火炬大街599号 | 本产品采用聚乙烯薄膜为主要原材料制成。 | 本产品供医疗单位隔离罩护医疗器械或医疗用品 |  |  | 2015/6/1 0:00:00 | 2018/6/30 0:00:00 |  |  | WJ110*90DI/85*85I/110*110DI | WJ110*90DI/85*85I/110*110DI
2511384 | 手术室常用医用耗材 | SS028 | 各种类型、各种规格 | 医用无菌保护套 | 医用无菌防护套 | 套 | 国产 | 3L | 江西3L医用制品集团股份有限公司 | HS1945 | 江西3L医用制品集团股份有限公司 | 聚乙烯薄膜 |  | C1079-2015 | DD600912660001 |  | C1079-2015 | 医用无菌防护套 | 江西省南昌市高新开发区火炬大街599号 | 本产品采用聚乙烯薄膜为主要原材料制成。 | 本产品供医疗单位隔离罩护医疗器械或医疗用品 |  |  | 2015/6/1 0:00:00 | 2018/6/30 0:00:00 |  |  | WJ65*80/100*80/25*80/45*40 | WJ65*80/100*80/25*80/45*40
2511385 | 手术室常用医用耗材 | SS028 | 各种类型、各种规格 | 医用无菌保护套 | 医用无菌防护套 | 套 | 国产 | 3L | 江西3L医用制品集团股份有限公司 | HS1945 | 江西3L医用制品集团股份有限公司 | 聚乙烯薄膜 |  | C1079-2015 | DD600912660001 |  | C1079-2015 | 医用无菌防护套 | 江西省南昌市高新开发区火炬大街599号 | 本产品采用聚乙烯薄膜为主要原材料制成。 | 本产品供医疗单位隔离罩护医疗器械或医疗用品 |  |  | 2015/6/1 0:00:00 | 2018/6/30 0:00:00 |  |  | WJ80*70/35*100/25*25*30/40*40 | WJ80*70/35*100/25*25*30/40*40
2511386 | 手术室常用医用耗材 | SS028 | 各种类型、各种规格 | 医用无菌保护套 | 医用无菌防护套 | 套 | 国产 | 3L | 江西3L医用制品集团股份有限公司 | HS1945 | 江西3L医用制品集团股份有限公司 | 聚乙烯薄膜 |  | C1079-2015 | DD600912660001 |  | C1079-2015 | 医用无菌防护套 | 江西省南昌市高新开发区火炬大街599号 | 本产品采用聚乙烯薄膜为主要原材料制成。 | 本产品供医疗单位隔离罩护医疗器械或医疗用品 |  |  | 2015/6/1 0:00:00 | 2018/6/30 0:00:00 |  |  | WJ85*70/60*60/35*70 | WJ85*70/60*60/35*70
2511387 | 手术室常用医用耗材 | SS028 | 各种类型、各种规格 | 医用无菌保护套 | 医用无菌防护套 | 套 | 国产 | 3L | 江西3L医用制品集团股份有限公司 | HS1945 | 江西3L医用制品集团股份有限公司 | 聚乙烯薄膜 |  | C1079-2015 | DD600912660001 |  | C1079-2015 | 医用无菌防护套 | 江西省南昌市高新开发区火炬大街599号 | 本产品采用聚乙烯薄膜为主要原材料制成。 | 本产品供医疗单位隔离罩护医疗器械或医疗用品 |  |  | 2015/6/1 0:00:00 | 2018/6/30 0:00:00 |  |  | WJ85*85I/110*90DI | WJ85*85I/110*90DI
2511388 | 手术室常用医用耗材 | SS028 | 各种类型、各种规格 | 医用无菌保护套 | 医用无菌防护套 | 套 | 国产 | 3L | 江西3L医用制品集团股份有限公司 | HS1945 | 江西3L医用制品集团股份有限公司 | 聚乙烯薄膜 |  | C1079-2015 | DD600912660001 |  | C1079-2015 | 医用无菌防护套 | 江西省南昌市高新开发区火炬大街599号 | 本产品采用聚乙烯薄膜为主要原材料制成。 | 本产品供医疗单位隔离罩护医疗器械或医疗用品 |  |  | 2015/6/1 0:00:00 | 2018/6/30 0:00:00 |  |  | WJ90*70CI/WJ50*70I | WJ90*70CI/WJ50*70I
2511389 | 手术室常用医用耗材 | SS028 | 各种类型、各种规格 | 医用无菌保护套 | 医用无菌防护套 | 套 | 国产 | 3L | 江西3L医用制品集团股份有限公司 | HS1945 | 江西3L医用制品集团股份有限公司 | 聚乙烯薄膜 |  | C1079-2015 | DD600912660001 |  | C1079-2015 | 医用无菌防护套 | 江西省南昌市高新开发区火炬大街599号 | 本产品采用聚乙烯薄膜为主要原材料制成。 | 本产品供医疗单位隔离罩护医疗器械或医疗用品 |  |  | 2015/6/1 0:00:00 | 2018/6/30 0:00:00 |  |  | WJ90*70CI/WJ85*85I | WJ90*70CI/WJ85*85I
2511391 | 手术室常用医用耗材 | SS028 | 各种类型、各种规格 | 医用无菌保护套 | 医用无菌防护套 | 套 | 国产 | 3L | 江西3L医用制品集团股份有限公司 | HS1945 | 江西3L医用制品集团股份有限公司 | 聚乙烯薄膜 |  | C1079-2015 | DD600912660001 |  | C1079-2015 | 医用无菌防护套 | 江西省南昌市高新开发区火炬大街599号 | 本产品采用聚乙烯薄膜为主要原材料制成。 | 本产品供医疗单位隔离罩护医疗器械或医疗用品 |  |  | 2015/6/1 0:00:00 | 2018/6/30 0:00:00 |  |  | WJ90*80/15*φ50（2）/100*100B | WJ90*80/15*φ50（2）/100*100B
2511392 | 手术室常用医用耗材 | SS028 | 各种类型、各种规格 | 医用无菌保护套 | 医用无菌保护套 | 套 | 国产 | 3L | 江西3L医用制品集团股份有限公司 | HS1945 | 江西3L医用制品集团股份有限公司 | 聚乙烯薄膜 |  | C1079-2015 | DD600912660001 |  | C1079-2015 | 医用无菌保护套 | 江西省南昌市高新开发区火炬大街599号 | 本产品采用聚乙烯薄膜为主要原材料制成。 | 本产品供医疗单位隔离罩护医疗器械或医疗用品 |  |  | 2015/6/1 0:00:00 | 2018/6/30 0:00:00 |  |  | WJ90*80/35*100/15*φ60/100*100B | WJ90*80/35*100/15*φ60/100*100B
2511393 | 手术室常用医用耗材 | SS028 | 各种类型、各种规格 | 医用无菌保护套 | 医用无菌防护套 | 套 | 国产 | 3L | 江西3L医用制品集团股份有限公司 | HS1945 | 江西3L医用制品集团股份有限公司 | 聚乙烯薄膜 |  | C1079-2015 | DD600912660001 |  | C1079-2015 | 医用无菌防护套 | 江西省南昌市高新开发区火炬大街599号 | 本产品采用聚乙烯薄膜为主要原材料制成。 | 本产品供医疗单位隔离罩护医疗器械或医疗用品 |  |  | 2015/6/1 0:00:00 | 2018/6/30 0:00:00 |  |  | WJ90*80/35*100/30*φ60/15*φ50 | WJ90*80/35*100/30*φ60/15*φ50
2511394 | 手术室常用医用耗材 | SS028 | 各种类型、各种规格 | 医用无菌保护套 | 医用无菌防护套 | 套 | 国产 | 3L | 江西3L医用制品集团股份有限公司 | HS1945 | 江西3L医用制品集团股份有限公司 | 聚乙烯薄膜 |  | C1079-2015 | DD600912660001 |  | C1079-2015 | 医用无菌防护套 | 江西省南昌市高新开发区火炬大街599号 | 本产品采用聚乙烯薄膜为主要原材料制成。 | 本产品供医疗单位隔离罩护医疗器械或医疗用品 |  |  | 2015/6/1 0:00:00 | 2018/6/30 0:00:00 |  |  | WJ120*100B/WJ75*100C/WJ45*80C/WJ40*90C | WJ120*100B/WJ75*100C/WJ45*80C/WJ40*90C
2511395 | 手术室常用医用耗材 | SS028 | 各种类型、各种规格 | 医用无菌保护套 | 医用无菌防护套 | 套 | 国产 | 3L | 江西3L医用制品集团股份有限公司 | HS1945 | 江西3L医用制品集团股份有限公司 | 聚乙烯薄膜 |  | C1079-2015 | DD600912660001 |  | C1079-2015 | 医用无菌防护套 | 江西省南昌市高新开发区火炬大街599号 | 本产品采用聚乙烯薄膜为主要原材料制成。 | 本产品供医疗单位隔离罩护医疗器械或医疗用品 |  |  | 2015/6/1 0:00:00 | 2018/6/30 0:00:00 |  |  | WJ32*65I/WJ35*50I/WJ110*110I | WJ32*65I/WJ35*50I/WJ110*110I
2511396 | 手术室常用医用耗材 | SS028 | 各种类型、各种规格 | 医用无菌保护套 | 医用无菌防护套 | 套 | 国产 | 3L | 江西3L医用制品集团股份有限公司 | HS1945 | 江西3L医用制品集团股份有限公司 | 聚乙烯薄膜 |  | C1079-2015 | DD600912660001 |  | C1079-2015 | 医用无菌防护套 | 江西省南昌市高新开发区火炬大街599号 | 本产品采用聚乙烯薄膜为主要原材料制成。 | 本产品供医疗单位隔离罩护医疗器械或医疗用品 |  |  | 2015/6/1 0:00:00 | 2018/6/30 0:00:00 |  |  | WJ50*70I/WJ85*85I/WJ110*90DI | WJ50*70I/WJ85*85I/WJ110*90DI
2511397 | 手术室常用医用耗材 | SS028 | 各种类型、各种规格 | 医用无菌保护套 | 医用无菌防护套 | 套 | 国产 | 3L | 江西3L医用制品集团股份有限公司 | HS1945 | 江西3L医用制品集团股份有限公司 | 聚乙烯薄膜 |  | C1079-2015 | DD600912660001 |  | C1079-2015 | 医用无菌防护套 | 江西省南昌市高新开发区火炬大街599号 | 本产品采用聚乙烯薄膜为主要原材料制成。 | 本产品供医疗单位隔离罩护医疗器械或医疗用品 |  |  | 2015/6/1 0:00:00 | 2018/6/30 0:00:00 |  |  | WJ65*70I/WJ75*75I | WJ65*70I/WJ75*75I
2511398 | 手术室常用医用耗材 | SS028 | 各种类型、各种规格 | 医用无菌保护套 | 医用无菌防护套 | 套 | 国产 | 3L | 江西3L医用制品集团股份有限公司 | HS1945 | 江西3L医用制品集团股份有限公司 | 聚乙烯薄膜 |  | C1079-2015 | DD600912660001 |  | C1079-2015 | 医用无菌防护套 | 江西省南昌市高新开发区火炬大街599号 | 本产品采用聚乙烯薄膜为主要原材料制成。 | 本产品供医疗单位隔离罩护医疗器械或医疗用品 |  |  | 2015/6/1 0:00:00 | 2018/6/30 0:00:00 |  |  | WJ50*60 | WJ50*60
2511399 | 手术室常用医用耗材 | SS028 | 各种类型、各种规格 | 医用无菌保护套 | 医用无菌防护套 | 套 | 国产 | 3L | 江西3L医用制品集团股份有限公司 | HS1945 | 江西3L医用制品集团股份有限公司 | 聚乙烯薄膜 |  | C1079-2015 | DD600912660001 |  | C1079-2015 | 医用无菌防护套 | 江西省南昌市高新开发区火炬大街599号 | 本产品采用聚乙烯薄膜为主要原材料制成。 | 本产品供医疗单位隔离罩护医疗器械或医疗用品 |  |  | 2015/6/1 0:00:00 | 2018/6/30 0:00:00 |  |  | WJ50*50 | WJ50*50
2511400 | 手术室常用医用耗材 | SS028 | 各种类型、各种规格 | 医用无菌保护套 | 医用无菌防护套 | 套 | 国产 | 3L | 江西3L医用制品集团股份有限公司 | HS1945 | 江西3L医用制品集团股份有限公司 | 聚乙烯薄膜 |  | C1079-2015 | DD600912660001 |  | C1079-2015 | 医用无菌防护套 | 江西省南昌市高新开发区火炬大街599号 | 本产品采用聚乙烯薄膜为主要原材料制成。 | 本产品供医疗单位隔离罩护医疗器械或医疗用品 |  |  | 2015/6/1 0:00:00 | 2018/6/30 0:00:00 |  |  | WJ50*14 | WJ50*14
2511401 | 手术室常用医用耗材 | SS028 | 各种类型、各种规格 | 医用无菌保护套 | 医用无菌防护套 | 套 | 国产 | 3L | 江西3L医用制品集团股份有限公司 | HS1945 | 江西3L医用制品集团股份有限公司 | 聚乙烯薄膜 |  | C1079-2015 | DD600912660001 |  | C1079-2015 | 医用无菌防护套 | 江西省南昌市高新开发区火炬大街599号 | 本产品采用聚乙烯薄膜为主要原材料制成。 | 本产品供医疗单位隔离罩护医疗器械或医疗用品 |  |  | 2015/6/1 0:00:00 | 2018/6/30 0:00:00 |  |  | WJ45*50S | WJ45*50S
2511402 | 手术室常用医用耗材 | SS028 | 各种类型、各种规格 | 医用无菌保护套 | 医用无菌防护套 | 套 | 国产 | 3L | 江西3L医用制品集团股份有限公司 | HS1945 | 江西3L医用制品集团股份有限公司 | 聚乙烯薄膜 |  | C1079-2015 | DD600912660001 |  | C1079-2015 | 医用无菌防护套 | 江西省南昌市高新开发区火炬大街599号 | 本产品采用聚乙烯薄膜为主要原材料制成。 | 本产品供医疗单位隔离罩护医疗器械或医疗用品 |  |  | 2015/6/1 0:00:00 | 2018/6/30 0:00:00 |  |  | WJ40*40I | WJ40*40I
2511403 | 手术室常用医用耗材 | SS028 | 各种类型、各种规格 | 医用无菌保护套 | 医用无菌防护套 | 套 | 国产 | 3L | 江西3L医用制品集团股份有限公司 | HS1945 | 江西3L医用制品集团股份有限公司 | 聚乙烯薄膜 |  | C1079-2015 | DD600912660001 |  | C1079-2015 | 医用无菌防护套 | 江西省南昌市高新开发区火炬大街599号 | 本产品采用聚乙烯薄膜为主要原材料制成。 | 本产品供医疗单位隔离罩护医疗器械或医疗用品 |  |  | 2015/6/1 0:00:00 | 2018/6/30 0:00:00 |  |  | WJ40*35Z | WJ40*35Z
2511404 | 手术室常用医用耗材 | SS028 | 各种类型、各种规格 | 医用无菌保护套 | 医用无菌防护套 | 套 | 国产 | 3L | 江西3L医用制品集团股份有限公司 | HS1945 | 江西3L医用制品集团股份有限公司 | 聚乙烯薄膜 |  | C1079-2015 | DD600912660001 |  | C1079-2015 | 医用无菌防护套 | 江西省南昌市高新开发区火炬大街599号 | 本产品采用聚乙烯薄膜为主要原材料制成。 | 本产品供医疗单位隔离罩护医疗器械或医疗用品 |  |  | 2015/6/1 0:00:00 | 2018/6/30 0:00:00 |  |  | WJ35*100 | WJ35*100
2511405 | 手术室常用医用耗材 | SS028 | 各种类型、各种规格 | 医用无菌保护套 | 医用无菌防护套 | 套 | 国产 | 3L | 江西3L医用制品集团股份有限公司 | HS1945 | 江西3L医用制品集团股份有限公司 | 聚乙烯薄膜 |  | C1079-2015 | DD600912660001 |  | C1079-2015 | 医用无菌防护套 | 江西省南昌市高新开发区火炬大街599号 | 本产品采用聚乙烯薄膜为主要原材料制成。 | 本产品供医疗单位隔离罩护医疗器械或医疗用品 |  |  | 2015/6/1 0:00:00 | 2018/6/30 0:00:00 |  |  | WJ300*20A | WJ300*20A
2511406 | 手术室常用医用耗材 | SS028 | 各种类型、各种规格 | 医用无菌保护套 | 医用无菌防护套 | 套 | 国产 | 3L | 江西3L医用制品集团股份有限公司 | HS1945 | 江西3L医用制品集团股份有限公司 | 聚乙烯薄膜 |  | C1079-2015 | DD600912660001 |  | C1079-2015 | 医用无菌防护套 | 江西省南昌市高新开发区火炬大街599号 | 本产品采用聚乙烯薄膜为主要原材料制成。 | 本产品供医疗单位隔离罩护医疗器械或医疗用品 |  |  | 2015/6/1 0:00:00 | 2018/6/30 0:00:00 |  |  | WJ300*14A | WJ300*14A
2511548 | 手术室常用医用耗材 | SS028 | 各种类型、各种规格 | 医用无菌保护套 | 医用无菌防护套 | 套 | 国产 | 3L | 江西3L医用制品集团股份有限公司 | HS1945 | 江西3L医用制品集团股份有限公司 | 聚乙烯薄膜 | 纸塑包装 | C1079-2015 | DD600912660001 |  | C1079-2015 | 医用无菌保护套 | 江西省南昌市高新开发区火炬大街599号 | 本产品采用聚乙烯薄膜为主要原材料制成。 | 本产品供医疗单位隔离罩护医疗器械或医疗用品 |  |  | 2015/6/1 0:00:00 | 2018/6/30 0:00:00 |  |  | WJ120*100Q | WJ120*100Q
2511554 | 手术室常用医用耗材 | SS028 | 各种类型、各种规格 | 医用无菌保护套 | 医用无菌防护套 | 套 | 国产 | 3L | 江西3L医用制品集团股份有限公司 | HS1945 | 江西3L医用制品集团股份有限公司 | 聚乙烯薄膜 |  | C1079-2015 | DD600912660001 |  | C1079-2015 | 医用无菌防护套 | 江西省南昌市高新开发区火炬大街599号 | 本产品采用聚乙烯薄膜为主要原材料制成。 | 本产品供医疗单位隔离罩护医疗器械或医疗用品 |  |  | 2015/6/1 0:00:00 | 2018/6/30 0:00:00 |  |  | WJ120*12A | WJ120*12A
2511555 | 手术室常用医用耗材 | SS028 | 各种类型、各种规格 | 医用无菌保护套 | 医用无菌防护套 | 套 | 国产 | 3L | 江西3L医用制品集团股份有限公司 | HS1945 | 江西3L医用制品集团股份有限公司 | 聚乙烯薄膜 | 纸塑包装 | C1079-2015 | DD600912660001 |  | C1079-2015 | 医用无菌防护套 | 江西省南昌市高新开发区火炬大街599号 | 本产品采用聚乙烯薄膜为主要原材料制成。 | 本产品供医疗单位隔离罩护医疗器械或医疗用品 |  |  | 2015/6/1 0:00:00 | 2018/6/30 0:00:00 |  |  | WJ120*25Z | WJ120*25Z
2511556 | 手术室常用医用耗材 | SS028 | 各种类型、各种规格 | 医用无菌保护套 | 医用无菌防护套 | 套 | 国产 | 3L | 江西3L医用制品集团股份有限公司 | HS1945 | 江西3L医用制品集团股份有限公司 | 聚乙烯薄膜 | 纸塑包装 | C1079-2015 | DD600912660001 |  | C1079-2015 | 医用无菌防护套 | 江西省南昌市高新开发区火炬大街599号 | 本产品采用聚乙烯薄膜为主要原材料制成。 | 本产品供医疗单位隔离罩护医疗器械或医疗用品 |  |  | 2015/6/1 0:00:00 | 2018/6/30 0:00:00 |  |  | WJ120*75C | WJ120*75C
2511557 | 手术室常用医用耗材 | SS028 | 各种类型、各种规格 | 医用无菌保护套 | 医用无菌防护套 | 套 | 国产 | 3L | 江西3L医用制品集团股份有限公司 | HS1945 | 江西3L医用制品集团股份有限公司 | 聚乙烯薄膜 | 纸塑包装 | C1079-2015 | DD600912660001 |  | C1079-2015 | 医用无菌防护套 | 江西省南昌市高新开发区火炬大街599号 | 本产品采用聚乙烯薄膜为主要原材料制成。 | 本产品供医疗单位隔离罩护医疗器械或医疗用品 |  |  | 2015/6/1 0:00:00 | 2018/6/30 0:00:00 |  |  | WJ120*90D | WJ120*90D
2511558 | 手术室常用医用耗材 | SS028 | 各种类型、各种规格 | 医用无菌保护套 | 医用无菌防护套 | 套 | 国产 | 3L | 江西3L医用制品集团股份有限公司 | HS1945 | 江西3L医用制品集团股份有限公司 | 聚乙烯薄膜 | 纸塑包装 | C1079-2015 | DD600912660001 |  | C1079-2015 | 医用无菌防护套 | 江西省南昌市高新开发区火炬大街599号 | 本产品采用聚乙烯薄膜为主要原材料制成。 | 本产品供医疗单位隔离罩护医疗器械或医疗用品 |  |  | 2015/6/1 0:00:00 | 2018/6/30 0:00:00 |  |  | WJ130*12R | WJ130*12R
2511559 | 手术室常用医用耗材 | SS028 | 各种类型、各种规格 | 医用无菌保护套 | 医用无菌防护套 | 套 | 国产 | 3L | 江西3L医用制品集团股份有限公司 | HS1945 | 江西3L医用制品集团股份有限公司 | 聚乙烯薄膜 | 纸塑包装 | C1079-2015 | DD600912660001 |  | C1079-2015 | 医用无菌防护套 | 江西省南昌市高新开发区火炬大街599号 | 本产品采用聚乙烯薄膜为主要原材料制成。 | 本产品供医疗单位隔离罩护医疗器械或医疗用品 |  |  | 2015/6/1 0:00:00 | 2018/6/30 0:00:00 |  |  | WJ130*90C | WJ130*90C
2511560 | 手术室常用医用耗材 | SS028 | 各种类型、各种规格 | 医用无菌保护套 | 医用无菌防护套 | 套 | 国产 | 3L | 江西3L医用制品集团股份有限公司 | HS1945 | 江西3L医用制品集团股份有限公司 | 聚乙烯薄膜 | 纸塑包装 | C1079-2015 | DD600912660001 |  | C1079-2015 | 医用无菌防护套 | 江西省南昌市高新开发区火炬大街599号 | 本产品采用聚乙烯薄膜为主要原材料制成。 | 本产品供医疗单位隔离罩护医疗器械或医疗用品 |  |  | 2015/6/1 0:00:00 | 2018/6/30 0:00:00 |  |  | WJ14*Φ12H | WJ14*Φ12H
2511561 | 手术室常用医用耗材 | SS028 | 各种类型、各种规格 | 医用无菌保护套 | 医用无菌防护套 | 套 | 国产 | 3L | 江西3L医用制品集团股份有限公司 | HS1945 | 江西3L医用制品集团股份有限公司 | 聚乙烯薄膜 | 纸塑包装 | C1079-2015 | DD600912660001 |  | C1079-2015 | 医用无菌防护套 | 江西省南昌市高新开发区火炬大街599号 | 本产品采用聚乙烯薄膜为主要原材料制成。 | 本产品供医疗单位隔离罩护医疗器械或医疗用品 |  |  | 2015/6/1 0:00:00 | 2018/6/30 0:00:00 |  |  | WJ15*Φ16H | WJ15*Φ16H
2511562 | 手术室常用医用耗材 | SS028 | 各种类型、各种规格 | 医用无菌保护套 | 医用无菌防护套 | 套 | 国产 | 3L | 江西3L医用制品集团股份有限公司 | HS1945 | 江西3L医用制品集团股份有限公司 | 聚乙烯薄膜 | 纸塑包装 | C1079-2015 | DD600912660001 |  | C1079-2015 | 医用无菌防护套 | 江西省南昌市高新开发区火炬大街599号 | 本产品采用聚乙烯薄膜为主要原材料制成。 | 本产品供医疗单位隔离罩护医疗器械或医疗用品 |  |  | 2015/6/1 0:00:00 | 2018/6/30 0:00:00 |  |  | WJ150*110C | WJ150*110C
2511563 | 手术室常用医用耗材 | SS028 | 各种类型、各种规格 | 医用无菌保护套 | 医用无菌防护套 | 套 | 国产 | 3L | 江西3L医用制品集团股份有限公司 | HS1945 | 江西3L医用制品集团股份有限公司 | 聚乙烯薄膜 | 纸塑包装 | C1079-2015 | DD600912660001 |  | C1079-2015 | 医用无菌防护套 | 江西省南昌市高新开发区火炬大街599号 | 本产品采用聚乙烯薄膜为主要原材料制成。 | 本产品供医疗单位隔离罩护医疗器械或医疗用品 |  |  | 2015/6/1 0:00:00 | 2018/6/30 0:00:00 |  |  | WJ150*120 | 150*120
2511564 | 手术室常用医用耗材 | SS028 | 各种类型、各种规格 | 医用无菌保护套 | 医用无菌防护套 | 套 | 国产 | 3L | 江西3L医用制品集团股份有限公司 | HS1945 | 江西3L医用制品集团股份有限公司 | 聚乙烯薄膜 | 纸塑包装 | C1079-2015 | DD600912660001 |  | C1079-2015 | 医用无菌防护套 | 江西省南昌市高新开发区火炬大街599号 | 本产品采用聚乙烯薄膜为主要原材料制成。 | 本产品供医疗单位隔离罩护医疗器械或医疗用品 |  |  | 2015/6/1 0:00:00 | 2018/6/30 0:00:00 |  |  | WJ150*120T（不带镜头） | 150*120
2511565 | 手术室常用医用耗材 | SS028 | 各种类型、各种规格 | 医用无菌保护套 | 医用无菌防护套 | 套 | 国产 | 3L | 江西3L医用制品集团股份有限公司 | HS1945 | 江西3L医用制品集团股份有限公司 | 聚乙烯薄膜 | 纸塑包装 | C1079-2015 | DD600912660001 |  | C1079-2015 | 医用无菌防护套 | 江西省南昌市高新开发区火炬大街599号 | 本产品采用聚乙烯薄膜为主要原材料制成。 | 本产品供医疗单位隔离罩护医疗器械或医疗用品 |  |  | 2015/6/1 0:00:00 | 2018/6/30 0:00:00 |  |  | WJ150*120T（带蔡司镜头） | 150*120
2511566 | 手术室常用医用耗材 | SS028 | 各种类型、各种规格 | 医用无菌保护套 | 医用无菌防护套 | 套 | 国产 | 3L | 江西3L医用制品集团股份有限公司 | HS1945 | 江西3L医用制品集团股份有限公司 | 聚乙烯薄膜 | 纸塑包装 | C1079-2015 | DD600912660001 |  | C1079-2015 | 医用无菌防护套 | 江西省南昌市高新开发区火炬大街599号 | 本产品采用聚乙烯薄膜为主要原材料制成。 | 本产品供医疗单位隔离罩护医疗器械或医疗用品 |  |  | 2015/6/1 0:00:00 | 2018/6/30 0:00:00 |  |  | WJ150*14 | 150*14
2511567 | 手术室常用医用耗材 | SS028 | 各种类型、各种规格 | 医用无菌保护套 | 医用无菌防护套 | 套 | 国产 | 3L | 江西3L医用制品集团股份有限公司 | HS1945 | 江西3L医用制品集团股份有限公司 | 聚乙烯薄膜 | 纸塑包装 | C1079-2015 | DD600912660001 |  | C1079-2015 | 医用无菌防护套 | 江西省南昌市高新开发区火炬大街599号 | 本产品采用聚乙烯薄膜为主要原材料制成。 | 本产品供医疗单位隔离罩护医疗器械或医疗用品 |  |  | 2015/6/1 0:00:00 | 2018/6/30 0:00:00 |  |  | WJ150*14A | 150*14
2511568 | 手术室常用医用耗材 | SS028 | 各种类型、各种规格 | 医用无菌保护套 | 医用无菌防护套 | 套 | 国产 | 3L | 江西3L医用制品集团股份有限公司 | HS1945 | 江西3L医用制品集团股份有限公司 | 聚乙烯薄膜 | 纸塑包装 | C1079-2015 | DD600912660001 |  | C1079-2015 | 医用无菌防护套 | 聚乙烯薄膜 | 本产品采用聚乙烯薄膜为主要原材料制成。 | 本产品供医疗单位隔离罩护医疗器械或医疗用品 |  |  | 2015/6/1 0:00:00 | 2018/6/30 0:00:00 |  |  | WJ150*20 | 150*20
2511570 | 手术室常用医用耗材 | SS028 | 各种类型、各种规格 | 医用无菌保护套 | 医用无菌防护套 | 套 | 国产 | 3L | 江西3L医用制品集团股份有限公司 | HS1945 | 江西3L医用制品集团股份有限公司 | 聚乙烯薄膜 | 纸塑包装 | C1079-2015 | DD600912660001 |  | C1079-2015 | 医用无菌防护套 | 江西省南昌市高新开发区火炬大街599号 | 本产品采用聚乙烯薄膜为主要原材料制成。 | 本产品供医疗单位隔离罩护医疗器械或医疗用品 |  |  | 2015/6/1 0:00:00 | 2018/6/30 0:00:00 |  |  | WJ150*20A | 150*20
2511571 | 手术室常用医用耗材 | SS028 | 各种类型、各种规格 | 医用无菌保护套 | 医用无菌防护套 | 套 | 国产 | 3L | 江西3L医用制品集团股份有限公司 | HS1945 | 江西3L医用制品集团股份有限公司 | 聚乙烯薄膜 | 纸塑包装 | C1079-2015 | 医用无菌防护套 |  | C1079-2015 | 医用无菌防护套 | 江西省南昌市高新开发区火炬大街599号 | 本产品采用聚乙烯薄膜为主要原材料制成。 | 本产品供医疗单位隔离罩护医疗器械或医疗用品 |  |  | 2015/6/1 0:00:00 | 2018/6/30 0:00:00 |  |  | WJ150*30A | 150*30
2511572 | 手术室常用医用耗材 | SS028 | 各种类型、各种规格 | 医用无菌保护套 | 医用无菌防护套 | 套 | 国产 | 3L | 江西3L医用制品集团股份有限公司 | HS1945 | 江西3L医用制品集团股份有限公司 | 聚乙烯薄膜 | 纸塑包装 | C1079-2015 | DD600912660001 |  | C1079-2015 | 医用无菌防护套 | 江西省南昌市高新开发区火炬大街599号 | 本产品采用聚乙烯薄膜为主要原材料制成。 | 本产品供医疗单位隔离罩护医疗器械或医疗用品 |  |  | 2015/6/1 0:00:00 | 2018/6/30 0:00:00 |  |  | WJ150*6A | 150*6
2511573 | 手术室常用医用耗材 | SS028 | 各种类型、各种规格 | 医用无菌保护套 | 医用无菌防护套 | 套 | 国产 | 3L | 江西3L医用制品集团股份有限公司 | HS1945 | 江西3L医用制品集团股份有限公司 | 聚乙烯薄膜 | 纸塑包装 | C1079-2015 | DD600912660001 |  | C1079-2015 | 医用无菌防护套 | 江西省南昌市高新开发区火炬大街599号 | 本产品采用聚乙烯薄膜为主要原材料制成。 | 本产品供医疗单位隔离罩护医疗器械或医疗用品 |  |  | 2015/6/1 0:00:00 | 2018/6/30 0:00:00 |  |  | WJ150*92D | 150*92
2511574 | 手术室常用医用耗材 | SS028 | 各种类型、各种规格 | 医用无菌保护套 | 医用无菌防护套 | 套 | 国产 | 3L | 江西3L医用制品集团股份有限公司 | HS1945 | 江西3L医用制品集团股份有限公司 | 聚乙烯薄膜 | 纸塑包装 | C1079-2015 | DD600912660001 |  | C1079-2015 | 医用无菌防护套 | 江西省南昌市高新开发区火炬大街599号 | 本产品采用聚乙烯薄膜为主要原材料制成。 | 本产品供医疗单位隔离罩护医疗器械或医疗用品 |  |  | 2015/6/1 0:00:00 | 2018/6/30 0:00:00 |  |  | WJ160*30A | 160*30
2511575 | 手术室常用医用耗材 | SS028 | 各种类型、各种规格 | 医用无菌保护套 | 医用无菌防护套 | 套 | 国产 | 3L | 江西3L医用制品集团股份有限公司 | HS1945 | 江西3L医用制品集团股份有限公司 | 聚乙烯薄膜 | 纸塑包装 | C1079-2015 | DD600912660001 |  | C1079-2015 | 医用无菌防护套 | 江西省南昌市高新开发区火炬大街599号 | 本产品采用聚乙烯薄膜为主要原材料制成。 | 本产品供医疗单位隔离罩护医疗器械或医疗用品 |  |  | 2015/6/1 0:00:00 | 2018/6/30 0:00:00 |  |  | WJ170*100C | 170*100
2511576 | 手术室常用医用耗材 | SS028 | 各种类型、各种规格 | 医用无菌保护套 | 医用无菌保护套 | 套 | 国产 | 3L | 江西3L医用制品集团股份有限公司 | HS1945 | 江西3L医用制品集团股份有限公司 | 聚乙烯薄膜 |  | C1079-2015 | DD600912660001 |  | C1079-2015 | 医用无菌保护套 | 江西省南昌市高新开发区火炬大街599号 | 本产品采用聚乙烯薄膜为主要原材料制成。 | 本产品供医疗单位隔离罩护医疗器械或医疗用品 |  |  | 2015/6/1 0:00:00 | 2018/6/30 0:00:00 |  |  | WJ275*110B | WJ275*110B
2511577 | 手术室常用医用耗材 | SS028 | 各种类型、各种规格 | 医用无菌保护套 | 医用无菌防护套 | 套 | 国产 | 3L | 江西3L医用制品集团股份有限公司 | HS1945 | 江西3L医用制品集团股份有限公司 | 聚乙烯薄膜 |  | C1079-2015 | DD600912660001 |  | C1079-2015 | 医用无菌防护套 | 江西省南昌市高新开发区火炬大街599号 | 本产品采用聚乙烯薄膜为主要原材料制成。 | 本产品供医疗单位隔离罩护医疗器械或医疗用品 |  |  | 2015/6/1 0:00:00 | 2018/6/30 0:00:00 |  |  | WJ250*14A | WJ250*14A
2511578 | 手术室常用医用耗材 | SS028 | 各种类型、各种规格 | 医用无菌保护套 | 医用无菌防护套 | 套 | 国产 | 3L | 江西3L医用制品集团股份有限公司 | HS1945 | 江西3L医用制品集团股份有限公司 | 聚乙烯薄膜 |  | C1079-2015 | DD600912660001 |  | C1079-2015 | 医用无菌防护套 | 江西省南昌市高新开发区火炬大街599号 | 本产品采用聚乙烯薄膜为主要原材料制成。 | 本产品供医疗单位隔离罩护医疗器械或医疗用品 |  |  | 2015/6/1 0:00:00 | 2018/6/30 0:00:00 |  |  | WJ250*120T（带蔡司镜头） | WJ250*120T（带蔡司镜头）
2511579 | 手术室常用医用耗材 | SS028 | 各种类型、各种规格 | 医用无菌保护套 | 医用无菌防护套 | 套 | 国产 | 3L | 江西3L医用制品集团股份有限公司 | HS1945 | 江西3L医用制品集团股份有限公司 | 聚乙烯薄膜 |  | C1079-2015 | DD600912660001 |  | C1079-2015 | 医用无菌防护套 | 江西省南昌市高新开发区火炬大街599号 | 本产品采用聚乙烯薄膜为主要原材料制成。 | 本产品供医疗单位隔离罩护医疗器械或医疗用品 |  |  | 2015/6/1 0:00:00 | 2018/6/30 0:00:00 |  |  | WJ250*120T（不带镜头） | WJ250*120T（不带镜头）
2511580 | 手术室常用医用耗材 | SS028 | 各种类型、各种规格 | 医用无菌保护套 | 医用无菌防护套 | 套 | 国产 | 3L | 江西3L医用制品集团股份有限公司 | HS1945 | 江西3L医用制品集团股份有限公司 | 聚乙烯薄膜 |  | C1079-2015 | DD600912660001 |  | C1079-2015 | 医用无菌防护套 | 江西省南昌市高新开发区火炬大街599号 | 本产品采用聚乙烯薄膜为主要原材料制成。 | 本产品供医疗单位隔离罩护医疗器械或医疗用品 |  |  | 2015/6/1 0:00:00 | 2018/6/30 0:00:00 |  |  | WJ250*120 | WJ250*120
2511581 | 手术室常用医用耗材 | SS028 | 各种类型、各种规格 | 医用无菌保护套 | 医用无菌防护套 | 套 | 国产 | 3L | 江西3L医用制品集团股份有限公司 | HS1945 | 江西3L医用制品集团股份有限公司 | 聚乙烯薄膜 |  | C1079-2015 | DD600912660001 |  | C1079-2015 | 医用无菌防护套 | 江西省南昌市高新开发区火炬大街599号 | 本产品采用聚乙烯薄膜为主要原材料制成。 | 本产品供医疗单位隔离罩护医疗器械或医疗用品 |  |  | 2015/6/1 0:00:00 | 2018/6/30 0:00:00 |  |  | WJ25*14 | WJ25*14
2511582 | 手术室常用医用耗材 | SS028 | 各种类型、各种规格 | 医用无菌保护套 | 医用无菌防护套 | 套 | 国产 | 3L | 江西3L医用制品集团股份有限公司 | HS1945 | 江西3L医用制品集团股份有限公司 | 聚乙烯薄膜 |  | C1079-2015 | DD600912660001 |  | C1079-2015 | 医用无菌防护套 | 江西省南昌市高新开发区火炬大街599号 | 本产品采用聚乙烯薄膜为主要原材料制成。 | 本产品供医疗单位隔离罩护医疗器械或医疗用品 |  |  | 2015/6/1 0:00:00 | 2018/6/30 0:00:00 |  |  | WJ230*123T | WJ230*123T
2511583 | 手术室常用医用耗材 | SS028 | 各种类型、各种规格 | 医用无菌保护套 | 医用无菌防护套 | 套 | 国产 | 3L | 江西3L医用制品集团股份有限公司 | HS1945 | 江西3L医用制品集团股份有限公司 | 聚乙烯薄膜 |  | C1079-2015 | DD600912660001 |  | C1079-2015 | 医用无菌防护套 | 江西省南昌市高新开发区火炬大街599号 | 本产品采用聚乙烯薄膜为主要原材料制成。 | 本产品供医疗单位隔离罩护医疗器械或医疗用品 |  |  | 2015/6/1 0:00:00 | 2018/6/30 0:00:00 |  |  | WJ220*20A | WJ220*20A
2511584 | 手术室常用医用耗材 | SS028 | 各种类型、各种规格 | 医用无菌保护套 | 医用无菌保护套 | 套 | 国产 | 3L | 江西3L医用制品集团股份有限公司 | HS1945 | 江西3L医用制品集团股份有限公司 | 聚乙烯薄膜 |  | C1079-2015 | DD600912660001 |  | C1079-2015 | 医用无菌保护套 | 江西省南昌市高新开发区火炬大街599号 | 本产品采用聚乙烯薄膜为主要原材料制成。 | 本产品供医疗单位隔离罩护医疗器械或医疗用品 |  |  | 2015/6/1 0:00:00 | 2018/6/30 0:00:00 |  |  | WJ215*120T（配蔡司镜头） | WJ215*120T（配蔡司镜头）
2511585 | 手术室常用医用耗材 | SS028 | 各种类型、各种规格 | 医用无菌保护套 | 医用无菌防护套 | 套 | 国产 | 3L | 江西3L医用制品集团股份有限公司 | HS1945 | 江西3L医用制品集团股份有限公司 | 聚乙烯薄膜 |  | C1079-2015 | DD600912660001 |  | C1079-2015 | 医用无菌防护套 | 江西省南昌市高新开发区火炬大街599号 | 本产品采用聚乙烯薄膜为主要原材料制成。 | 本产品供医疗单位隔离罩护医疗器械或医疗用品 |  |  | 2015/6/1 0:00:00 | 2018/6/30 0:00:00 |  |  | WJ215*120T（不带镜头） | WJ215*120T（不带镜头）
2511586 | 手术室常用医用耗材 | SS028 | 各种类型、各种规格 | 医用无菌保护套 | 医用无菌防护套 | 套 | 国产 | 3L | 江西3L医用制品集团股份有限公司 | HS1945 | 江西3L医用制品集团股份有限公司 | 聚乙烯薄膜 |  | C1079-2015 | DD600912660001 |  | C1079-2015 | 医用无菌防护套 | 江西省南昌市高新开发区火炬大街599号 | 本产品采用聚乙烯薄膜为主要原材料制成。 | 本产品供医疗单位隔离罩护医疗器械或医疗用品 |  |  | 2015/6/1 0:00:00 | 2018/6/30 0:00:00 |  |  | WJ215*120 | WJ215*120
2511587 | 手术室常用医用耗材 | SS028 | 各种类型、各种规格 | 医用无菌保护套 | 医用无菌保护套 | 套 | 国产 | 3L | 江西3L医用制品集团股份有限公司 | HS1945 | 江西3L医用制品集团股份有限公司 | 聚乙烯薄膜 |  | C1079-2015 | DD600912660001 |  | C1079-2015 | 医用无菌保护套 | 江西省南昌市高新开发区火炬大街599号 | 本产品采用聚乙烯薄膜为主要原材料制成。 | 本产品供医疗单位隔离罩护医疗器械或医疗用品 |  |  | 2015/6/1 0:00:00 | 2018/6/30 0:00:00 |  |  | WJ200*30A | WJ200*30A
2511588 | 手术室常用医用耗材 | SS028 | 各种类型、各种规格 | 医用无菌保护套 | 医用无菌防护套 | 套 | 国产 | 3L | 江西3L医用制品集团股份有限公司 | HS1945 | 江西3L医用制品集团股份有限公司 | 聚乙烯薄膜 |  | C1079-2015 | DD600912660001 |  | C1079-2015 | 医用无菌防护套 | 江西省南昌市高新开发区火炬大街599号 | 本产品采用聚乙烯薄膜为主要原材料制成。 | 本产品供医疗单位隔离罩护医疗器械或医疗用品 |  |  | 2015/6/1 0:00:00 | 2018/6/30 0:00:00 |  |  | WJ200*20A | WJ200*20A
2511590 | 手术室常用医用耗材 | SS028 | 各种类型、各种规格 | 医用无菌保护套 | 医用无菌防护套 | 套 | 国产 | 3L | 江西3L医用制品集团股份有限公司 | HS1945 | 江西3L医用制品集团股份有限公司 | 聚乙烯薄膜 |  | C1079-2015 | DD600912660001 |  | C1079-2015 | 医用无菌防护套 | 江西省南昌市高新开发区火炬大街599号 | 本产品采用聚乙烯薄膜为主要原材料制成。 | 本产品供医疗单位隔离罩护医疗器械或医疗用品 |  |  | 2015/6/1 0:00:00 | 2018/6/30 0:00:00 |  |  | WJ220*30A | WJ220*30A
2511591 | 手术室常用医用耗材 | SS028 | 各种类型、各种规格 | 医用无菌保护套 | 医用无菌防护套 | 套 | 国产 | 3L | 江西3L医用制品集团股份有限公司 | HS1945 | 江西3L医用制品集团股份有限公司 | 聚乙烯薄膜 |  | C1079-2015 | DD600912660001 |  | C1079-2015 | 医用无菌防护套 | 江西省南昌市高新开发区火炬大街599号 | 本产品采用聚乙烯薄膜为主要原材料制成。 | 本产品供医疗单位隔离罩护医疗器械或医疗用品 |  |  | 2015/6/1 0:00:00 | 2018/6/30 0:00:00 |  |  | WJ200*150 | WJ200*150
2511592 | 手术室常用医用耗材 | SS028 | 各种类型、各种规格 | 医用无菌保护套 | 医用无菌保护套 | 套 | 国产 | 3L | 江西3L医用制品集团股份有限公司 | HS1945 | 江西3L医用制品集团股份有限公司 | 聚乙烯薄膜 |  | C1079-2015 | DD600912660001 |  | C1079-2015 | 医用无菌保护套 | 江西省南昌市高新开发区火炬大街599号 | 本产品采用聚乙烯薄膜为主要原材料制成。 | 本产品供医疗单位隔离罩护医疗器械或医疗用品 |  |  | 2015/6/1 0:00:00 | 2018/6/30 0:00:00 |  |  | WJ200*14A | WJ200*14A
2511593 | 手术室常用医用耗材 | SS028 | 各种类型、各种规格 | 医用无菌保护套 | 医用无菌防护套 | 套 | 国产 | 3L | 江西3L医用制品集团股份有限公司 | HS1945 | 江西3L医用制品集团股份有限公司 | 聚乙烯薄膜 |  | C1079-2015 | DD600912660001 |  | C1079-2015 | 医用无菌防护套 | 江西省南昌市高新开发区火炬大街599号 | 本产品采用聚乙烯薄膜为主要原材料制成。 | 本产品供医疗单位隔离罩护医疗器械或医疗用品 |  |  | 2015/6/1 0:00:00 | 2018/6/30 0:00:00 |  |  | WJ200*120B | WJ200*120B
2511594 | 手术室常用医用耗材 | SS028 | 各种类型、各种规格 | 医用无菌保护套 | 医用无菌防护套 | 套 | 国产 | 3L | 江西3L医用制品集团股份有限公司 | HS1945 | 江西3L医用制品集团股份有限公司 | 聚乙烯薄膜 |  | C1079-2015 | DD600912660001 |  | C1079-2015 | 医用无菌防护套 | 江西省南昌市高新开发区火炬大街599号 | 本产品采用聚乙烯薄膜为主要原材料制成。 | 本产品供医疗单位隔离罩护医疗器械或医疗用品 |  |  | 2015/6/1 0:00:00 | 2018/6/30 0:00:00 |  |  | WJ187*85J | WJ187*85J
2511595 | 手术室常用医用耗材 | SS028 | 各种类型、各种规格 | 医用无菌保护套 | 医用无菌防护套 | 套 | 国产 | 3L | 江西3L医用制品集团股份有限公司 | HS1945 | 江西3L医用制品集团股份有限公司 | 聚乙烯薄膜 |  | C1079-2015 | DD600912660001 |  | C1079-2015 | 医用无菌防护套 | 江西省南昌市高新开发区火炬大街599号江西省南昌市高新开发区火炬大街599号 | 本产品采用聚乙烯薄膜为主要原材料制成。 | 本产品供医疗单位隔离罩护医疗器械或医疗用品 |  |  | 2015/6/1 0:00:00 | 2018/6/30 0:00:00 |  |  | WJ180*25Z | WJ180*25Z
2511596 | 手术室常用医用耗材 | SS028 | 各种类型、各种规格 | 医用无菌保护套 | 医用无菌防护套 | 套 | 国产 | 3L | 江西3L医用制品集团股份有限公司 | HS1945 | 江西3L医用制品集团股份有限公司 | 聚乙烯薄膜 |  | C1079-2015 | DD600912660001 |  | C1079-2015 | 医用无菌防护套 | 江西省南昌市高新开发区火炬大街599号 | 本产品采用聚乙烯薄膜为主要原材料制成。 | 本产品供医疗单位隔离罩护医疗器械或医疗用品 |  |  | 2015/6/1 0:00:00 | 2018/6/30 0:00:00 |  |  | WJ180*20A | WJ180*20A
2511597 | 手术室常用医用耗材 | SS028 | 各种类型、各种规格 | 医用无菌保护套 | 医用无菌防护套 | 套 | 国产 | 3L | 江西3L医用制品集团股份有限公司 | HS1945 | 江西3L医用制品集团股份有限公司 | 聚乙烯薄膜 |  | C1079-2015 | DD600912660001 |  | C1079-2015 | 医用无菌防护套 | 江西省南昌市高新开发区火炬大街599号 | 本产品采用聚乙烯薄膜为主要原材料制成。 | 本产品供医疗单位隔离罩护医疗器械或医疗用品 |  |  | 2015/6/1 0:00:00 | 2018/6/30 0:00:00 |  |  | WJ180*14A | WJ180*14A
2512080 | 手术室常用医用耗材 | SS028 | 各种类型、各种规格 | 医用无菌保护套 | B超探头隔离防护套 | 套 | 国产 | 3L | 江西3L医用制品集团股份有限公司 | HS1945 | 江西3L医用制品集团股份有限公司 | 防护套 | 塑料包装 | C1570-2016 |  |  | C1570-2016 | B超探头隔离防护套 | 江西省南昌市高新开发区火炬大街599号 | 防护套应干净无污染，无破损，表面光滑 | 防护套应不存在可见针孔、小孔或撕裂，针孔试验应无渗漏现象 |  |  | 2016/7/1 0:00:00 | 2019/7/31 0:00:00 |  |  | 25cm*Φ7cm | 25cm*Φ7cm
2513850 | 手术室常用医用耗材 | SS028 | 各种类型、各种规格 | 医用无菌保护套 | 医用无菌防护套 | 个 | 国产 | 3L | 江西3L医用制品集团股份有限公司 | HS1945 | 江西3L医用制品集团股份有限公司 | 聚乙烯薄膜 |  | C1079-2015 | DD600912660001 |  | C1079-2015 | 医用无菌防护套 | 江西省南昌市高新开发区火炬大街599号 | 本产品采用聚乙烯薄膜为主要原材料制成。 | 本产品供医疗单位隔离罩护医疗器械或医疗用品 |  |  | 2015/6/1 0:00:00 | 2018/6/30 0:00:00 |  |  | WJ110*90DI | 110*90DI
2513851 | 手术室常用医用耗材 | SS028 | 各种类型、各种规格 | 医用无菌保护套 | 医用无菌防护套 | 个 | 国产 | 3L | 江西3L医用制品集团股份有限公司 | HS1945 | 江西3L医用制品集团股份有限公司 | 聚乙烯薄膜 |  | C1079-2015 | DD600912660001 |  | C1079-2015 | 医用无菌防护套 | 江西省南昌市高新开发区火炬大街599号 | 本产品采用聚乙烯薄膜为主要原材料制成。 | 本产品供医疗单位隔离罩护医疗器械或医疗用品 |  |  | 2015/6/1 0:00:00 | 2018/6/30 0:00:00 |  |  | 110*110DI | 110*110DI
2508042 | 手术室常用医用耗材 | SS028 | 各种类型、各种规格 | 医用无菌保护套 | 无菌防护套 | 片 | 国产 | 五湖 | 湖北五湖医疗器械有限公司 | HS1951 | 湖北五湖医疗器械有限公司 | 聚乙烯膜 |  | 鄂食药监械生产许20130616号 |  |  | 鄂食药监械生产许20130616号 | 无菌防护套 | 咸宁经济开发区长江产业园 | 采用聚乙烯薄膜材料制造，供医疗单位进行手术和治疗时保护电钻、显微镜、内窥镜光源和其他手术器械，免受污染，起隔离保护作用 | 采用聚乙烯薄膜材料制造，供医疗单位进行手术和治疗时保护电钻、显微镜、内窥镜光源和其他手术器械，免受污染，起隔离保护作用 |  |  | 2013/8/12 0:00:00 | 2018/8/11 0:00:00 |  |  | 14*152cm | 14*152cm
2508046 | 手术室常用医用耗材 | SS028 | 各种类型、各种规格 | 医用无菌保护套 | 无菌防护套 | 片 | 国产 | 五湖 | 湖北五湖医疗器械有限公司 | HS1951 | 湖北五湖医疗器械有限公司 | 聚乙烯膜 |  | 鄂食药监械生产许20130616号 |  |  | 鄂食药监械生产许20130616号 | 无菌防护套 | 咸宁经济开发区长江产业园 | 采用聚乙烯薄膜材料制造，供医疗单位进行手术和治疗时保护电钻、显微镜、内窥镜光源和其他手术器械，免受污染，起隔离保护作用 | 采用聚乙烯薄膜材料制造，供医疗单位进行手术和治疗时保护电钻、显微镜、内窥镜光源和其他手术器械，免受污染，起隔离保护作用 |  |  | 2013/8/12 0:00:00 | 2018/8/11 0:00:00 |  |  | 14*200cm | 14*200cm
2508047 | 手术室常用医用耗材 | SS028 | 各种类型、各种规格 | 医用无菌保护套 | 无菌防护套 | 片 | 国产 | 五湖 | 湖北五湖医疗器械有限公司 | HS1951 | 湖北五湖医疗器械有限公司 | 聚乙烯膜 |  | 鄂食药监械生产许20130616号 |  |  | 鄂食药监械生产许20130616号 | 无菌防护套 | 咸宁经济开发区长江产业园 | 采用聚乙烯薄膜材料制造，供医疗单位进行手术和治疗时保护电钻、显微镜、内窥镜光源和其他手术器械，免受污染，起隔离保护作用 | 采用聚乙烯薄膜材料制造，供医疗单位进行手术和治疗时保护电钻、显微镜、内窥镜光源和其他手术器械，免受污染，起隔离保护作用 |  |  | 2013/8/12 0:00:00 | 2018/8/11 0:00:00 |  |  | 18*200cm | 18*200cm
2508048 | 手术室常用医用耗材 | SS028 | 各种类型、各种规格 | 医用无菌保护套 | 无菌防护套 | 片 | 国产 | 五湖 | 湖北五湖医疗器械有限公司 | HS1951 | 湖北五湖医疗器械有限公司 | 聚乙烯膜 |  | 鄂食药监械生产许20130616号 |  |  | 鄂食药监械生产许20130616号 | 无菌防护套 | 咸宁经济开发区长江产业园 | 采用聚乙烯薄膜材料制造，供医疗单位进行手术和治疗时保护电钻、显微镜、内窥镜光源和其他手术器械，免受污染，起隔离保护作用 | 采用聚乙烯薄膜材料制造，供医疗单位进行手术和治疗时保护电钻、显微镜、内窥镜光源和其他手术器械，免受污染，起隔离保护作用 |  |  | 2013/8/12 0:00:00 | 2018/8/11 0:00:00 |  |  | 20*200cm | 20*200cm
2508073 | 手术室常用医用耗材 | SS028 | 各种类型、各种规格 | 医用无菌保护套 | 无菌防护套 | 片 | 国产 | 五湖 | 湖北五湖医疗器械有限公司 | HS1951 | 湖北五湖医疗器械有限公司 | 聚乙烯膜 |  | 鄂食药监械生产许20130616号 |  |  | 鄂食药监械生产许20130616号 | 无菌防护套 | 咸宁经济开发区长江产业园 | 采用聚乙烯膜材料制造，供医疗单位进行手术和治疗时保护电钻、显微镜、内窥镜光源盒其它手术器械，免受污染，起隔离保护作用。 | 采用聚乙烯膜材料制造，供医疗单位进行手术和治疗时保护电钻、显微镜、内窥镜光源盒其它手术器械，免受污染，起隔离保护作用。 |  |  | 2013/8/12 0:00:00 | 2018/8/11 0:00:00 |  |  | 18*180cm | 18*180cm
2511441 | 手术室常用医用耗材 | SS028 | 各种类型、各种规格 | 医用无菌保护套 | 医用无菌防护套 | 个 | 国产 | 天淳 | 江西天淳医用制品有限公司 | HS2194 | 江西天淳医用制品有限公司 | 高压聚乙稀薄膜、棉绳带 | 纸塑 | Q/TC 001-2017 |  |  | 赣省企标备案注册Y001-2017 | 医用无菌防护套 | 江西省南昌市湾里区罗亭镇义坪村罗亭工业园 | 本产品由高压聚乙稀薄膜、棉绳带（或松紧带）原材料组成。 | 供医疗机构罩防隔离医疗器械用 | 江西天淳医用制品有限公司 |  | 2017/4/30 0:00:00 | 2020/4/30 0:00:00 |  | 江西天淳医用制品有限公司 | WF14*12H | 14cm*12cm
2511442 | 手术室常用医用耗材 | SS028 | 各种类型、各种规格 | 医用无菌保护套 | 医用无菌防护套 | 个 | 国产 | 天淳 | 江西天淳医用制品有限公司 | HS2194 | 江西天淳医用制品有限公司 | 高压聚乙稀薄膜、棉绳带 | 纸塑 | Q/TC 001-2017 |  |  | 赣省企标备案注册Y001-2017 | 医用无菌防护套 | 江西省南昌市湾里区罗亭镇义坪村罗亭工业园 | 本产品由高压聚乙稀薄膜、棉绳带（或松紧带）原材料组成。 | 供医疗机构罩防、隔离医疗器械用 | 江西天淳医用制品有限公司 |  | 2017/4/30 0:00:00 | 2020/4/30 0:00:00 |  | 江西天淳医用制品有限公司 | WF15*16H | 15cm*16cm
2511443 | 手术室常用医用耗材 | SS028 | 各种类型、各种规格 | 医用无菌保护套 | 医用无菌防护套 | 个 | 国产 | 天淳 | 江西天淳医用制品有限公司 | HS2194 | 江西天淳医用制品有限公司 | 高压聚乙稀薄膜、棉绳带 |  | Q/TC 001-2017 |  |  | 赣省企标备案注册Y001-2017 | 医用无菌防护套 | 江西省南昌市湾里区罗亭镇义坪村罗亭工业园 | 本产品由高压聚乙稀薄膜、棉绳带（或松紧带）原材料组成。 | 供医疗机构罩防、隔离医疗器械用 | 江西天淳医用制品有限公司 |  | 2017/4/30 0:00:00 | 2020/4/30 0:00:00 |  | 江西天淳医用制品有限公司 | WF16*Ф20H | 16CM*20CM
2511444 | 手术室常用医用耗材 | SS028 | 各种类型、各种规格 | 医用无菌保护套 | 医用无菌防护套 | 个 | 国产 | 天淳 | 江西天淳医用制品有限公司 | HS2194 | 江西天淳医用制品有限公司 | 高压聚乙稀薄膜、棉绳带 | 纸塑 | Q/TC 001-2017 |  |  | 赣省企标备案注册Y001-2017 | 医用无菌防护套 | 江西省南昌市湾里区罗亭镇义坪村罗亭工业园 | 本产品由高压聚乙稀薄膜、棉绳带（或松紧带）原材料组成。 | 供医疗机构罩防、隔离医疗器械用 | 江西天淳医用制品有限公司 |  | 2017/4/30 0:00:00 | 2020/4/30 0:00:00 |  | 江西天淳医用制品有限公司 | WF25*14 | 25CM*14CM
2511445 | 手术室常用医用耗材 | SS028 | 各种类型、各种规格 | 医用无菌保护套 | 医用无菌防护套 | 个 | 国产 | 天淳 | 江西天淳医用制品有限公司 | HS2194 | 江西天淳医用制品有限公司 | 高压聚乙稀薄膜、棉绳带 |  | Q/TC 001-2017 |  |  | 赣省企标备案注册Y001-2017 | 医用无菌防护套 | 江西省南昌市湾里区罗亭镇义坪村罗亭工业园 | 本产品由高压聚乙稀薄膜、棉绳带（或松紧带）原材料组成。 | 供医疗机构罩防、隔离医疗器械用 | 江西天淳医用制品有限公司 |  | 2017/4/30 0:00:00 | 2020/6/30 0:00:00 |  | 江西天淳医用制品有限公司 | WF35*100 | 35cm*100cm
2511446 | 手术室常用医用耗材 | SS028 | 各种类型、各种规格 | 医用无菌保护套 | 医用无菌防护套 | 个 | 国产 | 天淳 | 江西天淳医用制品有限公司 | HS2194 | 江西天淳医用制品有限公司 | 高压聚乙稀薄膜、棉绳带 | 纸塑 | Q/TC 001-2017 |  |  | 赣省企标备案注册Y001-2017 | 医用无菌防护套 | 江西省南昌市湾里区罗亭镇义坪村罗亭工业园 | 本产品由高压聚乙稀薄膜、棉绳带（或松紧带）原材料组成。 | 供医疗机构罩防、隔离医疗器械用 | 江西天淳医用制品有限公司 |  | 2017/4/30 0:00:00 | 2020/4/30 0:00:00 |  | 江西天淳医用制品有限公司 | WF40*35Z | 40cm*35cm
2511447 | 手术室常用医用耗材 | SS028 | 各种类型、各种规格 | 医用无菌保护套 | 医用无菌防护套 | 个 | 国产 | 天淳 | 江西天淳医用制品有限公司 | HS2194 | 江西天淳医用制品有限公司 | 高压聚乙稀薄膜、棉绳带 | 纸塑 | Q/TC 001-2017 |  |  | 赣省企标备案注册Y001-2017 | 医用无菌防护套 | 医用无菌防护套 江西省南昌市湾里区罗亭镇义坪村罗亭工业园 | 本产品由高压聚乙稀薄膜、棉绳带（或松紧带）原材料组成。 | 供医疗机构罩防、隔离医疗器械用 | 江西天淳医用制品有限公司 |  | 2017/4/30 0:00:00 | 2020/4/30 0:00:00 |  | 江西天淳医用制品有限公司 | WF40*40I | 40cm*40cm
2511448 | 手术室常用医用耗材 | SS028 | 各种类型、各种规格 | 医用无菌保护套 | 医用无菌防护套 | 个 | 国产 | 天淳 | 江西天淳医用制品有限公司 | HS2194 | 江西天淳医用制品有限公司 | 高压聚乙稀薄膜、棉绳带 | 纸塑 | Q/TC 001-2017 |  |  | 赣省企标备案注册Y001-2017 | 医用无菌防护套 | 江西省南昌市湾里区罗亭镇义坪村罗亭工业园 | 本产品由高压聚乙稀薄膜、棉绳带（或松紧带）原材料组成。 | 供医疗机构罩防、隔离医疗器械用 | 江西天淳医用制品有限公司 |  | 2017/4/30 0:00:00 | 2020/4/30 0:00:00 |  | 江西天淳医用制品有限公司 | WF45*50S | 45CM*50CM
2511449 | 手术室常用医用耗材 | SS028 | 各种类型、各种规格 | 医用无菌保护套 | 医用无菌防护套 | 个 | 国产 | 天淳 | 江西天淳医用制品有限公司 | HS2194 | 江西天淳医用制品有限公司 | 高压聚乙稀薄膜 | 约塑 | Q/TC 001-2017 |  |  | 赣省企标备案注册Y001-2017 | 医用无菌防护套 | 江西省南昌市湾里区罗亭镇义坪村罗亭工业园 | 本产品由高压聚乙稀薄膜、棉绳带（或松紧带）原材料组成。 | 供医疗机构罩防、隔离医疗器械用 | 江西天淳医用制品有限公司 |  | 2017/4/30 0:00:00 | 2020/4/30 0:00:00 |  | 江西天淳医用制品有限公司 | WF50*14 | 50CM*40CM
2511450 | 手术室常用医用耗材 | SS028 | 各种类型、各种规格 | 医用无菌保护套 | 医用无菌防护套 | 个 | 国产 | 天淳 | 江西天淳医用制品有限公司 | HS2194 | 江西天淳医用制品有限公司 | 高压聚乙稀薄膜 | 纸塑 | Q/TC 001-2017 |  |  | 赣省企标备案注册Y001-2017 | 医用无菌防护套 | 江西省南昌市湾里区罗亭镇义坪村罗亭工业园 | 本产品由高压聚乙稀薄膜、棉绳带（或松紧带）原材料组成。 | 供医疗机构罩防、隔离医疗器械用 | 江西天淳医用制品有限公司 |  | 2017/4/30 0:00:00 | 2020/4/30 0:00:00 |  | 江西天淳医用制品有限公司 | WF50*50 | 50CM*50CM
2511451 | 手术室常用医用耗材 | SS028 | 各种类型、各种规格 | 医用无菌保护套 | 医用无菌防护套 | 个 | 国产 | 天淳 | 江西天淳医用制品有限公司 | HS2194 | 江西天淳医用制品有限公司 | 高压聚乙稀薄膜 | 纸塑 | Q/TC 001-2017 |  |  | 赣省企标备案注册Y001-2017 | 医用无菌防护套 | 江西省南昌市湾里区罗亭镇义坪村罗亭工业园 | 本产品由高压聚乙稀薄膜、棉绳带（或松紧带）原材料组成。 | 供医疗机构罩防、隔离医疗器械用 | 江西天淳医用制品有限公司 |  | 2017/4/30 0:00:00 | 2020/4/30 0:00:00 |  | 江西天淳医用制品有限公司 | WF50*60 | 50CM*60CM
2511452 | 手术室常用医用耗材 | SS028 | 各种类型、各种规格 | 医用无菌保护套 | 医用无菌防护套 | 个 | 国产 | 天淳 | 江西天淳医用制品有限公司 | HS2194 | 江西天淳医用制品有限公司 | 高压聚乙稀薄膜 | 纸塑 | Q/TC 001-2017 |  |  | 赣省企标备案注册Y001-2017 | 医用无菌防护套 | 江西省南昌市湾里区罗亭镇义坪村罗亭工业园 | 本产品由高压聚乙稀薄膜、棉绳带（或松紧带）原材料组成。 | 供医疗机构罩防、隔离医疗器械用 | 江西天淳医用制品有限公司 |  | 2017/4/30 0:00:00 | 2020/4/30 0:00:00 |  | 江西天淳医用制品有限公司 | WF50*90I | 50CM*90CM
2511453 | 手术室常用医用耗材 | SS028 | 各种类型、各种规格 | 医用无菌保护套 | 医用无菌防护套 | 个 | 国产 | 天淳 | 江西天淳医用制品有限公司 | HS2194 | 江西天淳医用制品有限公司 | 高压聚乙稀薄膜 | 纸塑 | Q/TC 001-2017 |  |  | 赣省企标备案注册Y001-2017 | 医用无菌防护套 | 江西省南昌市湾里区罗亭镇义坪村罗亭工业园 | 本产品由高压聚乙稀薄膜、棉绳带（或松紧带）原材料组成。 | 供医疗机构罩防、隔离医疗器械用 | 江西天淳医用制品有限公司 |  | 2017/4/30 0:00:00 | 2020/4/30 0:00:00 |  | 江西天淳医用制品有限公司 | WF60*12 | 60CM*12CM
2511454 | 手术室常用医用耗材 | SS028 | 各种类型、各种规格 | 医用无菌保护套 | 医用无菌防护套 | 个 | 国产 | 天淳 | 江西天淳医用制品有限公司 | HS2194 | 江西天淳医用制品有限公司 | 高压聚乙稀薄膜 | 纸塑 | Q/TC 001-2017 |  |  | 赣省企标备案注册Y001-2017 | 医用无菌防护套 | 江西省南昌市湾里区罗亭镇义坪村罗亭工业园 | 本产品由高压聚乙稀薄膜、棉绳带（或松紧带）原材料组成。 | 供医疗机构罩防、隔离医疗器械用 | 江西天淳医用制品有限公司 |  | 2017/4/30 0:00:00 | 2020/4/30 0:00:00 |  | 江西天淳医用制品有限公司 | WF60*25Z | 60CM*25CM
2511455 | 手术室常用医用耗材 | SS028 | 各种类型、各种规格 | 医用无菌保护套 | 医用无菌防护套 | 个 | 国产 | 天淳 | 江西天淳医用制品有限公司 | HS2194 | 江西天淳医用制品有限公司 | 高压聚乙稀薄膜 | 纸塑 | Q/TC 001-2017 |  |  | 赣省企标备案注册Y001-2017 | 医用无菌防护套 | 江西省南昌市湾里区罗亭镇义坪村罗亭工业园 | 本产品由高压聚乙稀薄膜、棉绳带（或松紧带）原材料组成。 | 供医疗机构罩防、隔离医疗器械用 | 江西天淳医用制品有限公司 |  | 2017/4/30 0:00:00 | 2020/4/30 0:00:00 |  | 江西天淳医用制品有限公司 | WF65*25 | 65CM*25CM
2511456 | 手术室常用医用耗材 | SS028 | 各种类型、各种规格 | 医用无菌保护套 | 医用无菌防护套 | 个 | 国产 | 天淳 | 江西天淳医用制品有限公司 | HS2194 | 江西天淳医用制品有限公司 | 高压聚乙稀薄膜 | 纸塑 | Q/TC 001-2017 |  |  | 赣省企标备案注册Y001-2017 | 医用无菌防护套 | 江西省南昌市湾里区罗亭镇义坪村罗亭工业园 | 本产品由高压聚乙稀薄膜、棉绳带（或松紧带）原材料组成。 | 供医疗机构罩防、隔离医疗器械用 | 江西天淳医用制品有限公司 |  | 2017/4/30 0:00:00 | 2020/4/30 0:00:00 |  | 江西天淳医用制品有限公司 | WF70*110 | 70CM*110CM
2511457 | 手术室常用医用耗材 | SS028 | 各种类型、各种规格 | 医用无菌保护套 | 医用无菌防护套 | 个 | 国产 | 天淳 | 江西天淳医用制品有限公司 | HS2194 | 江西天淳医用制品有限公司 | 高压聚乙稀薄膜 | 纸塑 | Q/TC 001-2017 |  |  | 赣省企标备案注册Y001-2017 | 医用无菌防护套 | 江西省南昌市湾里区罗亭镇义坪村罗亭工业园 | 本产品由高压聚乙稀薄膜、棉绳带（或松紧带）原材料组成。 | 供医疗机构罩防、隔离医疗器械用 | 江西天淳医用制品有限公司 |  | 2017/4/30 0:00:00 | 2020/4/30 0:00:00 |  | 江西天淳医用制品有限公司 | WF70*14A | 70CM*14CM
2511466 | 手术室常用医用耗材 | SS028 | 各种类型、各种规格 | 医用无菌保护套 | 医用无菌防护套 | 个 | 国产 | 天淳 | 江西天淳医用制品有限公司 | HS2194 | 江西天淳医用制品有限公司 | 高压聚乙稀薄膜 | 纸塑 | Q/TC 001-2017 |  |  | 赣省企标备案注册Y001-2017 | 医用无菌防护套 | 江西省南昌市湾里区罗亭镇义坪村罗亭工业园 | 本产品由高压聚乙稀薄膜、棉绳带（或松紧带）原材料组成。 | 供医疗机构罩防、隔离医疗器械用 | 江西天淳医用制品有限公司 |  | 2017/4/30 0:00:00 | 2020/4/30 0:00:00 |  | 江西天淳医用制品有限公司 | WF80*10 | 80CM*10CM
2511467 | 手术室常用医用耗材 | SS028 | 各种类型、各种规格 | 医用无菌保护套 | 医用无菌防护套 | 个 | 国产 | 天淳 | 江西天淳医用制品有限公司 | HS2194 | 江西天淳医用制品有限公司 | 高压聚乙稀薄膜 | 纸塑 | Q/TC 001-2017 |  |  | 赣省企标备案注册Y001-2017 | 医用无菌防护套 | 江西省南昌市湾里区罗亭镇义坪村罗亭工业园 | 本产品由高压聚乙稀薄膜、棉绳带（或松紧带）原材料组成。 | 供医疗机构罩防、隔离医疗器械用 | 江西天淳医用制品有限公司 |  | 2017/4/30 0:00:00 | 2020/4/30 0:00:00 |  | 江西天淳医用制品有限公司 | WF80*60 | 80cm*60cm
2511468 | 手术室常用医用耗材 | SS028 | 各种类型、各种规格 | 医用无菌保护套 | 医用无菌防护套 | 个 | 国产 | 天淳 | 江西天淳医用制品有限公司 | HS2194 | 江西天淳医用制品有限公司 | 高压聚乙稀薄膜 | 纸塑 | Q/TC 001-2017 |  |  | 赣省企标备案注册Y001-2017 | 医用无菌防护套 | 江西省南昌市湾里区罗亭镇义坪村罗亭工业园 | 本产品由高压聚乙稀薄膜、棉绳带（或松紧带）原材料组成。 | 供医疗机构罩防、隔离医疗器械用 | 江西天淳医用制品有限公司 |  | 2017/4/30 0:00:00 | 2020/4/30 0:00:00 |  |  | WF80*70 | 80CM*70CM
2511469 | 手术室常用医用耗材 | SS028 | 各种类型、各种规格 | 医用无菌保护套 | 医用无菌防护套 | 个 | 国产 | 天淳 | 江西天淳医用制品有限公司 | HS2194 | 江西天淳医用制品有限公司 | 高压聚乙稀薄膜 | 纸塑 | Q/TC 001-2017 |  |  | 赣省企标备案注册Y001-2017 | 医用无菌防护套 | 江西省南昌市湾里区罗亭镇义坪村罗亭工业园 | 本产品由高压聚乙稀薄膜、棉绳带（或松紧带）原材料组成。 | 供医疗机构罩防、隔离医疗器械用 | 江西天淳医用制品有限公司 |  | 2017/4/30 0:00:00 | 2020/6/30 0:00:00 |  | 江西天淳医用制品有限公司 | WF80*70*30 | 80CM*70CM*30CM
2511470 | 手术室常用医用耗材 | SS028 | 各种类型、各种规格 | 医用无菌保护套 | 医用无菌防护套 | 个 | 国产 | 天淳 | 江西天淳医用制品有限公司 | HS2194 | 江西天淳医用制品有限公司 | 高压聚乙稀薄膜 | 纸塑 | Q/TC 001-2017 |  |  | 赣省企标备案注册Y001-2017 | 医用无菌防护套 | 江西省南昌市湾里区罗亭镇义坪村罗亭工业园 | 本产品由高压聚乙稀薄膜、棉绳带（或松紧带）原材料组成。 | 供医疗机构罩防、隔离医疗器械用 | 江西天淳医用制品有限公司 |  | 2017/4/30 0:00:00 | 2020/4/30 0:00:00 |  | 江西天淳医用制品有限公司 | WF80*80KI | 80CM*80CM
2511471 | 手术室常用医用耗材 | SS028 | 各种类型、各种规格 | 医用无菌保护套 | 医用无菌防护套 | 个 | 国产 | 天淳 | 江西天淳医用制品有限公司 | HS2194 | 江西天淳医用制品有限公司 | 高压聚乙稀薄膜 | 纸塑 | Q/TC 001-2017 |  |  | 赣省企标备案注册Y001-2017 | 医用无菌防护套 | 江西省南昌市湾里区罗亭镇义坪村罗亭工业园 | 本产品由高压聚乙稀薄膜、棉绳带（或松紧带）原材料组成。 | 供医疗机构罩防、隔离医疗器械用 | 江西天淳医用制品有限公司 |  | 2017/4/30 0:00:00 | 2020/4/30 0:00:00 |  | 江西天淳医用制品有限公司 | WF85*70CI | 85CM*70CM
2511472 | 手术室常用医用耗材 | SS028 | 各种类型、各种规格 | 医用无菌保护套 | 医用无菌防护套 | 个 | 国产 | 天淳 | 江西天淳医用制品有限公司 | HS2194 | 江西天淳医用制品有限公司 | 高压聚乙稀薄膜 | 纸塑 | Q/TC 001-2017 |  |  | 赣省企标备案注册Y001-2017 | 医用无菌防护套 | 江西省南昌市湾里区罗亭镇义坪村罗亭工业园 | 本产品由高压聚乙稀薄膜、棉绳带（或松紧带）原材料组成。 | 供医疗机构罩防、隔离医疗器械用 | 江西天淳医用制品有限公司 |  | 2017/4/30 0:00:00 | 2020/4/30 0:00:00 |  | 江西天淳医用制品有限公司 | WF85*85I | 85CM*85CM
2511473 | 手术室常用医用耗材 | SS028 | 各种类型、各种规格 | 医用无菌保护套 | 医用无菌防护套 | 个 | 国产 | 天淳 | 江西天淳医用制品有限公司 | HS2194 | 江西天淳医用制品有限公司 | 高压聚乙稀薄膜 | 纸塑 | Q/TC 001-2017 |  |  | 赣省企标备案注册Y001-2017 | 医用无菌防护套 | 江西省南昌市湾里区罗亭镇义坪村罗亭工业园 | 本产品由高压聚乙稀薄膜、棉绳带（或松紧带）原材料组成。 | 供医疗机构罩防、隔离医疗器械用 | 江西天淳医用制品有限公司 |  | 2017/4/30 0:00:00 | 2020/4/30 0:00:00 |  | 江西天淳医用制品有限公司 | WF90*70 | 90CM*70CM
2511474 | 手术室常用医用耗材 | SS028 | 各种类型、各种规格 | 医用无菌保护套 | 医用无菌防护套 | 个 | 国产 | 天淳 | 江西天淳医用制品有限公司 | HS2194 | 江西天淳医用制品有限公司 | 高压聚乙稀薄膜 | 纸塑 | Q/TC 001-2017 |  |  | 赣省企标备案注册Y001-2017 | 医用无菌防护套 | 江西省南昌市湾里区罗亭镇义坪村罗亭工业园 | 本产品由高压聚乙稀薄膜、棉绳带（或松紧带）原材料组成。 | 供医疗机构罩防、隔离医疗器械用 | 江西天淳医用制品有限公司 |  | 2017/4/30 0:00:00 | 2020/4/30 0:00:00 |  | 江西天淳医用制品有限公司 | WF90*80I | 90CM*80CM
2511475 | 手术室常用医用耗材 | SS028 | 各种类型、各种规格 | 医用无菌保护套 | 医用无菌防护套 | 个 | 国产 | 天淳 | 江西天淳医用制品有限公司 | HS2194 | 江西天淳医用制品有限公司 | 高压聚乙稀薄膜 | 纸塑 | Q/TC 001-2017 |  |  | 赣省企标备案注册Y001-2017 | 医用无菌防护套 | 江西省南昌市湾里区罗亭镇义坪村罗亭工业园 | 本产品由高压聚乙稀薄膜、棉绳带（或松紧带）原材料组成。 | 供医疗机构罩防、隔离医疗器械用 | 江西天淳医用制品有限公司 |  | 2017/4/30 0:00:00 | 2020/4/30 0:00:00 |  | 江西天淳医用制品有限公司 | WF90*90KI | 90CM*90CM
2511476 | 手术室常用医用耗材 | SS028 | 各种类型、各种规格 | 医用无菌保护套 | 医用无菌防护套 | 个 | 国产 | 天淳 | 江西天淳医用制品有限公司 | HS2194 | 江西天淳医用制品有限公司 | 高压聚乙稀薄膜 | 纸塑 | Q/TC 001-2017 |  |  | 赣省企标备案注册Y001-2017 | 医用无菌防护套 | 江西省南昌市湾里区罗亭镇义坪村罗亭工业园 | 本产品由高压聚乙稀薄膜、棉绳带（或松紧带）原材料组成。 | 供医疗机构罩防、隔离医疗器械用 | 江西天淳医用制品有限公司 |  | 2017/4/30 0:00:00 | 2020/4/30 0:00:00 |  | 江西天淳医用制品有限公司 | WF100*6V | 100CM*6CM
2511477 | 手术室常用医用耗材 | SS028 | 各种类型、各种规格 | 医用无菌保护套 | 医用无菌防护套 | 个 | 国产 | 天淳 | 江西天淳医用制品有限公司 | HS2194 | 江西天淳医用制品有限公司 | 高压聚乙稀薄膜 | 纸塑 | Q/TC 001-2017 |  |  | 赣省企标备案注册Y001-2017 | 医用无菌防护套 | 江西省南昌市湾里区罗亭镇义坪村罗亭工业园 | 本产品由高压聚乙稀薄膜、棉绳带（或松紧带）原材料组成。 | 供医疗机构罩防、隔离医疗器械用 | 江西天淳医用制品有限公司 |  | 2017/4/30 0:00:00 | 2020/4/30 0:00:00 |  | 江西天淳医用制品有限公司 | WF100*90DI | 100CM*90CM
2511478 | 手术室常用医用耗材 | SS028 | 各种类型、各种规格 | 医用无菌保护套 | 医用无菌防护套 | 个 | 国产 | 天淳 | 江西天淳医用制品有限公司 | HS2194 | 江西天淳医用制品有限公司 | 高压聚乙稀薄膜 | 纸塑 | Q/TC 001-2017 |  |  | 赣省企标备案注册Y001-2017 | 医用无菌防护套 | 江西省南昌市湾里区罗亭镇义坪村罗亭工业园 | 本产品由高压聚乙稀薄膜、棉绳带（或松紧带）原材料组成。 | 供医疗机构罩防、隔离医疗器械用 | 江西天淳医用制品有限公司 |  | 2017/4/30 0:00:00 | 2020/4/30 0:00:00 |  | 江西天淳医用制品有限公司 | WF105*105D | 105CM*105CM
2511479 | 手术室常用医用耗材 | SS028 | 各种类型、各种规格 | 医用无菌保护套 | 医用无菌防护套 | 个 | 国产 | 天淳 | 江西天淳医用制品有限公司 | HS2194 | 江西天淳医用制品有限公司 | 高压聚乙稀薄膜 | 纸塑 | Q/TC 001-2017 |  |  | 赣省企标备案注册Y001-2017 | 医用无菌防护套 | 江西省南昌市湾里区罗亭镇义坪村罗亭工业园 | 本产品由高压聚乙稀薄膜、棉绳带（或松紧带）原材料组成。 | 供医疗机构罩防、隔离医疗器械用 | 江西天淳医用制品有限公司 |  | 2017/4/30 0:00:00 | 2020/4/30 0:00:00 |  | 江西天淳医用制品有限公司 | WF110*70I | 110CM*70CM
2511481 | 手术室常用医用耗材 | SS028 | 各种类型、各种规格 | 医用无菌保护套 | 医用无菌防护套 | 个 | 国产 | 天淳 | 江西天淳医用制品有限公司 | HS2194 | 江西天淳医用制品有限公司 | 高压聚乙稀薄膜 | 纸塑 | Q/TC 001-2017 |  |  | 赣省企标备案注册Y001-2017 | 医用无菌防护套 | 江西省南昌市湾里区罗亭镇义坪村罗亭工业园 | 本产品由高压聚乙稀薄膜、棉绳带（或松紧带）原材料组成。 | 供医疗机构罩防、隔离医疗器械用 | 江西天淳医用制品有限公司 |  | 2017/4/30 0:00:00 | 2020/4/30 0:00:00 |  | 江西天淳医用制品有限公司 | WF120*100 | 120CM*100CM
2511482 | 手术室常用医用耗材 | SS028 | 各种类型、各种规格 | 医用无菌保护套 | 医用无菌防护套 | 个 | 国产 | 天淳 | 江西天淳医用制品有限公司 | HS2194 | 江西天淳医用制品有限公司 | 高压聚乙稀薄膜 | 纸塑 | Q/TC 001-2017 |  |  | 赣省企标备案注册Y001-2017 | 医用无菌防护套 | 江西省南昌市湾里区罗亭镇义坪村罗亭工业园 | 本产品由高压聚乙稀薄膜、棉绳带（或松紧带）原材料组成。 | 供医疗机构罩防、隔离医疗器械用 | 江西天淳医用制品有限公司 |  | 2017/4/30 0:00:00 | 2020/4/30 0:00:00 |  | 江西天淳医用制品有限公司 | WF120*100Q | 120CM*100CM
2512173 | 手术室常用医用耗材 | SS028 | 各种类型、各种规格 | 医用无菌保护套 | 医用无菌防护套 | 个 | 国产 | 天淳 | 江西天淳医用制品有限公司 | HS2194 | 江西天淳医用制品有限公司 | 高压聚乙稀薄膜 | 纸塑 | Q/TC 001-2017 |  |  | 赣省企标备案注册Y001-2017 | 医用无菌防护套 | 江西省南昌市湾里区罗亭镇义坪村罗亭工业园 | 本产品由高压聚乙稀薄膜、棉绳带（或松紧带）原材料组成。 | 供医疗机构罩防、隔离医疗器械用 | 江西天淳医用制品有限公司 |  | 2017/4/30 0:00:00 | 2020/4/30 0:00:00 |  | 江西天淳医用制品有限公司 | WF120*25Z | 120CM*25CM
2512174 | 手术室常用医用耗材 | SS028 | 各种类型、各种规格 | 医用无菌保护套 | 医用无菌防护套 | 个 | 国产 | 天淳 | 江西天淳医用制品有限公司 | HS2194 | 江西天淳医用制品有限公司 | 高压聚乙稀薄膜 | 纸塑 | Q/TC 001-2017 |  |  | 赣省企标备案注册Y001-2017 | 医用无菌防护套 | 江西省南昌市湾里区罗亭镇义坪村罗亭工业园 | 本产品由高压聚乙稀薄膜、棉绳带（或松紧带）原材料组成。 | 供医疗机构罩防、隔离医疗器械用 | 江西天淳医用制品有限公司 |  | 2017/4/30 0:00:00 | 2020/4/30 0:00:00 |  | 江西天淳医用制品有限公司 | WF120*75C | 120CM*75CM
2512175 | 手术室常用医用耗材 | SS028 | 各种类型、各种规格 | 医用无菌保护套 | 医用无菌防护套 | 个 | 国产 | 天淳 | 江西天淳医用制品有限公司 | HS2194 | 江西天淳医用制品有限公司 | 高压聚乙稀薄膜 | 纸塑 | Q/TC 001-2017 |  |  | 赣省企标备案注册Y001-2017 | 医用无菌防护套 | 江西省南昌市湾里区罗亭镇义坪村罗亭工业园 | 本产品由高压聚乙稀薄膜、棉绳带（或松紧带）原材料组成。 | 供医疗机构罩防、隔离医疗器械用 | 江西天淳医用制品有限公司 |  | 2017/4/30 0:00:00 | 2020/4/30 0:00:00 |  | 江西天淳医用制品有限公司 | WF120*12A | 120CM*12CM
2512176 | 手术室常用医用耗材 | SS028 | 各种类型、各种规格 | 医用无菌保护套 | 医用无菌防护套 | 个 | 国产 | 天淳 | 江西天淳医用制品有限公司 | HS2194 | 江西天淳医用制品有限公司 | 高压聚乙稀薄膜 | 纸塑 | Q/TC 001-2017 |  |  | 赣省企标备案注册Y001-2017 | 医用无菌防护套 | 江西省南昌市湾里区罗亭镇义坪村罗亭工业园 | 本产品由高压聚乙稀薄膜、棉绳带（或松紧带）原材料组成。 | 供医疗机构罩防、隔离医疗器械用 | 江西天淳医用制品有限公司 |  | 2017/4/30 0:00:00 | 2020/6/30 0:00:00 |  | 江西天淳医用制品有限公司 | WF130*12R | 130CM*12CM
2512177 | 手术室常用医用耗材 | SS028 | 各种类型、各种规格 | 医用无菌保护套 | 医用无菌防护套 | 个 | 国产 | 天淳 | 江西天淳医用制品有限公司 | HS2194 | 江西天淳医用制品有限公司 | 高压聚乙稀薄膜 | 纸塑 | Q/TC 001-2017 |  |  | 赣省企标备案注册Y001-2017 | 医用无菌防护套 | 江西省南昌市湾里区罗亭镇义坪村罗亭工业园 | 本产品由高压聚乙稀薄膜、棉绳带（或松紧带）原材料组成。 | 供医疗机构罩防、隔离医疗器械用 | 江西天淳医用制品有限公司 |  | 2017/4/30 0:00:00 | 2020/4/30 0:00:00 |  | 江西天淳医用制品有限公司 | WF130*90C | 130CM*90CM
2512178 | 手术室常用医用耗材 | SS028 | 各种类型、各种规格 | 医用无菌保护套 | 医用无菌防护套 | 个 | 国产 | 天淳 | 江西天淳医用制品有限公司 | HS2194 | 江西天淳医用制品有限公司 | 高压聚乙稀薄膜 | 纸塑 | Q/TC 001-2017 |  |  | 赣省企标备案注册Y001-2017 | 医用无菌防护套 | 江西省南昌市湾里区罗亭镇义坪村罗亭工业园 | 本产品由高压聚乙稀薄膜、棉绳带（或松紧带）原材料组成。 | 供医疗机构罩防、隔离医疗器械用 | 江西天淳医用制品有限公司 |  | 2017/4/30 0:00:00 | 2020/4/30 0:00:00 |  | 江西天淳医用制品有限公司 | WF150*6A | 150CM*6CM
2512179 | 手术室常用医用耗材 | SS028 | 各种类型、各种规格 | 医用无菌保护套 | 医用无菌防护套 | 个 | 国产 | 天淳 | 江西天淳医用制品有限公司 | HS2194 | 江西天淳医用制品有限公司 | 高压聚乙稀薄膜 | 纸塑 | Q/TC 001-2017 |  |  | 赣省企标备案注册Y001-2017 | 医用无菌防护套 | 江西省南昌市湾里区罗亭镇义坪村罗亭工业园 | 本产品由高压聚乙稀薄膜、棉绳带（或松紧带）原材料组成。 | 供医疗机构罩防、隔离医疗器械用 | 江西天淳医用制品有限公司 |  | 2017/4/30 0:00:00 | 2020/4/30 0:00:00 |  | 江西天淳医用制品有限公司 | WF150*14 | 150CM*14CM
2512180 | 手术室常用医用耗材 | SS028 | 各种类型、各种规格 | 医用无菌保护套 | 医用无菌防护套 | 个 | 国产 | 天淳 | 江西天淳医用制品有限公司 | HS2194 | 江西天淳医用制品有限公司 | 高压聚乙稀薄膜 | 纸塑 | Q/TC 001-2017 |  |  | 赣省企标备案注册Y001-2017 | 医用无菌防护套 | 江西省南昌市湾里区罗亭镇义坪村罗亭工业园 | 本产品由高压聚乙稀薄膜、棉绳带（或松紧带）原材料组成。 | 供医疗机构罩防、隔离医疗器械用 | 江西天淳医用制品有限公司 |  | 2017/4/30 0:00:00 | 2020/4/30 0:00:00 |  | 江西天淳医用制品有限公司 | WF150*14A | 150CM*14CM
2512181 | 手术室常用医用耗材 | SS028 | 各种类型、各种规格 | 医用无菌保护套 | 医用无菌防护套 | 个 | 国产 | 天淳 | 江西天淳医用制品有限公司 | HS2194 | 江西天淳医用制品有限公司 | 高压聚乙稀薄膜 | 纸塑 | Q/TC 001-2017 |  |  | 赣省企标备案注册Y001-2017 | 医用无菌防护套 | 江西省南昌市湾里区罗亭镇义坪村罗亭工业园 | 本产品由高压聚乙稀薄膜、棉绳带（或松紧带）原材料组成。 | 供医疗机构罩防、隔离医疗器械用 | 江西天淳医用制品有限公司 |  | 2017/4/30 0:00:00 | 2020/4/30 0:00:00 |  | 江西天淳医用制品有限公司 | WF150*20 | 150CM*20CM
2512182 | 手术室常用医用耗材 | SS028 | 各种类型、各种规格 | 医用无菌保护套 | 医用无菌防护套 | 个 | 国产 | 天淳 | 江西天淳医用制品有限公司 | HS2194 | 江西天淳医用制品有限公司 | 高压聚乙稀薄膜 | 纸塑 | Q/TC 001-2017 |  |  | 赣省企标备案注册Y001-2017 | 医用无菌防护套 | 江西省南昌市湾里区罗亭镇义坪村罗亭工业园 | 本产品由高压聚乙稀薄膜、棉绳带（或松紧带）原材料组成。 | 供医疗机构罩防、隔离医疗器械用 | 江西天淳医用制品有限公司 |  | 2017/4/30 0:00:00 | 2020/4/30 0:00:00 |  | 江西天淳医用制品有限公司 | WF150*20A | 150CM*20CM
2512183 | 手术室常用医用耗材 | SS028 | 各种类型、各种规格 | 医用无菌保护套 | 医用无菌防护套 | 个 | 国产 | 天淳 | 江西天淳医用制品有限公司 | HS2194 | 江西天淳医用制品有限公司 | 高压聚乙稀薄膜 | 纸塑 | Q/TC 001-2017 |  |  | 赣省企标备案注册Y001-2017 | 医用无菌防护套 | 江西省南昌市湾里区罗亭镇义坪村罗亭工业园 | 本产品由高压聚乙稀薄膜、棉绳带（或松紧带）原材料组成。 | 供医疗机构罩防、隔离医疗器械用 | 江西天淳医用制品有限公司 |  | 2017/4/30 0:00:00 | 2020/4/30 0:00:00 |  | 江西天淳医用制品有限公司 | WF150*30A | 150CM*30CM
2512184 | 手术室常用医用耗材 | SS028 | 各种类型、各种规格 | 医用无菌保护套 | 医用无菌防护套 | 个 | 国产 | 天淳 | 江西天淳医用制品有限公司 | HS2194 | 江西天淳医用制品有限公司 | 高压聚乙稀薄膜 | 纸塑 | Q/TC 001-2017 |  |  | 赣省企标备案注册Y001-2017 | 医用无菌防护套 | 江西省南昌市湾里区罗亭镇义坪村罗亭工业园 | 本产品由高压聚乙稀薄膜、棉绳带（或松紧带）原材料组成。 | 供医疗机构罩防、隔离医疗器械用 | 江西天淳医用制品有限公司 |  | 2017/4/30 0:00:00 | 2020/4/30 0:00:00 |  | 江西天淳医用制品有限公司 | WF150*92D | 150CM*92CM
2512185 | 手术室常用医用耗材 | SS028 | 各种类型、各种规格 | 医用无菌保护套 | 医用无菌防护套 | 个 | 国产 | 天淳 | 江西天淳医用制品有限公司 | HS2194 | 江西天淳医用制品有限公司 | 高压聚乙稀薄膜 | 纸塑 | Q/TC 001-2017 |  |  | 赣省企标备案注册Y001-2017 | 医用无菌防护套 | 江西省南昌市湾里区罗亭镇义坪村罗亭工业园 | 本产品由高压聚乙稀薄膜、棉绳带（或松紧带）原材料组成。 | 供医疗机构罩防、隔离医疗器械用 | 江西天淳医用制品有限公司 |  | 2017/4/30 0:00:00 | 2020/4/30 0:00:00 |  | 江西天淳医用制品有限公司 | WF150*110C | 150CM*110CM
2512186 | 手术室常用医用耗材 | SS028 | 各种类型、各种规格 | 医用无菌保护套 | 医用无菌防护套 | 个 | 国产 | 天淳 | 江西天淳医用制品有限公司 | HS2194 | 江西天淳医用制品有限公司 | 高压聚乙稀薄膜 | 纸塑 | Q/TC 001-2017 |  |  | 赣省企标备案注册Y001-2017 | 医用无菌防护套 | 江西省南昌市湾里区罗亭镇义坪村罗亭工业园 | 本产品由高压聚乙稀薄膜、棉绳带（或松紧带）原材料组成。 | 供医疗机构罩防、隔离医疗器械用 | 江西天淳医用制品有限公司 |  | 2017/4/30 0:00:00 | 2020/4/30 0:00:00 |  | 江西天淳医用制品有限公司 | WF150*120 | 150CM*120CM
2512187 | 手术室常用医用耗材 | SS028 | 各种类型、各种规格 | 医用无菌保护套 | 医用无菌防护套 | 个 | 国产 | 天淳 | 江西天淳医用制品有限公司 | HS2194 | 江西天淳医用制品有限公司 | 高压聚乙稀薄膜 | 纸塑 | Q/TC 001-2017 |  |  | 赣省企标备案注册Y001-2017 | 医用无菌防护套 | 江西省南昌市湾里区罗亭镇义坪村罗亭工业园 | 本产品由高压聚乙稀薄膜、棉绳带（或松紧带）原材料组成。 | 供医疗机构罩防、隔离医疗器械用 | 江西天淳医用制品有限公司 |  | 2017/4/30 0:00:00 | 2020/4/30 0:00:00 |  | 江西天淳医用制品有限公司 | WF150*120T | 150CM*120CM
2512188 | 手术室常用医用耗材 | SS028 | 各种类型、各种规格 | 医用无菌保护套 | 医用无菌防护套 | 个 | 国产 | 天淳 | 江西天淳医用制品有限公司 | HS2194 | 江西天淳医用制品有限公司 | 高压聚乙稀薄膜 | 纸塑 | Q/TC 001-2017 |  |  | 赣省企标备案注册Y001-2017 | 医用无菌防护套 | 江西省南昌市湾里区罗亭镇义坪村罗亭工业园 | 本产品由高压聚乙稀薄膜、棉绳带（或松紧带）原材料组成。 | 供医疗机构罩防、隔离医疗器械用 | 江西天淳医用制品有限公司 |  | 2017/4/30 0:00:00 | 2020/4/30 0:00:00 |  | 江西天淳医用制品有限公司 | WF160*30A | 160CM*30CM
2512189 | 手术室常用医用耗材 | SS028 | 各种类型、各种规格 | 医用无菌保护套 | 医用无菌防护套 | 个 | 国产 | 天淳 | 江西天淳医用制品有限公司 | HS2194 | 江西天淳医用制品有限公司 | 高压聚乙稀薄膜 | 纸塑 | Q/TC 001-2017 |  |  | 赣省企标备案注册Y001-2017 | 医用无菌防护套 | 江西省南昌市湾里区罗亭镇义坪村罗亭工业园 | 本产品由高压聚乙稀薄膜、棉绳带（或松紧带）原材料组成。 | 供医疗机构罩防、隔离医疗器械用 | 江西天淳医用制品有限公司 |  | 2017/4/30 0:00:00 | 2020/4/30 0:00:00 |  | 江西天淳医用制品有限公司 | WF170*100C | 170CM*100CM
2512190 | 手术室常用医用耗材 | SS028 | 各种类型、各种规格 | 医用无菌保护套 | 医用无菌防护套 | 个 | 国产 | 天淳 | 江西天淳医用制品有限公司 | HS2194 | 江西天淳医用制品有限公司 | 高压聚乙稀薄膜 | 纸塑 | Q/TC 001-2017 |  |  | 赣省企标备案注册Y001-2017 | 医用无菌防护套 | 江西省南昌市湾里区罗亭镇义坪村罗亭工业园 | 本产品由高压聚乙稀薄膜、棉绳带（或松紧带）原材料组成。 | 供医疗机构罩防、隔离医疗器械用 | 江西天淳医用制品有限公司 |  | 2017/4/30 0:00:00 | 2020/4/30 0:00:00 |  | 江西天淳医用制品有限公司 | WF180*14A | 180CM*14CM
2512191 | 手术室常用医用耗材 | SS028 | 各种类型、各种规格 | 医用无菌保护套 | 医用无菌防护套 | 个 | 国产 | 天淳 | 江西天淳医用制品有限公司 | HS2194 | 江西天淳医用制品有限公司 | 高压聚乙稀薄膜 | 纸塑 | Q/TC 001-2017 |  |  | 赣省企标备案注册Y001-2017 | 医用无菌防护套 | 江西省南昌市湾里区罗亭镇义坪村罗亭工业园 | 本产品由高压聚乙稀薄膜、棉绳带（或松紧带）原材料组成。 | 供医疗机构罩防、隔离医疗器械用 | 江西天淳医用制品有限公司 |  | 2017/4/30 0:00:00 | 2020/4/30 0:00:00 |  | 江西天淳医用制品有限公司 | WF180*20A | 180CM*20CM
2512192 | 手术室常用医用耗材 | SS028 | 各种类型、各种规格 | 医用无菌保护套 | 医用无菌防护套 | 个 | 国产 | 天淳 | 江西天淳医用制品有限公司 | HS2194 | 江西天淳医用制品有限公司 | 高压聚乙稀薄膜 | 纸塑 | Q/TC 001-2017 |  |  | 赣省企标备案注册Y001-2017 | 医用无菌防护套 | 江西省南昌市湾里区罗亭镇义坪村罗亭工业园 | 本产品由高压聚乙稀薄膜、棉绳带（或松紧带）原材料组成。 | 供医疗机构罩防、隔离医疗器械用 | 江西天淳医用制品有限公司 |  | 2017/4/30 0:00:00 | 2020/4/30 0:00:00 |  | 江西天淳医用制品有限公司 | WF180*25Z | 180CM*25CM
2512193 | 手术室常用医用耗材 | SS028 | 各种类型、各种规格 | 医用无菌保护套 | 医用无菌防护套 | 个 | 国产 | 天淳 | 江西天淳医用制品有限公司 | HS2194 | 江西天淳医用制品有限公司 | 高压聚乙稀薄膜 | 纸塑 | Q/TC 001-2017 |  |  | 赣省企标备案注册Y001-2017 | 医用无菌防护套 | 江西省南昌市湾里区罗亭镇义坪村罗亭工业园 | 本产品由高压聚乙稀薄膜、棉绳带（或松紧带）原材料组成。 | 供医疗机构罩防、隔离医疗器械用 | 江西天淳医用制品有限公司 |  | 2017/4/30 0:00:00 | 2020/4/30 0:00:00 |  | 江西天淳医用制品有限公司 | WF187*85J | 187CM*85CM
2512194 | 手术室常用医用耗材 | SS028 | 各种类型、各种规格 | 医用无菌保护套 | 医用无菌防护套 | 个 | 国产 | 天淳 | 江西天淳医用制品有限公司 | HS2194 | 江西天淳医用制品有限公司 | 高压聚乙稀薄膜 | 纸塑 | Q/TC 001-2017 |  |  | 赣省企标备案注册Y001-2017 | 医用无菌防护套 | 江西省南昌市湾里区罗亭镇义坪村罗亭工业园 | 本产品由高压聚乙稀薄膜、棉绳带（或松紧带）原材料组成。 | 供医疗机构罩防、隔离医疗器械用 | 江西天淳医用制品有限公司 |  | 2017/4/30 0:00:00 | 2020/4/30 0:00:00 |  | 江西天淳医用制品有限公司 | WF200*14A | 200CM*14CM
2512195 | 手术室常用医用耗材 | SS028 | 各种类型、各种规格 | 医用无菌保护套 | 医用无菌防护套 | 个 | 国产 | 天淳 | 江西天淳医用制品有限公司 | HS2194 | 江西天淳医用制品有限公司 | 高压聚乙稀薄膜 | 纸塑 | Q/TC 001-2017 |  |  | 赣省企标备案注册Y001-2017 | 医用无菌防护套 | 江西省南昌市湾里区罗亭镇义坪村罗亭工业园 | 本产品由高压聚乙稀薄膜、棉绳带（或松紧带）原材料组成。 | 供医疗机构罩防、隔离医疗器械用 | 江西天淳医用制品有限公司 |  | 2017/4/30 0:00:00 | 2020/4/30 0:00:00 |  | 江西天淳医用制品有限公司 | WF200*20A | 200CM*20CM
2512196 | 手术室常用医用耗材 | SS028 | 各种类型、各种规格 | 医用无菌保护套 | 医用无菌防护套 | 个 | 国产 | 天淳 | 江西天淳医用制品有限公司 | HS2194 | 江西天淳医用制品有限公司 | 高压聚乙稀薄膜 | 纸塑 | Q/TC 001-2017 |  |  | 赣省企标备案注册Y001-2017 | 医用无菌防护套 | 江西省南昌市湾里区罗亭镇义坪村罗亭工业园 | 本产品由高压聚乙稀薄膜、棉绳带（或松紧带）原材料组成。 | 供医疗机构罩防、隔离医疗器械用 | 江西天淳医用制品有限公司 |  | 2017/4/30 0:00:00 | 2020/4/30 0:00:00 |  | 江西天淳医用制品有限公司 | WF200*30A | 200CM*30CM
2512197 | 手术室常用医用耗材 | SS028 | 各种类型、各种规格 | 医用无菌保护套 | 医用无菌防护套 | 个 | 国产 | 天淳 | 江西天淳医用制品有限公司 | HS2194 | 江西天淳医用制品有限公司 | 高压聚乙稀薄膜 | 纸塑 | Q/TC 001-2017 |  |  | 赣省企标备案注册Y001-2017 | 医用无菌防护套 | 江西省南昌市湾里区罗亭镇义坪村罗亭工业园 | 本产品由高压聚乙稀薄膜、棉绳带（或松紧带）原材料组成。 | 供医疗机构罩防、隔离医疗器械用 | 江西天淳医用制品有限公司 |  | 2017/4/30 0:00:00 | 2020/4/30 0:00:00 |  | 江西天淳医用制品有限公司 | WF200*120B | 200CM*120CM
2512198 | 手术室常用医用耗材 | SS028 | 各种类型、各种规格 | 医用无菌保护套 | 医用无菌防护套 | 个 | 国产 | 天淳 | 江西天淳医用制品有限公司 | HS2194 | 江西天淳医用制品有限公司 | 高压聚乙稀薄膜 | 纸塑 | Q/TC 001-2017 |  |  | 赣省企标备案注册Y001-2017 | 医用无菌防护套 | 江西省南昌市湾里区罗亭镇义坪村罗亭工业园 | 本产品由高压聚乙稀薄膜、棉绳带（或松紧带）原材料组成。 | 供医疗机构罩防、隔离医疗器械用 | 江西天淳医用制品有限公司 |  | 2017/4/30 0:00:00 | 2020/4/30 0:00:00 |  | 江西天淳医用制品有限公司 | WF200*150 | 200CM*150CM
2512199 | 手术室常用医用耗材 | SS028 | 各种类型、各种规格 | 医用无菌保护套 | 医用无菌防护套 | 个 | 国产 | 天淳 | 江西天淳医用制品有限公司 | HS2194 | 江西天淳医用制品有限公司 | 高压聚乙稀薄膜 | 纸塑 | Q/TC 001-2017 |  |  | 赣省企标备案注册Y001-2017 | 医用无菌防护套 | 江西省南昌市湾里区罗亭镇义坪村罗亭工业园 | 本产品由高压聚乙稀薄膜、棉绳带（或松紧带）原材料组成。 | 供医疗机构罩防、隔离医疗器械用 | 江西天淳医用制品有限公司 |  | 2017/4/30 0:00:00 | 2020/4/30 0:00:00 |  | 江西天淳医用制品有限公司 | WF215*120 | 215CM*120CM
2512200 | 手术室常用医用耗材 | SS028 | 各种类型、各种规格 | 医用无菌保护套 | 医用无菌防护套 | 个 | 国产 | 天淳 | 江西天淳医用制品有限公司 | HS2194 | 江西天淳医用制品有限公司 | 高压聚乙稀薄膜 | 纸塑 | Q/TC 001-2017 |  |  | 赣省企标备案注册Y001-2017 | 医用无菌防护套 | 江西省南昌市湾里区罗亭镇义坪村罗亭工业园 | 本产品由高压聚乙稀薄膜、棉绳带（或松紧带）原材料组成。 | 供医疗机构罩防、隔离医疗器械用 | 江西天淳医用制品有限公司 |  | 2017/4/30 0:00:00 | 2020/4/30 0:00:00 |  | 江西天淳医用制品有限公司 | WF215*120T | 215CM*120CM
2512201 | 手术室常用医用耗材 | SS028 | 各种类型、各种规格 | 医用无菌保护套 | 医用无菌防护套 | 个 | 国产 | 天淳 | 江西天淳医用制品有限公司 | HS2194 | 江西天淳医用制品有限公司 | 高压聚乙稀薄膜 | 纸塑 | Q/TC 001-2017 |  |  | 赣省企标备案注册Y001-2017 | 医用无菌防护套 | 江西省南昌市湾里区罗亭镇义坪村罗亭工业园 | 本产品由高压聚乙稀薄膜、棉绳带（或松紧带）原材料组成。 | 供医疗机构罩防、隔离医疗器械用 | 江西天淳医用制品有限公司 |  | 2017/4/30 0:00:00 | 2020/4/30 0:00:00 |  | 江西天淳医用制品有限公司 | WF220*20A | 220CM*20CM
2512202 | 手术室常用医用耗材 | SS028 | 各种类型、各种规格 | 医用无菌保护套 | 医用无菌防护套 | 个 | 国产 | 天淳 | 江西天淳医用制品有限公司 | HS2194 | 江西天淳医用制品有限公司 | 高压聚乙稀薄膜 | 纸塑 | Q/TC 001-2017 |  |  | 赣省企标备案注册Y001-2017 | 医用无菌防护套 | 江西省南昌市湾里区罗亭镇义坪村罗亭工业园 | 本产品由高压聚乙稀薄膜、棉绳带（或松紧带）原材料组成。 | 供医疗机构罩防、隔离医疗器械用 | 江西天淳医用制品有限公司 |  | 2017/4/30 0:00:00 | 2020/4/30 0:00:00 |  | 江西天淳医用制品有限公司 | WF230*123T | WF230*123T
2512203 | 手术室常用医用耗材 | SS028 | 各种类型、各种规格 | 医用无菌保护套 | 医用无菌防护套 | 个 | 国产 | 天淳 | 江西天淳医用制品有限公司 | HS2194 | 江西天淳医用制品有限公司 | 高压聚乙稀薄膜 | 纸塑 | Q/TC 001-2017 |  |  | 赣省企标备案注册Y001-2017 | 医用无菌防护套 | 江西省南昌市湾里区罗亭镇义坪村罗亭工业园 | 本产品由高压聚乙稀薄膜、棉绳带（或松紧带）原材料组成。 | 供医疗机构罩防、隔离医疗器械用 | 江西天淳医用制品有限公司 |  | 2017/4/30 0:00:00 | 2020/4/30 0:00:00 |  | 江西天淳医用制品有限公司 | WF250*14A | 250CM*14CM
2512204 | 手术室常用医用耗材 | SS028 | 各种类型、各种规格 | 医用无菌保护套 | 医用无菌防护套 | 个 | 国产 | 天淳 | 江西天淳医用制品有限公司 | HS2194 | 江西天淳医用制品有限公司 | 高压聚乙稀薄膜 | 纸塑 | Q/TC 001-2017 |  |  | 赣省企标备案注册Y001-2017 | 医用无菌防护套 | 江西省南昌市湾里区罗亭镇义坪村罗亭工业园 | 本产品由高压聚乙稀薄膜、棉绳带（或松紧带）原材料组成。 | 供医疗机构罩防、隔离医疗器械用 | 江西天淳医用制品有限公司 |  | 2017/4/30 0:00:00 | 2020/4/30 0:00:00 |  | 江西天淳医用制品有限公司 | WF250*120 | 250CM*120CM
2512205 | 手术室常用医用耗材 | SS028 | 各种类型、各种规格 | 医用无菌保护套 | 医用无菌防护套 | 个 | 国产 | 天淳 | 江西天淳医用制品有限公司 | HS2194 | 江西天淳医用制品有限公司 | 高压聚乙稀薄膜 | 纸塑 | Q/TC 001-2017 |  |  | 赣省企标备案注册Y001-2017 | 医用无菌防护套 | 江西省南昌市湾里区罗亭镇义坪村罗亭工业园 | 本产品由高压聚乙稀薄膜、棉绳带（或松紧带）原材料组成。 | 供医疗机构罩防、隔离医疗器械用 | 江西天淳医用制品有限公司 |  | 2017/4/30 0:00:00 | 2020/4/30 0:00:00 |  | 江西天淳医用制品有限公司 | WF250*120T | 250CM*120CM
2512206 | 手术室常用医用耗材 | SS028 | 各种类型、各种规格 | 医用无菌保护套 | 医用无菌防护套 | 个 | 国产 | 天淳 | 江西天淳医用制品有限公司 | HS2194 | 江西天淳医用制品有限公司 | 高压聚乙稀薄膜 | 纸塑 | Q/TC 001-2017 |  |  | 赣省企标备案注册Y001-2017 | 医用无菌防护套 | 江西省南昌市湾里区罗亭镇义坪村罗亭工业园 | 本产品由高压聚乙稀薄膜、棉绳带（或松紧带）原材料组成。 | 供医疗机构罩防、隔离医疗器械用 | 江西天淳医用制品有限公司 |  | 2017/4/30 0:00:00 | 2020/4/30 0:00:00 |  | 江西天淳医用制品有限公司 | WF275*110B | 275CM*110CM
2512207 | 手术室常用医用耗材 | SS028 | 各种类型、各种规格 | 医用无菌保护套 | 医用无菌防护套 | 个 | 国产 | 天淳 | 江西天淳医用制品有限公司 | HS2194 | 江西天淳医用制品有限公司 | 高压聚乙稀薄膜 | 纸塑 | Q/TC 001-2017 |  |  | 赣省企标备案注册Y001-2017 | 医用无菌防护套 | 江西省南昌市湾里区罗亭镇义坪村罗亭工业园 | 本产品由高压聚乙稀薄膜、棉绳带（或松紧带）原材料组成。 | 供医疗机构罩防、隔离医疗器械用 | 江西天淳医用制品有限公司 |  | 2017/4/30 0:00:00 | 2020/4/30 0:00:00 |  | 江西天淳医用制品有限公司 | WF300*14A | 300CM*14CM
2512239 | 手术室常用医用耗材 | SS028 | 各种类型、各种规格 | 医用无菌保护套 | 医用无菌防护套 | 个 | 国产 | 天淳 | 江西天淳医用制品有限公司 | HS2194 | 江西天淳医用制品有限公司 | 高压聚乙稀薄膜 | 纸塑 | Q/TC 001-2017 |  |  | 赣省企标备案注册Y001-2017 | 医用无菌防护套 | 江西省南昌市湾里区罗亭镇义坪村罗亭工业园 | 本产品由高压聚乙稀薄膜、棉绳带（或松紧带）原材料组成。 | 供医疗机构罩防、隔离医疗器械用 | 江西天淳医用制品有限公司 |  | 2017/4/30 0:00:00 | 2020/4/30 0:00:00 |  | 江西天淳医用制品有限公司 | WF300*20A | 300CM*20CM
2512240 | 手术室常用医用耗材 | SS028 | 各种类型、各种规格 | 医用无菌保护套 | 医用无菌防护套 | 个 | 国产 | 天淳 | 江西天淳医用制品有限公司 | HS2194 | 江西天淳医用制品有限公司 | 高压聚乙稀薄膜 | 纸塑 | Q/TC 001-2017 |  |  | 赣省企标备案注册Y001-2017 | 医用无菌防护套 | 江西省南昌市湾里区罗亭镇义坪村罗亭工业园 | 本产品由高压聚乙稀薄膜、棉绳带（或松紧带）原材料组成。 | 供医疗机构罩防、隔离医疗器械用 | 江西天淳医用制品有限公司 |  | 2017/4/30 0:00:00 | 2020/4/30 0:00:00 |  | 江西天淳医用制品有限公司 | WF100*150*250 | 100CM*150CM*250CM
2512241 | 手术室常用医用耗材 | SS028 | 各种类型、各种规格 | 医用无菌保护套 | 医用无菌防护套 | 个 | 国产 | 天淳 | 江西天淳医用制品有限公司 | HS2194 | 江西天淳医用制品有限公司 | 高压聚乙稀薄膜 |  | Q/TC 001-2017 |  |  | 赣省企标备案注册Y001-2017 | 医用无菌防护套 | 江西省南昌市湾里区罗亭镇义坪村罗亭工业园 | 本产品由高压聚乙稀薄膜、棉绳带（或松紧带）原材料组成。 | 供医疗机构罩防、隔离医疗器械用 | 江西天淳医用制品有限公司 |  | 2017/4/30 0:00:00 | 2020/4/30 0:00:00 |  | 江西天淳医用制品有限公司 | WF120*100DI/WF90*70CI | 120CM*100CM/90CM*70CM
2512242 | 手术室常用医用耗材 | SS028 | 各种类型、各种规格 | 医用无菌保护套 | 医用无菌防护套 | 个 | 国产 | 天淳 | 江西天淳医用制品有限公司 | HS2194 | 江西天淳医用制品有限公司 | 高压聚乙稀薄膜 |  | Q/TC 001-2017 |  |  | 赣省企标备案注册Y001-2017 | 医用无菌防护套 | 江西省南昌市湾里区罗亭镇义坪村罗亭工业园 | 本产品由高压聚乙稀薄膜、棉绳带（或松紧带）原材料组成。 | 供医疗机构罩防、隔离医疗器械用 | 江西天淳医用制品有限公司 |  | 2017/4/30 0:00:00 | 2020/4/30 0:00:00 |  | 江西天淳医用制品有限公司 | WF85*85I/110*90DI | 85CM*85CM/110CM*90CM
2512243 | 手术室常用医用耗材 | SS028 | 各种类型、各种规格 | 医用无菌保护套 | 医用无菌防护套 | 个 | 国产 | 天淳 | 江西天淳医用制品有限公司 | HS2194 | 江西天淳医用制品有限公司 | 高压聚乙稀薄膜 |  | Q/TC 001-2017 |  |  | 赣省企标备案注册Y001-2017 | 医用无菌防护套 | 江西省南昌市湾里区罗亭镇义坪村罗亭工业园 | 本产品由高压聚乙稀薄膜、棉绳带（或松紧带）原材料组成。 | 供医疗机构罩防、隔离医疗器械用 | 江西天淳医用制品有限公司 |  | 2017/4/30 0:00:00 | 2020/4/30 0:00:00 |  | 江西天淳医用制品有限公司 | WF90*70CI/WF50*70I | 90CM*70CM/50CM*70CM
2512244 | 手术室常用医用耗材 | SS028 | 各种类型、各种规格 | 医用无菌保护套 | 医用无菌防护套 | 个 | 国产 | 天淳 | 江西天淳医用制品有限公司 | HS2194 | 江西天淳医用制品有限公司 | 高压聚乙稀薄膜 |  | Q/TC 001-2017 |  |  | 赣省企标备案注册Y001-2017 | 医用无菌防护套 | 江西省南昌市湾里区罗亭镇义坪村罗亭工业园 | 本产品由高压聚乙稀薄膜、棉绳带（或松紧带）原材料组成。 | 供医疗机构罩防、隔离医疗器械用 | 江西天淳医用制品有限公司 |  | 2017/4/30 0:00:00 | 2020/4/30 0:00:00 |  | 江西天淳医用制品有限公司 | WF90*80I/WF15*φ50I | 90CM*80CM/15CM*50CM
2512245 | 手术室常用医用耗材 | SS028 | 各种类型、各种规格 | 医用无菌保护套 | 医用无菌防护套 | 个 | 国产 | 天淳 | 江西天淳医用制品有限公司 | HS2194 | 江西天淳医用制品有限公司 | 高压聚乙稀薄膜 |  | Q/TC 001-2017 |  |  | 赣省企标备案注册Y001-2017 | 医用无菌防护套 | 江西省南昌市湾里区罗亭镇义坪村罗亭工业园 | 本产品由高压聚乙稀薄膜、棉绳带（或松紧带）原材料组成。 | 供医疗机构罩防、隔离医疗器械用 | 江西天淳医用制品有限公司 |  | 2017/4/30 0:00:00 | 2020/4/30 0:00:00 |  | 江西天淳医用制品有限公司 | WF90*70CI/WF85*85I | 90CM*70CM/85CM*85CM
2512246 | 手术室常用医用耗材 | SS028 | 各种类型、各种规格 | 医用无菌保护套 | 医用无菌防护套 | 个 | 国产 | 天淳 | 江西天淳医用制品有限公司 | HS2194 | 江西天淳医用制品有限公司 | 高压聚乙稀薄膜 |  | Q/TC 001-2017 |  |  | 赣省企标备案注册Y001-2017 | 医用无菌防护套 | 江西省南昌市湾里区罗亭镇义坪村罗亭工业园 | 本产品由高压聚乙稀薄膜、棉绳带（或松紧带）原材料组成。 | 供医疗机构罩防、隔离医疗器械用 | 江西天淳医用制品有限公司 |  | 2017/4/30 0:00:00 | 2020/4/30 0:00:00 |  | 江西天淳医用制品有限公司 | WF65*70I/WF75*75I | 60CM*70CM/75CM*75CM
2512247 | 手术室常用医用耗材 | SS028 | 各种类型、各种规格 | 医用无菌保护套 | 医用无菌防护套 | 个 | 国产 | 天淳 | 江西天淳医用制品有限公司 | HS2194 | 江西天淳医用制品有限公司 | 高压聚乙稀薄膜 |  | Q/TC 001-2017 |  |  | 赣省企标备案注册Y001-2017 | 医用无菌防护套 | 江西省南昌市湾里区罗亭镇义坪村罗亭工业园 | 本产品由高压聚乙稀薄膜、棉绳带（或松紧带）原材料组成。 | 供医疗机构罩防、隔离医疗器械用 | 江西天淳医用制品有限公司 |  | 2017/4/30 0:00:00 | 2020/4/30 0:00:00 |  | 江西天淳医用制品有限公司 | WF80*80I/WF30*80I | 80CM*80CM/30CM*80CM
2512248 | 手术室常用医用耗材 | SS028 | 各种类型、各种规格 | 医用无菌保护套 | 医用无菌防护套 | 个 | 国产 | 天淳 | 江西天淳医用制品有限公司 | HS2194 | 江西天淳医用制品有限公司 | 高压聚乙稀薄膜 |  | Q/TC 001-2017 |  |  | 赣省企标备案注册Y001-2017 | 医用无菌防护套 | 江西省南昌市湾里区罗亭镇义坪村罗亭工业园 | 本产品由高压聚乙稀薄膜、棉绳带（或松紧带）原材料组成。 | 供医疗机构罩防、隔离医疗器械用 | 江西天淳医用制品有限公司 |  | 2017/4/30 0:00:00 | 2020/4/30 0:00:00 |  | 江西天淳医用制品有限公司 | WF220*120B/WF80*100I | 220CM*120CM/80CM*100CM
2512249 | 手术室常用医用耗材 | SS028 | 各种类型、各种规格 | 医用无菌保护套 | 医用无菌防护套 | 个 | 国产 | 天淳 | 江西天淳医用制品有限公司 | HS2194 | 江西天淳医用制品有限公司 | 高压聚乙稀薄膜 |  | Q/TC 001-2017 |  |  | 赣省企标备案注册Y001-2017 | 医用无菌防护套 | 江西省南昌市湾里区罗亭镇义坪村罗亭工业园 | 本产品由高压聚乙稀薄膜、棉绳带（或松紧带）原材料组成。 | 供医疗机构罩防、隔离医疗器械用 | 江西天淳医用制品有限公司 |  | 2017/4/30 0:00:00 | 2020/4/30 0:00:00 |  | 江西天淳医用制品有限公司 | WF130*160/WF90*80/WF15*φ60 | 130CM*160CM/90CM*80CM/15CM*60CM
2512250 | 手术室常用医用耗材 | SS028 | 各种类型、各种规格 | 医用无菌保护套 | 医用无菌防护套 | 个 | 国产 | 天淳 | 江西天淳医用制品有限公司 | HS2194 | 江西天淳医用制品有限公司 | 高压聚乙稀薄膜 |  | Q/TC 001-2017 |  |  | 赣省企标备案注册Y001-2017 | 医用无菌防护套 | 江西省南昌市湾里区罗亭镇义坪村罗亭工业园 | 本产品由高压聚乙稀薄膜、棉绳带（或松紧带）原材料组成。 | 供医疗机构罩防、隔离医疗器械用 | 江西天淳医用制品有限公司 |  | 2017/4/30 0:00:00 | 2020/4/30 0:00:00 |  | 江西天淳医用制品有限公司 | WF130*160/WF90*80/WF40*40 | 130CM*160CM/90CM*80CM/40CM*40CM
2512251 | 手术室常用医用耗材 | SS028 | 各种类型、各种规格 | 医用无菌保护套 | 医用无菌防护套 | 个 | 国产 | 天淳 | 江西天淳医用制品有限公司 | HS2194 | 江西天淳医用制品有限公司 | 高压聚乙稀薄膜 |  | Q/TC 001-2017 |  |  | 赣省企标备案注册Y001-2017 | 医用无菌防护套 | 江西省南昌市湾里区罗亭镇义坪村罗亭工业园 | 本产品由高压聚乙稀薄膜、棉绳带（或松紧带）原材料组成。 | 供医疗机构罩防、隔离医疗器械用 | 江西天淳医用制品有限公司 |  | 2017/4/30 0:00:00 | 2020/4/30 0:00:00 |  | 江西天淳医用制品有限公司 | WF30*φ50I/WF80*110I/WF80*70I | 30CM*50CM/80CM*110CM/80CM*70CM
2512252 | 手术室常用医用耗材 | SS028 | 各种类型、各种规格 | 医用无菌保护套 | 医用无菌防护套 | 个 | 国产 | 天淳 | 江西天淳医用制品有限公司 | HS2194 | 江西天淳医用制品有限公司 | 高压聚乙稀薄膜 |  | Q/TC 001-2017 |  |  | 赣省企标备案注册Y001-2017 | 医用无菌防护套 | 江西省南昌市湾里区罗亭镇义坪村罗亭工业园 | 本产品由高压聚乙稀薄膜、棉绳带（或松紧带）原材料组成。 | 供医疗机构罩防、隔离医疗器械用 | 江西天淳医用制品有限公司 |  | 2017/4/30 0:00:00 | 2020/4/30 0:00:00 |  | 江西天淳医用制品有限公司 | WF32*65I/WF35*50I/WF110*110I | 32CM*65CM/35CM*50CM/110CM*110CM
2512253 | 手术室常用医用耗材 | SS028 | 各种类型、各种规格 | 医用无菌保护套 | 医用无菌防护套 | 个 | 国产 | 天淳 | 江西天淳医用制品有限公司 | HS2194 | 江西天淳医用制品有限公司 | 高压聚乙稀薄膜 | 纸塑 | Q/TC 001-2017 |  |  | 赣省企标备案注册Y001-2017 | 医用无菌防护套 | 江西省南昌市湾里区罗亭镇义坪村罗亭工业园 | 本产品由高压聚乙稀薄膜、棉绳带（或松紧带）原材料组成。 | 供医疗机构罩防、隔离医疗器械用 | 江西天淳医用制品有限公司 |  | 2017/4/30 0:00:00 | 2020/4/30 0:00:00 |  | 江西天淳医用制品有限公司 | WF85*70/WF60*60/WF35*70 | 85CM*70CM/60CM*60CM/35CM*70CM
2512254 | 手术室常用医用耗材 | SS028 | 各种类型、各种规格 | 医用无菌保护套 | 医用无菌防护套 | 个 | 国产 | 天淳 | 江西天淳医用制品有限公司 | HS2194 | 江西天淳医用制品有限公司 | 高压聚乙稀薄膜 |  | Q/TC 001-2017 |  |  | 赣省企标备案注册Y001-2017 | 医用无菌防护套 | 江西省南昌市湾里区罗亭镇义坪村罗亭工业园 | 本产品由高压聚乙稀薄膜、棉绳带（或松紧带）原材料组成。 | 供医疗机构罩防、隔离医疗器械用 | 江西天淳医用制品有限公司 |  | 2017/4/30 0:00:00 | 2020/4/30 0:00:00 |  | 江西天淳医用制品有限公司 | WF90*80/WF15*φ50/WF100*100B | 90CM*80CM/15CM*50CM/100CM*100CM
2512255 | 手术室常用医用耗材 | SS028 | 各种类型、各种规格 | 医用无菌保护套 | 医用无菌防护套 | 个 | 国产 | 天淳 | 江西天淳医用制品有限公司 | HS2194 | 江西天淳医用制品有限公司 | 高压聚乙稀薄膜 |  | Q/TC 001-2017 |  |  | 赣省企标备案注册Y001-2017 | 医用无菌防护套 | 江西省南昌市湾里区罗亭镇义坪村罗亭工业园 | 本产品由高压聚乙稀薄膜、棉绳带（或松紧带）原材料组成。 | 供医疗机构罩防、隔离医疗器械用 | 江西天淳医用制品有限公司 |  | 2017/4/30 0:00:00 | 2020/4/30 0:00:00 |  | 江西天淳医用制品有限公司 | WF32*65I/WF35*50I/WF110*110I | 32CM*65CM/35CM*50CM/110CM*110CM
2512256 | 手术室常用医用耗材 | SS028 | 各种类型、各种规格 | 医用无菌保护套 | 医用无菌防护套 | 个 | 国产 | 天淳 | 江西天淳医用制品有限公司 | HS2194 | 江西天淳医用制品有限公司 | 高压聚乙稀薄膜 |  | Q/TC 001-2017 |  |  | 赣省企标备案注册Y001-2017 | 医用无菌防护套 | 江西省南昌市湾里区罗亭镇义坪村罗亭工业园 | 本产品由高压聚乙稀薄膜、棉绳带（或松紧带）原材料组成。 | 供医疗机构罩防、隔离医疗器械用 | 江西天淳医用制品有限公司 |  | 2017/4/30 0:00:00 | 2020/4/30 0:00:00 |  | 江西天淳医用制品有限公司 | WF50*70I/WF85*85I/WF110*90DI | 50CM*70CM/85CM*85CM/110CM*90CM
2512257 | 手术室常用医用耗材 | SS028 | 各种类型、各种规格 | 医用无菌保护套 | 医用无菌防护套 | 个 | 国产 | 天淳 | 江西天淳医用制品有限公司 | HS2194 | 江西天淳医用制品有限公司 | 高压聚乙稀薄膜 |  | Q/TC 001-2017 |  |  | 赣省企标备案注册Y001-2017 | 医用无菌防护套 | 江西省南昌市湾里区罗亭镇义坪村罗亭工业园 | 本产品由高压聚乙稀薄膜、棉绳带（或松紧带）原材料组成。 | 供医疗机构罩防、隔离医疗器械用 | 江西天淳医用制品有限公司 |  | 2017/4/30 0:00:00 | 2020/4/30 0:00:00 |  | 江西天淳医用制品有限公司 | WF35*100I/WF60*60I/WF15*φ50I | 35CM*100CM/60CM*60CM/15CM*50CM
2512281 | 手术室常用医用耗材 | SS028 | 各种类型、各种规格 | 医用无菌保护套 | 医用无菌防护套 | 个 | 国产 | 天淳 | 江西天淳医用制品有限公司 | HS2194 | 江西天淳医用制品有限公司 | 高压聚乙稀薄膜 |  | Q/TC 001-2017 |  |  | 赣省企标备案注册Y001-2017 | 医用无菌防护套 | 江西省南昌市湾里区罗亭镇义坪村罗亭工业园 | 本产品由高压聚乙稀薄膜、棉绳带（或松紧带）原材料组成。 | 供医疗机构罩防、隔离医疗器械用 | 江西天淳医用制品有限公司 |  | 2017/4/30 0:00:00 | 2020/4/30 0:00:00 |  | 江西天淳医用制品有限公司 | WF80*70I/WF70*60I/WF100*90I | 80CM*70CM/70CM*60CM/100CM*90CM
2512282 | 手术室常用医用耗材 | SS028 | 各种类型、各种规格 | 医用无菌保护套 | 医用无菌防护套 | 个 | 国产 | 天淳 | 江西天淳医用制品有限公司 | HS2194 | 江西天淳医用制品有限公司 | 高压聚乙稀薄膜 |  | Q/TC 001-2017 |  |  | 赣省企标备案注册Y001-2017 | 医用无菌防护套 | 江西省南昌市湾里区罗亭镇义坪村罗亭工业园 | 本产品由高压聚乙稀薄膜、棉绳带（或松紧带）原材料组成。 | 供医疗机构罩防、隔离医疗器械用 | 江西天淳医用制品有限公司 |  | 2017/4/30 0:00:00 | 2020/4/30 0:00:00 |  | 江西天淳医用制品有限公司 | WF130*160B/WF90*80I/WF40*40I | 130CM*160CM/90CM*80CM/40CM*40CM
2512283 | 手术室常用医用耗材 | SS028 | 各种类型、各种规格 | 医用无菌保护套 | 医用无菌防护套 | 个 | 国产 | 天淳 | 江西天淳医用制品有限公司 | HS2194 | 江西天淳医用制品有限公司 | 高压聚乙稀薄膜 | 纸塑 | Q/TC 001-2017 |  |  | 赣省企标备案注册Y001-2017 | 医用无菌防护套 | 江西省南昌市湾里区罗亭镇义坪村罗亭工业园 | 本产品由高压聚乙稀薄膜、棉绳带（或松紧带）原材料组成。 | 供医疗机构罩防、隔离医疗器械用 | 江西天淳医用制品有限公司 |  | 2017/4/30 0:00:00 | 2020/4/30 0:00:00 |  | 江西天淳医用制品有限公司 | WF90*80I/WF35*100I/WF40*40I | 90CM*80CM/35CM*100CM/40CM*40CM
2512284 | 手术室常用医用耗材 | SS028 | 各种类型、各种规格 | 医用无菌保护套 | 医用无菌防护套 | 个 | 国产 | 天淳 | 江西天淳医用制品有限公司 | HS2194 | 江西天淳医用制品有限公司 | 高压聚乙稀薄膜 |  | Q/TC 001-2017 |  |  | 赣省企标备案注册Y001-2017 | 医用无菌防护套 | 江西省南昌市湾里区罗亭镇义坪村罗亭工业园 | 本产品由高压聚乙稀薄膜、棉绳带（或松紧带）原材料组成。 | 供医疗机构罩防、隔离医疗器械用 | 江西天淳医用制品有限公司 |  | 2017/4/30 0:00:00 | 2020/4/30 0:00:00 |  | 江西天淳医用制品有限公司 | WF35*100I/WF90*80I/WF15*φ50I | 35CM*100CM/90CM*80CM/15CM*50CM
2512285 | 手术室常用医用耗材 | SS028 | 各种类型、各种规格 | 医用无菌保护套 | 医用无菌防护套 | 个 | 国产 | 天淳 | 江西天淳医用制品有限公司 | HS2194 | 江西天淳医用制品有限公司 | 高压聚乙稀薄膜 |  | Q/TC 001-2017 |  |  | 赣省企标备案注册Y001-2017 | 医用无菌防护套 | 江西省南昌市湾里区罗亭镇义坪村罗亭工业园 | 本产品由高压聚乙稀薄膜、棉绳带（或松紧带）原材料组成。 | 供医疗机构罩防、隔离医疗器械用 | 江西天淳医用制品有限公司 |  | 2017/4/30 0:00:00 | 2020/4/30 0:00:00 |  | 江西天淳医用制品有限公司 | WF150*90D/WF290*14/WF55*25 | 150CM*90CM/290CM*14CM/55CM*25CM
2512286 | 手术室常用医用耗材 | SS028 | 各种类型、各种规格 | 医用无菌保护套 | 医用无菌防护套 | 个 | 国产 | 天淳 | 江西天淳医用制品有限公司 | HS2194 | 江西天淳医用制品有限公司 | 高压聚乙稀薄膜 |  | Q/TC 001-2017 |  |  | 赣省企标备案注册Y001-2017 | 医用无菌防护套 | 江西省南昌市湾里区罗亭镇义坪村罗亭工业园 | 本产品由高压聚乙稀薄膜、棉绳带（或松紧带）原材料组成。 | 供医疗机构罩防、隔离医疗器械用 | 江西天淳医用制品有限公司 |  | 2017/4/30 0:00:00 | 2020/4/30 0:00:00 |  | 江西天淳医用制品有限公司 | WF100*100KI/WF35*100I/WF90*80I | 100CM*100CM/35CM*100CM/90CM*80CM
2512287 | 手术室常用医用耗材 | SS028 | 各种类型、各种规格 | 医用无菌保护套 | 医用无菌防护套 | 个 | 国产 | 天淳 | 江西天淳医用制品有限公司 | HS2194 | 江西天淳医用制品有限公司 | 高压聚乙稀薄膜 |  | Q/TC 001-2017 |  |  | 赣省企标备案注册Y001-2017 | 医用无菌防护套 | 江西省南昌市湾里区罗亭镇义坪村罗亭工业园 | 本产品由高压聚乙稀薄膜、棉绳带（或松紧带）原材料组成。 | 供医疗机构罩防、隔离医疗器械用 | 江西天淳医用制品有限公司 |  | 2017/4/30 0:00:00 | 2020/4/30 0:00:00 |  | 江西天淳医用制品有限公司 | WF90*80I/WF60*60I/WF40*80I | 90CM*80CM/60CM*60CM/40CM*80CM
2512288 | 手术室常用医用耗材 | SS028 | 各种类型、各种规格 | 医用无菌保护套 | 医用无菌防护套 | 个 | 国产 | 天淳 | 江西天淳医用制品有限公司 | HS2194 | 江西天淳医用制品有限公司 | 高压聚乙稀薄膜 |  | Q/TC 001-2017 |  |  | 赣省企标备案注册Y001-2017 | 医用无菌防护套 | 江西省南昌市湾里区罗亭镇义坪村罗亭工业园 | 本产品由高压聚乙稀薄膜、棉绳带（或松紧带）原材料组成。 | 供医疗机构罩防、隔离医疗器械用 | 江西天淳医用制品有限公司 |  | 2017/4/30 0:00:00 | 2020/4/30 0:00:00 |  | 江西天淳医用制品有限公司 | WF90*80I/WF35*100I/WF15*φ60I | 90CM*80CM/35CM*100CM/15CM*60CM
2512289 | 手术室常用医用耗材 | SS028 | 各种类型、各种规格 | 医用无菌保护套 | 医用无菌防护套 | 个 | 国产 | 天淳 | 江西天淳医用制品有限公司 | HS2194 | 江西天淳医用制品有限公司 | 高压聚乙稀薄膜 |  | Q/TC 001-2017 |  |  | 赣省企标备案注册Y001-2017 | 医用无菌防护套 | 江西省南昌市湾里区罗亭镇义坪村罗亭工业园 | 本产品由高压聚乙稀薄膜、棉绳带（或松紧带）原材料组成。 | 供医疗机构罩防、隔离医疗器械用 | 江西天淳医用制品有限公司 |  | 2017/4/30 0:00:00 | 2020/4/30 0:00:00 |  | 江西天淳医用制品有限公司 | WF90*80I/WF60*60I/WF15*φ50I | 90CM*80CM/60CM*60CM/15CM*50CM
2512290 | 手术室常用医用耗材 | SS028 | 各种类型、各种规格 | 医用无菌保护套 | 医用无菌防护套 | 个 | 国产 | 天淳 | 江西天淳医用制品有限公司 | HS2194 | 江西天淳医用制品有限公司 | 高压聚乙稀薄膜 |  | Q/TC 001-2017 |  |  | 赣省企标备案注册Y001-2017 | 医用无菌防护套 | 江西省南昌市湾里区罗亭镇义坪村罗亭工业园 | 本产品由高压聚乙稀薄膜、棉绳带（或松紧带）原材料组成。 | 供医疗机构罩防、隔离医疗器械用 | 江西天淳医用制品有限公司 |  | 2017/4/30 0:00:00 | 2020/4/30 0:00:00 |  | 江西天淳医用制品有限公司 | WF25*80/WF85*70/WF65*80/WF45*40 | 25CM*80CM/85CM*70CM/65CM*80CM/45CM*40CM
2512291 | 手术室常用医用耗材 | SS028 | 各种类型、各种规格 | 医用无菌保护套 | 医用无菌防护套 | 个 | 国产 | 天淳 | 江西天淳医用制品有限公司 | HS2194 | 江西天淳医用制品有限公司 | 高压聚乙稀薄膜 |  | Q/TC 001-2017 |  |  | 赣省企标备案注册Y001-2017 | 医用无菌防护套 | 江西省南昌市湾里区罗亭镇义坪村罗亭工业园 | 本产品由高压聚乙稀薄膜、棉绳带（或松紧带）原材料组成。 | 供医疗机构罩防、隔离医疗器械用 | 江西天淳医用制品有限公司 |  | 2017/4/30 0:00:00 | 2020/4/30 0:00:00 |  | 江西天淳医用制品有限公司 | WF80*70/WF35*100/WF25*25*30/WF40*40 | 80CM*70CM/35CM*100CM/25CM*25CM*30CM/40CM*40CM
2512292 | 手术室常用医用耗材 | SS028 | 各种类型、各种规格 | 医用无菌保护套 | 医用无菌防护套 | 个 | 国产 | 天淳 | 江西天淳医用制品有限公司 | HS2194 | 江西天淳医用制品有限公司 | 高压聚乙稀薄膜 |  | Q/TC 001-2017 |  |  | 赣省企标备案注册Y001-2017 | 医用无菌防护套 | 江西省南昌市湾里区罗亭镇义坪村罗亭工业园 | 本产品由高压聚乙稀薄膜、棉绳带（或松紧带）原材料组成。 | 供医疗机构罩防、隔离医疗器械用 | 江西天淳医用制品有限公司 |  | 2017/4/30 0:00:00 | 2020/4/30 0:00:00 |  | 江西天淳医用制品有限公司 | WF65*80/WF100*80/WF25*80/WF45*40 | 65CM*80CM/100CM*80CM/25CM*80CM/45CM*40CM
2512293 | 手术室常用医用耗材 | SS028 | 各种类型、各种规格 | 医用无菌保护套 | 医用无菌防护套 | 个 | 国产 | 天淳 | 江西天淳医用制品有限公司 | HS2194 | 江西天淳医用制品有限公司 | 高压聚乙稀薄膜 |  | Q/TC 001-2017 |  |  | 赣省企标备案注册Y001-2017 | 医用无菌防护套 | 江西省南昌市湾里区罗亭镇义坪村罗亭工业园 | 本产品由高压聚乙稀薄膜、棉绳带（或松紧带）原材料组成。 | 供医疗机构罩防、隔离医疗器械用 | 江西天淳医用制品有限公司 |  | 2017/4/30 0:00:00 | 2020/4/30 0:00:00 |  | 江西天淳医用制品有限公司 | WF40*120/WF85*20/WF50*50*20I | 40CM*120CM/85CM*20CM/50CM*50CM*20CM
2512294 | 手术室常用医用耗材 | SS028 | 各种类型、各种规格 | 医用无菌保护套 | 医用无菌防护套 | 个 | 国产 | 天淳 | 江西天淳医用制品有限公司 | HS2194 | 江西天淳医用制品有限公司 | 高压聚乙稀薄膜 |  | Q/TC 001-2017 |  |  | 赣省企标备案注册Y001-2017 | 医用无菌防护套 | 江西省南昌市湾里区罗亭镇义坪村罗亭工业园 | 本产品由高压聚乙稀薄膜、棉绳带（或松紧带）原材料组成。 | 供医疗机构罩防、隔离医疗器械用 | 江西天淳医用制品有限公司 |  | 2017/4/30 0:00:00 | 2020/4/30 0:00:00 |  | 江西天淳医用制品有限公司 | WF90*80/WF35*100/WF15*φ60/100*100B | 90CM*80CM/35CM*100CM/15CM*60CM/100CM*100CM
2512295 | 手术室常用医用耗材 | SS028 | 各种类型、各种规格 | 医用无菌保护套 | 医用无菌防护套 | 个 | 国产 | 天淳 | 江西天淳医用制品有限公司 | HS2194 | 江西天淳医用制品有限公司 | 高压聚乙稀薄膜 |  | Q/TC 001-2017 |  |  | 赣省企标备案注册Y001-2017 | 医用无菌防护套 | 江西省南昌市湾里区罗亭镇义坪村罗亭工业园 | 本产品由高压聚乙稀薄膜、棉绳带（或松紧带）原材料组成。 | 供医疗机构罩防、隔离医疗器械用 | 江西天淳医用制品有限公司 |  | 2017/4/30 0:00:00 | 2020/4/30 0:00:00 |  | 江西天淳医用制品有限公司 | WF90*80/WF35*100/WF30*φ60/15*φ50 | 90CM*80CM/35CM*100/30CM*60CM/15CM*50CM
2512296 | 手术室常用医用耗材 | SS028 | 各种类型、各种规格 | 医用无菌保护套 | 医用无菌防护套 | 个 | 国产 | 天淳 | 江西天淳医用制品有限公司 | HS2194 | 江西天淳医用制品有限公司 | 高压聚乙稀薄膜 |  | Q/TC 001-2017 |  |  | 赣省企标备案注册Y001-2017 | 医用无菌防护套 | 江西省南昌市湾里区罗亭镇义坪村罗亭工业园 | 本产品由高压聚乙稀薄膜、棉绳带（或松紧带）原材料组成。 | 供医疗机构罩防、隔离医疗器械用 | 江西天淳医用制品有限公司 |  | 2017/4/30 0:00:00 | 2020/4/30 0:00:00 |  | 江西天淳医用制品有限公司 | WF120*100B/WF75*100C/WF45*80C/WF40*90C | 120CM*100CM/75CM*100CM/45CM*80CM/40CM*90CM
2512297 | 手术室常用医用耗材 | SS028 | 各种类型、各种规格 | 医用无菌保护套 | 医用无菌防护套 | 个 | 国产 | 天淳 | 江西天淳医用制品有限公司 | HS2194 | 江西天淳医用制品有限公司 | 高压聚乙稀薄膜 |  | Q/TC 001-2017 |  |  | 赣省企标备案注册Y001-2017 | 医用无菌防护套 | 江西省南昌市湾里区罗亭镇义坪村罗亭工业园 | 本产品由高压聚乙稀薄膜、棉绳带（或松紧带）原材料组成。 | 供医疗机构罩防、隔离医疗器械用 | 江西天淳医用制品有限公司 |  | 2017/4/30 0:00:00 | 2020/4/30 0:00:00 |  | 江西天淳医用制品有限公司 | WF25*80I/WF85*70I/WF65*80I/WF45*40K | 25CM*80CM/85CM*70CM/65CM*80CM/45CM*40CM
2512298 | 手术室常用医用耗材 | SS028 | 各种类型、各种规格 | 医用无菌保护套 | 医用无菌防护套 | 个 | 国产 | 天淳 | 江西天淳医用制品有限公司 | HS2194 | 江西天淳医用制品有限公司 | 高压聚乙稀薄膜 |  | Q/TC 001-2017 |  |  | 赣省企标备案注册Y001-2017 | 医用无菌防护套 | 江西省南昌市湾里区罗亭镇义坪村罗亭工业园 | 本产品由高压聚乙稀薄膜、棉绳带（或松紧带）原材料组成。 | 供医疗机构罩防、隔离医疗器械用 | 江西天淳医用制品有限公司 |  | 2017/4/30 0:00:00 | 2017/4/30 0:00:00 |  | 江西天淳医用制品有限公司 | WF215*120T(带祭司镜头） | 215CM*120CM带祭司镜头
2512299 | 手术室常用医用耗材 | SS028 | 各种类型、各种规格 | 医用无菌保护套 | 医用无菌防护套 | 个 | 国产 | 天淳 | 江西天淳医用制品有限公司 | HS2194 | 江西天淳医用制品有限公司 | 高压聚乙稀薄膜 |  | Q/TC 001-2017 |  |  | 赣省企标备案注册Y001-2017 | 医用无菌防护套 | 江西省南昌市湾里区罗亭镇义坪村罗亭工业园 | 本产品由高压聚乙稀薄膜、棉绳带（或松紧带）原材料组成。 | 供医疗机构罩防、隔离医疗器械用 | 江西天淳医用制品有限公司 |  | 2017/4/30 0:00:00 | 2020/4/30 0:00:00 |  | 江西天淳医用制品有限公司 | WF250*120T(带祭司镜头） | 250CM*120CM（带祭司镜头）
2502520 | 手术室常用医用耗材 | SS029 | 各种类型、各种规格 | 手术及病理标本袋 | 自立式病理标本袋 | 个 | 国产 | 人和 | 浙江省淳安县人和医疗用品工贸有限公司 | HS0978 | 浙江省淳安县人和医疗用品工贸有限公司 | 薄膜 |  | 无 |  |  | 不作为医疗器械管理 | 自立式病理标本袋 | 淳安县千岛湖镇经济开发区鼓山工业园区 | 病理标本袋直立不倒，且其边缘和底部不渗漏，封口严密，无污染。病理标本袋，由塑料袋构成。每个均配有记录标签，详细记载患者姓名、病理名等信息，使用方便。 | 用于各类病理标本的采集及临时存放。 |  |  | 2006/3/31 0:00:00 | 2099/12/31 0:00:00 |  |  | XS | 11cm×7cm
2502521 | 手术室常用医用耗材 | SS029 | 各种类型、各种规格 | 手术及病理标本袋 | 自立式病理标本袋 | 个 | 国产 | 人和 | 浙江省淳安县人和医疗用品工贸有限公司 | HS0978 | 浙江省淳安县人和医疗用品工贸有限公司 | 薄膜 |  | 无 |  |  | 不作为医疗器械管理 | 自立式病理标本袋 | 淳安县千岛湖镇经济开发区鼓山工业园区 | 病理标本袋直立不倒，且其边缘和底部不渗漏，封口严密，无污染。病理标本袋，由塑料袋构成。每个均配有记录标签，详细记载患者姓名、病理名等信息，使用方便。 | 用于各类病理标本的采集及临时存放。 |  |  | 2006/3/31 0:00:00 | 2099/12/31 0:00:00 |  |  | S | 14cm×11cm
2502522 | 手术室常用医用耗材 | SS029 | 各种类型、各种规格 | 手术及病理标本袋 | 自立式病理标本袋 | 个 | 国产 | 人和 | 浙江省淳安县人和医疗用品工贸有限公司 | HS0978 | 浙江省淳安县人和医疗用品工贸有限公司 | 薄膜 |  | 无 |  |  | 不作为医疗器械管理 | 自立式病理标本袋 | 淳安县千岛湖镇经济开发区鼓山工业园区 | 病理标本袋直立不倒，且其边缘和底部不渗漏，封口严密，无污染。病理标本袋，由塑料袋构成。每个均配有记录标签，详细记载患者姓名、病理名等信息，使用方便。 | 用于各类病理标本的采集及临时存放。 |  |  | 2006/3/31 0:00:00 | 2099/12/31 0:00:00 |  |  | M | 21cm×17.5cm
2502523 | 手术室常用医用耗材 | SS029 | 各种类型、各种规格 | 手术及病理标本袋 | 自立式病理标本袋 | 个 | 国产 | 人和 | 浙江省淳安县人和医疗用品工贸有限公司 | HS0978 | 浙江省淳安县人和医疗用品工贸有限公司 | 薄膜 |  | 无 |  |  | 不作为医疗器械管理 | 自立式病理标本袋 | 淳安县千岛湖镇经济开发区鼓山工业园区 | 病理标本袋直立不倒，且其边缘和底部不渗漏，封口严密，无污染。病理标本袋，由塑料袋构成。每个均配有记录标签，详细记载患者姓名、病理名等信息，使用方便。 | 用于各类病理标本的采集及临时存放。 |  |  | 2006/3/31 0:00:00 | 2099/12/31 0:00:00 |  |  | L | 28.5cm×23.5cm
2502524 | 手术室常用医用耗材 | SS029 | 各种类型、各种规格 | 手术及病理标本袋 | 自立式病理标本袋 | 个 | 国产 | 人和 | 浙江省淳安县人和医疗用品工贸有限公司 | HS0978 | 浙江省淳安县人和医疗用品工贸有限公司 | 薄膜 |  | 无 |  |  | 不作为医疗器械管理 | 自立式病理标本袋 | 淳安县千岛湖镇经济开发区鼓山工业园区 | 病理标本袋直立不倒，且其边缘和底部不渗漏，封口严密，无污染。病理标本袋，由塑料袋构成。每个均配有记录标签，详细记载患者姓名、病理名等信息，使用方便。 | 用于各类病理标本的采集及临时存放。 |  |  | 2006/3/31 0:00:00 | 2099/12/31 0:00:00 |  |  | XL | 34cm×26cm
2506041 | 手术室常用医用耗材 | SS029 | 各种类型、各种规格 | 手术及病理标本袋 | 病理袋 | 个 | 国产 | 博安 | 天津博安医用有限公司 | HS1104 | 天津博安医用有限公司 | 聚乙烯薄膜 |  | 根据医疗器械定义，该产品不按医疗器械管理 |  |  | 根据医疗器械定义，该产品不按医疗器械管理 | 根据医疗器械定义，该产品不按医疗器械管理 | 根据医疗器械定义，该产品不按医疗器械管理 | 根据医疗器械定义，该产品不按医疗器械管理 | 根据医疗器械定义，该产品不按医疗器械管理 |  |  | 2099/1/1 0:00:00 | 2099/1/1 0:00:00 |  |  | 120*100*0.08 | 小
2506042 | 手术室常用医用耗材 | SS029 | 各种类型、各种规格 | 手术及病理标本袋 | 病理袋 | 个 | 国产 | 博安 | 天津博安医用有限公司 | HS1104 | 天津博安医用有限公司 | 聚乙烯薄膜 |  | 根据医疗器械定义，该产品不按医疗器械管理 |  |  | 根据医疗器械定义，该产品不按医疗器械管理 | 根据医疗器械定义，该产品不按医疗器械管理 | 根据医疗器械定义，该产品不按医疗器械管理 | 根据医疗器械定义，该产品不按医疗器械管理 | 根据医疗器械定义，该产品不按医疗器械管理 |  |  | 2099/1/1 0:00:00 | 2099/1/1 0:00:00 |  |  | 210*160*0.11 | 中
2506043 | 手术室常用医用耗材 | SS029 | 各种类型、各种规格 | 手术及病理标本袋 | 病理袋 | 个 | 国产 | 博安 | 天津博安医用有限公司 | HS1104 | 天津博安医用有限公司 | 聚乙烯薄膜 |  | 根据医疗器械定义，该产品不按医疗器械管理 |  |  | 根据医疗器械定义，该产品不按医疗器械管理 | 根据医疗器械定义，该产品不按医疗器械管理 | 根据医疗器械定义，该产品不按医疗器械管理 | 根据医疗器械定义，该产品不按医疗器械管理 | 根据医疗器械定义，该产品不按医疗器械管理 |  |  | 2099/1/1 0:00:00 | 2099/1/1 0:00:00 |  |  | 260*250*0.11 | 大
2512067 | 手术室常用医用耗材 | SS029 | 各种类型、各种规格 | 手术及病理标本袋 | 病理标本袋 | 个 | 国产 | 3L | 江西3L医用制品集团股份有限公司 | HS1945 | 江西3L医用制品集团股份有限公司 | 聚氨脂弹性膜（或PE薄膜） |  | C1254-2015 |  |  | C1254-2015 | 病理标本袋 | 江西省南昌市高新开发区火炬大街599号 | 由聚氨脂弹性膜（或PE薄膜）制成的袋体，封口采用自封口或细棉线（或棉丝带） | 供医疗单位采集病理标本使用。 |  |  | 2015/9/21 0:00:00 | 2018/9/30 0:00:00 |  |  | B型 | 10.5*15
2512068 | 手术室常用医用耗材 | SS029 | 各种类型、各种规格 | 手术及病理标本袋 | 病理标本袋 | 个 | 国产 | 3L | 江西3L医用制品集团股份有限公司 | HS1945 | 江西3L医用制品集团股份有限公司 | 聚氨脂弹性膜（或PE薄膜） |  | C1254-2015 |  |  | C1254-2015 | 病理标本袋 | 江西省南昌市高新开发区火炬大街599号 | 由聚氨脂弹性膜（或PE薄膜）制成的袋体，封口采用自封口或细棉线（或棉丝带） | 供医疗单位采集病理标本使用。 |  |  | 2015/9/21 0:00:00 | 2018/9/30 0:00:00 |  |  | 30*25PUR | B型、30*25cm
2512069 | 手术室常用医用耗材 | SS029 | 各种类型、各种规格 | 手术及病理标本袋 | 病理标本袋 | 个 | 国产 | 3L | 江西3L医用制品集团股份有限公司 | HS1945 | 江西3L医用制品集团股份有限公司 | 聚氨脂弹性膜（或PE薄膜） |  | C1254-2015 |  |  | C1254-2015 | 病理标本袋 | 江西省南昌市高新开发区火炬大街599号 | 由聚氨脂弹性膜（或PE薄膜）制成的袋体，封口采用自封口或细棉线（或棉丝带） | 供医疗单位采集病理标本使用。 |  |  | 2015/9/21 0:00:00 | 2018/9/30 0:00:00 |  |  | 特小号 | 特小号
2512070 | 手术室常用医用耗材 | SS029 | 各种类型、各种规格 | 手术及病理标本袋 | 病理标本袋 | 个 | 国产 | 3L | 江西3L医用制品集团股份有限公司 | HS1945 | 江西3L医用制品集团股份有限公司 | 聚氨脂弹性膜（或PE薄膜） |  | C1254-2015 |  |  | C1254-2015 | 病理标本袋 | 江西省南昌市高新开发区火炬大街599号 | 由聚氨脂弹性膜（或PE薄膜）制成的袋体，封口采用自封口或细棉线（或棉丝带） | 供医疗单位采集病理标本使用。 |  |  | 2015/9/21 0:00:00 | 2018/9/30 0:00:00 |  |  | D型、8*8M | 8*8M
2512071 | 手术室常用医用耗材 | SS029 | 各种类型、各种规格 | 手术及病理标本袋 | 病理标本袋 | 个 | 国产 | 3L | 江西3L医用制品集团股份有限公司 | HS1945 | 江西3L医用制品集团股份有限公司 | 聚氨脂弹性膜（或PE薄膜） |  | C1254-2015 |  |  | C1254-2015 | 病理标本袋 | 江西省南昌市高新开发区火炬大街599号 | 由聚氨脂弹性膜（或PE薄膜）制成的袋体，封口采用自封口或细棉线（或棉丝带） | 供医疗单位采集病理标本使用。 |  |  | 2015/9/21 0:00:00 | 2018/9/30 0:00:00 |  |  | A型 | 10*10
2512072 | 手术室常用医用耗材 | SS029 | 各种类型、各种规格 | 手术及病理标本袋 | 病理标本袋 | 个 | 国产 | 3L | 江西3L医用制品集团股份有限公司 | HS1945 | 江西3L医用制品集团股份有限公司 | 聚氨脂弹性膜（或PE薄膜 |  | C1254-2015 |  |  | C1254-2015 | 病理标本袋 | 江西省南昌市高新开发区火炬大街599号 | 由聚氨脂弹性膜（或PE薄膜）制成的袋体，封口采用自封口或细棉线（或棉丝带） | 供医疗单位采集病理标本使用。 |  |  | 2015/9/21 0:00:00 | 2018/9/30 0:00:00 |  |  | A型 | 15*15
2512073 | 手术室常用医用耗材 | SS029 | 各种类型、各种规格 | 手术及病理标本袋 | 病理标本袋 | 个 | 国产 | 3L | 江西3L医用制品集团股份有限公司 | HS1945 | 江西3L医用制品集团股份有限公司 | 聚氨脂弹性膜（或PE薄膜） |  | C1254-2015 |  |  | C1254-2015 | 病理标本袋 | 江西省南昌市高新开发区火炬大街599号 | 由聚氨脂弹性膜（或PE薄膜）制成的袋体，封口采用自封口或细棉线（或棉丝带） | 供医疗单位采集病理标本使用。 |  |  | 2015/9/21 0:00:00 | 2018/9/30 0:00:00 |  |  | A型 | 15*14
2512074 | 手术室常用医用耗材 | SS029 | 各种类型、各种规格 | 手术及病理标本袋 | 病理标本袋 | 个 | 国产 | 3L | 江西3L医用制品集团股份有限公司 | HS1945 | 江西3L医用制品集团股份有限公司 | 聚氨脂弹性膜（或PE薄膜） |  | C1254-2015 |  |  | C1254-2015 | 病理标本袋 | 江西省南昌市高新开发区火炬大街599号 | 由聚氨脂弹性膜（或PE薄膜）制成的袋体，封口采用自封口或细棉线（或棉丝带） | 供医疗单位采集病理标本使用。 |  |  | 2015/9/21 0:00:00 | 2018/9/30 0:00:00 |  |  | D型 | 18*18
2512075 | 手术室常用医用耗材 | SS029 | 各种类型、各种规格 | 手术及病理标本袋 | 病理标本袋 | 个 | 国产 | 3L | 江西3L医用制品集团股份有限公司 | HS1945 | 江西3L医用制品集团股份有限公司 | 聚氨脂弹性膜（或PE薄膜） |  | C1254-2015 |  |  | C1254-2015 | 病理标本袋 | 江西省南昌市高新开发区火炬大街599号 | 由聚氨脂弹性膜（或PE薄膜）制成的袋体，封口采用自封口或细棉线（或棉丝带） | 供医疗单位采集病理标本使用。 |  |  | 2015/9/21 0:00:00 | 2018/9/30 0:00:00 |  |  | D型 | 25*25
2512076 | 手术室常用医用耗材 | SS029 | 各种类型、各种规格 | 手术及病理标本袋 | 病理标本袋 | 个 | 国产 | 3L | 江西3L医用制品集团股份有限公司 | HS1945 | 江西3L医用制品集团股份有限公司 | 聚氨脂弹性膜（或PE薄膜） |  | C1254-2015 |  |  | C1254-2015 | 病理标本袋 | 江西省南昌市高新开发区火炬大街599号 | 由聚氨脂弹性膜（或PE薄膜）制成的袋体，封口采用自封口或细棉线（或棉丝带） | 供医疗单位采集病理标本使用。 |  |  | 2015/9/21 0:00:00 | 2018/9/30 0:00:00 |  |  | A型 | 37*25
2512077 | 手术室常用医用耗材 | SS029 | 各种类型、各种规格 | 手术及病理标本袋 | 病理标本袋 | 个 | 国产 | 3L | 江西3L医用制品集团股份有限公司 | HS1945 | 江西3L医用制品集团股份有限公司 | 聚氨脂弹性膜（或PE薄膜） |  | C1254-2015 |  |  | C1254-2015 | 病理标本袋 | 江西省南昌市高新开发区火炬大街599号 | 由聚氨脂弹性膜（或PE薄膜）制成的袋体，封口采用自封口或细棉线（或棉丝带） | 供医疗单位采集病理标本使用。 |  |  | 2015/9/21 0:00:00 | 2018/9/30 0:00:00 |  |  | A型50*40 | 50*40
2512078 | 手术室常用医用耗材 | SS029 | 各种类型、各种规格 | 手术及病理标本袋 | 病理标本袋 | 个 | 国产 | 3L | 江西3L医用制品集团股份有限公司 | HS1945 | 江西3L医用制品集团股份有限公司 | 聚氨脂弹性膜（或PE薄膜） |  | C1254-2015 |  |  | C1254-2015 | 病理标本袋 | 江西省南昌市高新开发区火炬大街599号 | 由聚氨脂弹性膜（或PE薄膜）制成的袋体，封口采用自封口或细棉线（或棉丝带） | 供医疗单位采集病理标本使用。 |  |  | 2015/9/21 0:00:00 | 2018/9/30 0:00:00 |  |  | A型40*30 | 40*30
2512971 | 手术室常用医用耗材 | SS029 | 各种类型、各种规格 | 手术及病理标本袋 | 病理标本袋 | 个 | 国产 | 3L | 江西3L医用制品集团股份有限公司 | HS1945 | 江西3L医用制品集团股份有限公司 | 聚氨脂弹性膜（或PE薄膜） |  | C1254-2015 |  |  | C1254-2015 | 病理标本袋 | 江西省南昌市高新开发区火炬大街599号 | 由聚氨脂弹性膜（或PE薄膜）制成的袋体，封口采用自封口或细棉线（或棉丝带） | 供医疗单位采集病理标本使用。 |  |  | 2015/9/21 0:00:00 | 2018/9/30 0:00:00 |  |  | 10.5*15PUR | 10.5*15cm
2512976 | 手术室常用医用耗材 | SS029 | 各种类型、各种规格 | 手术及病理标本袋 | 病理标本袋 | 个 | 国产 | 3L | 江西3L医用制品集团股份有限公司 | HS1945 | 江西3L医用制品集团股份有限公司 | 聚氨脂弹性膜（或PE薄膜） |  | C1254-2015 |  |  | C1254-2015 | 病理标本袋 | 江西省南昌市高新开发区火炬大街599号 | 由聚氨脂弹性膜（或PE薄膜）制成的袋体，封口采用自封口或细棉线（或棉丝带） | 供医疗单位采集病理标本使用。 |  |  | 2015/9/21 0:00:00 | 2018/9/30 0:00:00 |  |  | 10.5*15、弹性膜型 | 10.5*15、弹性膜型
2513163 | 手术室常用医用耗材 | SS029 | 各种类型、各种规格 | 手术及病理标本袋 | 病理标本袋 | 个 | 国产 | 3L | 江西3L医用制品集团股份有限公司 | HS1945 | 江西3L医用制品集团股份有限公司 | 聚氨脂弹性膜（或PE薄膜） |  | C1254-2015 |  |  | C1254-2015 | 病理标本袋 | 江西省南昌市高新开发区火炬大街599号 | 由聚氨脂弹性膜（或PE薄膜）制成的袋体，封口采用自封口或细棉线（或棉丝带） | 供医疗单位采集病理标本使用。 |  |  | 2015/9/21 0:00:00 | 2018/9/30 0:00:00 |  |  | A型、20*14 | 20*14
2513164 | 手术室常用医用耗材 | SS029 | 各种类型、各种规格 | 手术及病理标本袋 | 病理标本袋 | 个 | 国产 | 3L | 江西3L医用制品集团股份有限公司 | HS1945 | 江西3L医用制品集团股份有限公司 | 聚氨脂弹性膜（或PE薄膜） |  | C1254-2015 |  |  | C1254-2015 | 病理标本袋 | 江西省南昌市高新开发区火炬大街599号 | 由聚氨脂弹性膜（或PE薄膜）制成的袋体，封口采用自封口或细棉线（或棉丝带） | 供医疗单位采集病理标本使用。 |  |  | 2015/9/21 0:00:00 | 2018/9/30 0:00:00 |  |  | A型、30*20 | 30*20
2513849 | 手术室常用医用耗材 | SS029 | 各种类型、各种规格 | 手术及病理标本袋 | 病理标本袋 | 个 | 国产 | 3L | 江西3L医用制品集团股份有限公司 | HS1945 | 江西3L医用制品集团股份有限公司 | 聚氨脂弹性膜（或PE薄膜） |  | C1254-2015 |  |  | C1254-2015 | 病理标本袋 | 江西省南昌市高新开发区火炬大街599号 | 由聚氨脂弹性膜（或PE薄膜）制成的袋体，封口采用自封口或细棉线（或棉丝带） | 供医疗单位采集病理标本使用。 |  |  | 2015/9/21 0:00:00 | 2018/9/30 0:00:00 |  |  | 中号 | 中号
2513852 | 手术室常用医用耗材 | SS029 | 各种类型、各种规格 | 手术及病理标本袋 | 病理标本袋 | 个 | 国产 | 3L | 江西3L医用制品集团股份有限公司 | HS1945 | 江西3L医用制品集团股份有限公司 | 聚氨脂弹性膜（或PE薄膜） |  | C1254-2015 |  |  | C1254-2015 | 病理标本袋 | 江西省南昌市高新开发区火炬大街599号 | 由聚氨脂弹性膜（或PE薄膜）制成的袋体，封口采用自封口或细棉线（或棉丝带） | 供医疗单位采集病理标本使用。 |  |  | 2015/9/25 0:00:00 | 2018/9/30 0:00:00 |  |  | 30*25PUR ,弹性膜型 | 30*25PUR ,弹性膜型
2511087 | 手术室常用医用耗材 | SS029 | 各种类型、各种规格 | 手术及病理标本袋 | 一次性病理标本袋 | 个 | 国产 | 南京鼎泰 | 南京鼎泰医疗用品有限公司 | HS2159 | 南京鼎泰医疗用品有限公司 | 聚乙烯 | 10000个/箱 | GB/T1.1-2009 |  |  | 201520020676.7 | 一次性病理标本袋 | 南京市江宁区科学园芝兰路18号 | 聚乙烯为原料，经吹塑复合而成 | 放置病理标本的一次性病理标本袋 | 一次性病理标本袋 |  | 2014/7/17 0:00:00 | 2034/7/16 0:00:00 |  |  | 15丝 | 宽70mm*高100mm 底部上折16mm
2511088 | 手术室常用医用耗材 | SS029 | 各种类型、各种规格 | 手术及病理标本袋 | 一次性病理标本袋 | 个 | 国产 | 南京鼎泰 | 南京鼎泰医疗用品有限公司 | HS2159 | 南京鼎泰医疗用品有限公司 | 聚乙烯 | 1000只/箱 | GB/T1.1-2009 |  |  | 201520020676.7 | 一次性病理标本袋 | 南京市江宁区科学园芝兰路18号 | 聚乙烯为原料，经吹塑复合而成 | 放置病理标本的一次性病理标本袋 | 南京鼎泰医疗用品有限公司 |  | 2014/7/17 0:00:00 | 2034/7/16 0:00:00 |  |  | 16丝 | 宽110mm*高140mm 底部上折26mm
2511089 | 手术室常用医用耗材 | SS029 | 各种类型、各种规格 | 手术及病理标本袋 | 一次性病理标本袋 | 个 | 国产 | 南京鼎泰 | 南京鼎泰医疗用品有限公司 | HS2159 | 南京鼎泰医疗用品有限公司 | 聚乙烯 | 4000个/箱 | GB/T1.1-2009 |  |  | 201520020676.7 | 一次性病理标本袋 | 南京市江宁区科学园芝兰路18号 | 聚乙烯为原料，经吹塑复合而成 | 放置病理标本的一次性病理标本袋 | 放置病理标本的一次性病理标本袋 |  | 2014/7/17 0:00:00 | 2034/7/16 0:00:00 |  |  | 16丝 | 宽170mm*高200mm 底部上折45mm
2511090 | 手术室常用医用耗材 | SS029 | 各种类型、各种规格 | 手术及病理标本袋 | 一次性病理标本袋 | 个 | 国产 | 南京鼎泰 | 南京鼎泰医疗用品有限公司 | HS2159 | 南京鼎泰医疗用品有限公司 | 聚乙烯 | 1000个/箱 | GB/T1.1-2009 |  |  | 201520020676.7 | 一次性病理标本袋 | 南京市江宁区科学园芝兰路18号 | 聚乙烯为原料，经吹塑复合而成 | 放置病理标本的一次性病理标本袋 | 南京鼎泰医疗用品有限公司 |  | 2014/7/17 0:00:00 | 2034/7/16 0:00:00 |  |  | 17丝 | 宽260mm*高240mm 底部上折70mm
2511091 | 手术室常用医用耗材 | SS029 | 各种类型、各种规格 | 手术及病理标本袋 | 一次性病理标本袋 | 个 | 国产 | 南京鼎泰 | 南京鼎泰医疗用品有限公司 | HS2159 | 南京鼎泰医疗用品有限公司 | 聚乙烯 | 1000个/箱 | GB/T1.1-2009 |  |  | 201520020676.7 | 一次性病理标本袋 | 南京市江宁区科学园芝兰路18号 | 聚乙烯为原料，经吹塑复合而成 | 放置病理标本的一次性病理标本袋 | 南京鼎泰医疗用品有限公司 |  | 2014/7/17 0:00:00 | 2034/7/16 0:00:00 |  |  | 18丝 | 长340mm*高270mm 底部上折75mm
2511336 | 手术室常用医用耗材 | SS029 | 各种类型、各种规格 | 手术及病理标本袋 | 病理标本袋 | 个 | 国产 | 天淳 | 江西天淳医用制品有限公司 | HS2194 | 江西天淳医用制品有限公司 | 聚乙稀膜 |  | Q/TC 002-2017 |  |  | 赣省企标备案注册Y002-2017 | 病理标本袋 | 江西省南昌市湾里区罗亭镇义坪村罗亭工业园 | 本产品是由聚乙稀膜（或PE膜）制成的袋体，封口采用自封口或细棉线。 | 本产品供医疗机构采集病理样本使用。 | 江西天淳医用制品有限公司 |  | 2017/4/18 0:00:00 | 2020/4/30 0:00:00 |  |  | 微小号 | 10.5CM*8CM
2511418 | 手术室常用医用耗材 | SS029 | 各种类型、各种规格 | 手术及病理标本袋 | 病理标本袋 | 个 | 国产 | 天淳 | 江西天淳医用制品有限公司 | HS2194 | 江西天淳医用制品有限公司 | 聚乙稀膜 |  | Q/TC 002-2017 |  |  | 赣省企标备案注册Y002-2017 | 病理标本袋 | 江西省南昌市湾里区罗亭镇义坪村罗亭工业园 | 本产品是由聚乙稀膜或PE薄膜制成的袋体，封口采用自封口或细棉线。 | 本产品供医疗机构采集病理样本使用。 | 江西天淳医用制品有限公司 |  | 2017/4/18 0:00:00 | 2020/4/30 0:00:00 |  |  | 小号 | 11.5CM*10CM
2511419 | 手术室常用医用耗材 | SS029 | 各种类型、各种规格 | 手术及病理标本袋 | 病理标本袋 | 个 | 国产 | 天淳 | 江西天淳医用制品有限公司 | HS2194 | 江西天淳医用制品有限公司 | 聚乙稀膜 |  | Q/TC 002-2017 |  |  | 赣省企标备案注册Y002-2017 | 病理标本袋 | 江西省南昌市湾里区罗亭镇义坪村罗亭工业园 | 本产品是由聚乙稀膜或PE薄膜制成的袋体，封口采用自封口或细棉线。 | 本产品供医疗机构采集病理样本使用。 | 江西天淳医用制品有限公司 |  | 2017/4/18 0:00:00 | 2020/6/30 0:00:00 |  |  | 中号 | 16CM*16CM
2511420 | 手术室常用医用耗材 | SS029 | 各种类型、各种规格 | 手术及病理标本袋 | 病理标本袋 | 个 | 国产 | 天淳 | 江西天淳医用制品有限公司 | HS2194 | 江西天淳医用制品有限公司 | 聚乙稀膜 |  | Q/TC 002-2017 |  |  | 赣省企标备案注册Y002-2017 | 病理标本袋 | 江西省南昌市湾里区罗亭镇义坪村罗亭工业园 | 本产品是由聚乙稀膜或PE薄膜制成的袋体，封口采用自封口或细棉线。 | 该产品供医疗机构采集病理样本使用。 | 江西天淳医用制品有限公司 |  | 2017/4/18 0:00:00 | 2020/4/30 0:00:00 |  |  | 大号 | 25CM*25CM
2511421 | 手术室常用医用耗材 | SS029 | 各种类型、各种规格 | 手术及病理标本袋 | 病理标本袋 | 个 | 国产 | 天淳 | 江西天淳医用制品有限公司 | HS2194 | 江西天淳医用制品有限公司 | 聚乙稀膜 |  | Q/TC 002-2017 |  |  | 赣省企标备案注册Y002-2017 | 病理标本袋 | 江西省南昌市湾里区罗亭镇义坪村罗亭工业园 | 本产品是由聚乙稀膜或PE薄膜制成的袋体，封口采用自封口或细棉线。 | 该产品供医疗机构采集病理样本使用。 | 江西天淳医用制品有限公司 |  | 2017/4/18 0:00:00 | 2020/4/30 0:00:00 |  |  | 特大号 | 32CM*25CM
2511439 | 手术室常用医用耗材 | SS029 | 各种类型、各种规格 | 手术及病理标本袋 | 病理标本袋 | 个 | 国产 | 天淳 | 江西天淳医用制品有限公司 | HS2194 | 江西天淳医用制品有限公司 | 聚氨脂弹性膜 |  | Q/TC 002-2017 |  |  | 赣省企标备案注册Y002-2017 | 病理标本袋 | 江西省南昌市湾里区罗亭镇义坪村罗亭工业园 | 本产品是由聚氨脂弹性膜（或PE膜）制成的袋体，封口采用自封口或细棉线。 | 本产品供医疗机构采集病理样本使用。 | 江西天淳医用制品有限公司 |  | 2017/4/18 0:00:00 | 2017/4/30 0:00:00 |  | 江西天淳医用制品有限公司 | 10.5*15 | 10.5CM*15CM
2511440 | 手术室常用医用耗材 | SS029 | 各种类型、各种规格 | 手术及病理标本袋 | 病理标本袋 | 个 | 国产 | 天淳 | 江西天淳医用制品有限公司 | HS2194 | 江西天淳医用制品有限公司 | 聚氨脂弹性膜 |  | Q/TC 002-2017 |  |  | 赣省企标备案注册Y002-2017 | 病理标本袋 | 江西省南昌市湾里区罗亭镇义坪村罗亭工业园 | 本产品是由聚氨脂弹性膜（或PE薄膜）制成的袋体，封口采用自封口或细棉线。 | 本产品供医疗机构采集病理样本使用。 | 江西天淳医用制品有限公司 |  | 2017/4/18 0:00:00 | 2020/4/30 0:00:00 |  |  | 30*25 | 30CM*25CM
2509830 | 手术室常用医用耗材 | SS999 | 各种类型、各种规格 | 其它手术室常用医用耗材 | 平衡牌抑菌冲洗液Ⅱ | 袋 | 国产 | 平衡牌 | 武汉品瑞医学科技有限公司 | HS2083 | 武汉品瑞医学科技有限公司 | 塑料软袋 |  | QB420118/0474-2014 |  |  | （鄂）卫消证字（2014）第0008号 | 平衡牌抑菌冲洗液Ⅱ | 武汉市东湖高新区高新大道858号生物医药产业园中小企业服务中心（A-7#楼） | 本品为复方制剂，其主要组份为：氯化钠、氯化钾、氯化钙、氯化镁、醋酸钠、枸橼酸钠。 优势：具有接近生理的Na/Cl比值，大量使用时被吸收不会发生高氯性代谢性酸中毒。 与血浆PH值相近、等渗 含碳酸氢盐前体物质醋酸根和枸橼酸根，抗酸缓冲性好 电解质的组分与细胞外液相似，相容性好 不含乳酸盐，减少肝脏负担，避免高乳酸血症发生。组成中醋酸在肌肉和外周组织代谢，代谢时需要的盐更少 | 本品用于允许使用电解质溶液的各种外科冲洗、灌洗、清洗等，如各种体腔组织、伤口以及引流管等需要无菌情况下的冲洗。本品还可以作为内窥镜手术的冲洗液以及各种骨关节腔的冲洗液。 |  |  | 2014/6/9 0:00:00 | 2017/6/8 0:00:00 | 2017/6/5 0:00:00 |  | Ⅱ型 | 500ml/袋*24袋/箱
2509831 | 手术室常用医用耗材 | SS999 | 各种类型、各种规格 | 其它手术室常用医用耗材 | 平衡牌抑菌冲洗液Ⅱ | 袋 | 国产 | 平衡牌 | 武汉品瑞医学科技有限公司 | HS2083 | 武汉品瑞医学科技有限公司 | 塑料软袋 |  | QB420118/0474-2014 |  |  | （鄂）卫消证字（2014）第0008号 | 平衡牌抑菌冲洗液Ⅱ | 武汉市东湖高新区高新大道858号生物医药产业园中小企业服务中心（A-7#楼） | 本品为复方制剂，其主要组份为：氯化钠、氯化钾、氯化钙、氯化镁、醋酸钠、枸橼酸钠。 优势：具有接近生理的Na/Cl比值，大量使用时被吸收不会发生高氯性代谢性酸中毒。 与血浆PH值相近、等渗 含碳酸氢盐前体物质醋酸根和枸橼酸根，抗酸缓冲性好 电解质的组分与细胞外液相似，相容性好 不含乳酸盐，减少肝脏负担，避免高乳酸血症发生。组成中醋酸在肌肉和外周组织代谢，代谢时需要的盐更少 | 本品用于允许使用电解质溶液的各种外科冲洗、灌洗、清洗等，如各种体腔组织、伤口以及引流管等需要无菌情况下的冲洗。本品还可以作为内窥镜手术的冲洗液以及各种骨关节腔的冲洗液。 |  |  | 2014/6/9 0:00:00 | 2017/6/8 0:00:00 | 2017/6/5 0:00:00 | 武汉市质量技术监督管理局 | Ⅱ型 | 1000ml/袋*10袋/箱
2509833 | 手术室常用医用耗材 | SS999 | 各种类型、各种规格 | 其它手术室常用医用耗材 | 平衡牌抑菌冲洗液Ⅳ | 袋 | 国产 | 平衡牌 | 武汉品瑞医学科技有限公司 | HS2083 | 武汉品瑞医学科技有限公司 | 塑料软袋 |  | QB420118/0476-2014 |  |  | （鄂）卫消证字（2014）第0008号 | 平衡牌抑菌冲洗液Ⅳ | 武汉市东湖高新区高新大道858号生物医药产业园中小企业服务中心（A-7#楼） | 本品为复方制剂，其主要成分山梨醇、甘露醇 优势:本品不导电，所以适用于电外科手术中泌尿系统的冲洗；1、在手术过程中患者电解质不发生明显改变，不会造成液体超载和术中心血管并发症2、由于其非溶血性，能阻止溶血事件的发生，且显著减少患者的出血量3、具有利尿和脱水的作用，能减少手术过程手术创面的组织水肿。4、可以提高液体表面张力，术中减少膀胱内液体泡沫盒气泡，有利于观察膀胱术后的情况。5、不导电，可避免导电损伤膀胱，并避免前列腺切割刀在使用中失去灵敏性。6、本品一定配比的山梨醇和甘露醇可充当渗透性利尿剂，降低了经尿道前列腺电切综合征神经系统和循环系统症状的发生概率和程度，同时减少前列腺包膜穿孔等一类易吸收冲洗液成分的手术导致体内环境失衡而发生并发症的情况7、本品渗透压为178，低于血浆渗透压303，可以有效防止组织吸收过量的水分，导致并发症如水中毒，低钠血症等 | 本品作为冲洗液用于皮肤粘膜抑菌适用于经尿道前列腺电切除术或其他尿道外科电切除术手术冲洗 |  |  | 2014/6/9 0:00:00 | 2017/6/8 0:00:00 | 2017/6/5 0:00:00 |  | Ⅳ型 | 3000ml/袋*4袋/箱
2403577 | 消毒类产品 | XD001 | 各种规格、各种类型 | 医用清洗剂 | CIDEZYME XTRA | 桶 | 进口 | 强生(上海)医疗器材有限公司 | Advanced Sterilization Products | HD0023 | 强生(上海)医疗器材有限公司 | 液体 | 1桶3.8L，2桶/箱 | 液体 |  | 6758-10-2014 | 221820171000030486 | CIDEZYME XTRA | 33Technology Drive，Irvine，CA92618 | 液体，由蛋白酶，脂肪酶，纤维素酶，淀粉酶以及高效蛋白酶组成 | 用于清洗内镜、腔镜等器械 |  |  | 2017/1/10 0:00:00 | 2099/12/31 0:00:00 |  |  | 22591 | 22591（1桶3.8L，2桶/箱）
2400435 | 消毒类产品 | XD001 | 各种规格、各种类型 | 医用清洗剂 | 普力爱超浓缩酶清洁剂 | 瓶 | 进口 | STERIS | 美国STERIS CORPORATION | HD0240 | 上药控股有限公司 | 塑料桶 |  | 无 |  |  | 无 | 普力爱超浓缩酶清洁剂 | 无 | 无 | 无 |  |  | 2017/5/24 0:00:00 | 2099/1/1 0:00:00 |  |  | 1C33T1PE | 1Lx6瓶/箱
2400439 | 消毒类产品 | XD001 | 各种规格、各种类型 | 医用清洗剂 | 普力爱超浓缩酶清洁剂 | 其他 | 进口 | STERIS | 美国STERIS CORPORATION | HD0240 | 上药控股有限公司 | 塑料桶 |  | 无 |  |  | 无 | 普力利爱超浓缩酶清洁剂 | 无 | 无 | 无 |  |  | 2017/5/24 0:00:00 | 2099/1/1 0:00:00 |  |  | 1C33T4PE | 5Lx2桶/箱
2400441 | 消毒类产品 | XD001 | 各种规格、各种类型 | 医用清洗剂 | 普力爱超浓缩酶清洁剂 | 其他 | 进口 | STERIS | 美国STERIS CORPORATION | HD0240 | 上药控股有限公司 | 塑料桶 |  | 无 |  |  | 无 | 普力爱超浓缩酶清洁剂 | 无 | 无 | 无 |  |  | 2017/5/24 0:00:00 | 2099/1/1 0:00:00 |  |  | 1C33T6PE | 10Lx1桶/箱
2400443 | 消毒类产品 | XD001 | 各种规格、各种类型 | 医用清洗剂 | 酶清洁剂 | 其他 | 进口 | STERIS | 美国STERIS CORPORATION | HD0240 | 上药控股有限公司 | 塑料桶 |  | 无 |  |  | 无 | 酶清洁剂 | 无 | 无 | 无 |  |  | 2017/5/24 0:00:00 | 2099/1/1 0:00:00 |  |  | 1C5208 | 1加仑x4桶/箱
2400444 | 消毒类产品 | XD001 | 各种规格、各种类型 | 医用清洗剂 | 酶清洁剂 | 其他 | 进口 | STERIS | 美国STERIS CORPORATION | HD0240 | 上药控股有限公司 | 塑料桶 |  | 无 |  |  | 无 | 酶清洁剂 | 无 | 无 | 无 |  |  | 2017/5/24 0:00:00 | 2099/1/1 0:00:00 |  |  | 1C5205 | 5加仑x1桶/箱
2400453 | 消毒类产品 | XD001 | 各种规格、各种类型 | 医用清洗剂 | 普力爱超浓缩碱性清洁剂 | 其他 | 进口 | STERIS | 美国STERIS CORPORATION | HD0240 | 上药控股有限公司 | 塑料桶 |  | 无 |  |  | 无 | 普力爱超浓缩碱性清洁剂 | 无 | 无 | 无 |  |  | 2017/5/24 0:00:00 | 2099/1/1 0:00:00 |  |  | 1C34T4PE | 5Lx2桶/箱
2400455 | 消毒类产品 | XD001 | 各种规格、各种类型 | 医用清洗剂 | 普力爱超浓缩碱性清洁剂 | 其他 | 进口 | STERIS | 美国STERIS CORPORATION | HD0240 | 上药控股有限公司 | 塑料桶 |  | 无 |  |  | 无 | 普力爱超浓缩碱性清洁剂 | 无 | 无 | 无 |  |  | 2017/5/24 0:00:00 | 2099/1/1 0:00:00 |  |  | 1C34T6PE | 10Lx1桶/箱
2400456 | 消毒类产品 | XD001 | 各种规格、各种类型 | 医用清洗剂 | 碱性清洁剂 | 其他 | 进口 | STERIS | 美国STERIS CORPORATION | HD0240 | 上药控股有限公司 | 塑料桶 |  | 无 |  |  | 无 | 碱性清洁剂 | 无 | 无 | 无 |  |  | 2017/5/24 0:00:00 | 2099/1/1 0:00:00 |  |  | 1C5008 | 1加仑（3.78升）x4桶/箱
2400458 | 消毒类产品 | XD001 | 各种规格、各种类型 | 医用清洗剂 | 碱性清洁剂 | 其他 | 进口 | STERIS | 美国STERIS CORPORATION | HD0240 | 上药控股有限公司 | 塑料桶 |  | 无 |  |  | 无 | 碱性清洁剂 | 无 | 无 | 无 |  |  | 2017/5/24 0:00:00 | 2099/1/1 0:00:00 |  |  | 1C5005 | 5加仑x1桶/箱
2400459 | 消毒类产品 | XD001 | 各种规格、各种类型 | 医用清洗剂 | 普力爱酸性清洁剂 | 其他 | 进口 | STERIS | 美国STERIS CORPORATION | HD0240 | 上药控股有限公司 | 塑料桶 |  | 无 |  |  | 无 | 普力爱酸性清洁剂 | 无 | 无 | 无 |  |  | 2017/5/24 0:00:00 | 2099/1/1 0:00:00 |  |  | 1C45AW | 1加仑x4桶/箱
2400975 | 消毒类产品 | XD001 | 各种规格、各种类型 | 医用清洗剂 | 内镜专用多酶清洗剂 | 其他 | 进口 | RUHOF | 美国 THE RUHOF CORPORATION | HD0273 | 杭州鲁沃夫货物进出口有限公司 | 塑料 | 桶 | 无 | CA004951 |  | 无 | 无 | 无 | 无 | 无 |  |  | 2017/6/1 0:00:00 | 2099/1/1 0:00:00 |  |  | 4L/桶 | 4L/桶
2400982 | 消毒类产品 | XD001 | 各种规格、各种类型 | 医用清洗剂 | 腹腔镜专用多酶清洗剂 | 其他 | 进口 | RUHOF | 美国 THE RUHOF CORPORATION | HD0273 | 杭州鲁沃夫货物进出口有限公司 | 塑料 | 桶 | 无 | CA004951 |  | 无 | 无 | 无 | 无 | 无 |  |  | 2017/6/1 0:00:00 | 2099/1/1 0:00:00 |  |  | 4L/桶 | 4L/桶
2401013 | 消毒类产品 | XD001 | 各种规格、各种类型 | 医用清洗剂 | 传统型多酶清洗剂 | 其他 | 进口 | RUHOF | 美国 THE RUHOF CORPORATION | HD0273 | 杭州鲁沃夫货物进出口有限公司 | 塑料 | 桶 | 无 | CA004951 |  | 无 | 无 | 无 | 无 | 无 |  |  | 2017/6/1 0:00:00 | 2099/1/1 0:00:00 |  |  | 4L/桶 | 4L/桶
2401020 | 消毒类产品 | XD001 | 各种规格、各种类型 | 医用清洗剂 | 机洗碱性清洗剂 | 其他 | 进口 | RUHOF | 美国 THE RUHOF CORPORATION | HD0273 | 杭州鲁沃夫货物进出口有限公司 | 塑料 | 桶 | 无 | CA004951 |  | 无 | 无 | 无 | 无 | 无 |  |  | 2017/6/1 0:00:00 | 2099/1/1 0:00:00 |  |  | 4L/桶 | 4L/桶
2401027 | 消毒类产品 | XD001 | 各种规格、各种类型 | 医用清洗剂 | 手洗碱性清洗剂 | 其他 | 进口 | RUHOF | 美国 THE RUHOF CORPORATION | HD0273 | 杭州鲁沃夫货物进出口有限公司 | 塑料 | 桶 | 无 | CA004951 |  | 无 | 无 | 无 | 无 | 无 |  |  | 2017/6/1 0:00:00 | 2099/1/1 0:00:00 |  |  | 4L/桶 | 4L/桶
2401034 | 消毒类产品 | XD001 | 各种规格、各种类型 | 医用清洗剂 | 全效型多酶清洗剂 | 瓶 | 进口 | RUHOF | 美国 THE RUHOF CORPORATION | HD0273 | 杭州鲁沃夫货物进出口有限公司 | 塑料 | 瓶 | 无 | CA004951 |  | 无 | 无 | 无 | 无 | 无 |  |  | 2017/6/1 0:00:00 | 2099/1/1 0:00:00 |  |  | 250ml/瓶 | 250ml/瓶
2401035 | 消毒类产品 | XD001 | 各种规格、各种类型 | 医用清洗剂 | 全效型多酶清洗剂 | 其他 | 进口 | RUHOF | 美国 THE RUHOF CORPORATION | HD0273 | 杭州鲁沃夫货物进出口有限公司 | 塑料 | 桶 | 无 | CA004951 |  | 无 | 无 | 无 | 无 | 无 |  |  | 2017/6/1 0:00:00 | 2099/1/1 0:00:00 |  |  | 4L/桶 | 4L/桶
2401036 | 消毒类产品 | XD001 | 各种规格、各种类型 | 医用清洗剂 | 极效型多酶清洗剂 | 其他 | 进口 | RUHOF | 美国 THE RUHOF CORPORATION | HD0273 | 杭州鲁沃夫货物进出口有限公司 | 塑料 | 桶 | 无 | CA004951 |  | 无 | 无 | 无 | 无 | 无 |  |  | 2017/6/1 0:00:00 | 2099/1/1 0:00:00 |  |  | 4L/桶 | 4L/桶
2401038 | 消毒类产品 | XD001 | 各种规格、各种类型 | 医用清洗剂 | 超浓缩型多酶清洗剂 | 其他 | 进口 | RUHOF | 美国 THE RUHOF CORPORATION | HD0273 | 杭州鲁沃夫货物进出口有限公司 | 塑料 | 桶 | 无 | CA004951 |  | 无 | 无 | 无 | 无 | 无 |  |  | 2017/6/1 0:00:00 | 2099/1/1 0:00:00 |  |  | 4L/桶 | 4L/桶
2401075 | 消毒类产品 | XD001 | 各种规格、各种类型 | 医用清洗剂 | 生物膜清洗剂 | 其他 | 进口 | RUHOF | 美国 THE RUHOF CORPORATION | HD0273 | 杭州鲁沃夫货物进出口有限公司 | 塑料 | 桶 | 无 | CA004951 |  | 无 | 无 | 无 | 无 | 无 |  |  | 2017/6/1 0:00:00 | 2099/1/1 0:00:00 |  |  | 4L/桶 | 4L/桶
2401077 | 消毒类产品 | XD001 | 各种规格、各种类型 | 医用清洗剂 | 水垢去除剂 | 其他 | 进口 | RUHOF | 美国 THE RUHOF CORPORATION | HD0273 | 杭州鲁沃夫货物进出口有限公司 | 塑料 | 桶 | 无 | CA004951 |  | 无 | 无 | 无 | 无 | 无 |  |  | 2017/6/1 0:00:00 | 2099/1/1 0:00:00 |  |  | 4L/桶 | 4L/桶
2401079 | 消毒类产品 | XD001 | 各种规格、各种类型 | 医用清洗剂 | 设备亮洁剂 | 其他 | 进口 | RUHOF | 美国 THE RUHOF CORPORATION | HD0273 | 杭州鲁沃夫货物进出口有限公司 | 塑料 | 桶 | 无 | CA004951 |  | 无 | 无 | 无 | 无 | 无 |  |  | 2017/6/1 0:00:00 | 2099/1/1 0:00:00 |  |  | 4L/桶 | 4L/桶
2401125 | 消毒类产品 | XD001 | 各种规格、各种类型 | 医用清洗剂 | 漂洁上光剂 | 其他 | 进口 | RUHOF | 美国 THE RUHOF CORPORATION | HD0273 | 杭州鲁沃夫货物进出口有限公司 | 塑料 | 桶 | 无 | CA004951 |  | 无 | 无 | 无 | 无 | 无 |  |  | 2017/6/1 0:00:00 | 2099/1/1 0:00:00 |  |  | 4L/桶 | 4L/桶
2400974 | 消毒类产品 | XD001 | 各种规格、各种类型 | 医用清洗剂 | 瑞暜安牌极效多酶清洗剂 | 其他 | 进口 | 瑞暜安牌 | REPPE ANN CO.,LTD | HD0276 | 瑞普安医疗器械（北京）有限公司 | PE |  | 瑞暜安牌清洗养护产品企业维护 |  |  | 无 | 瑞暜安牌极效多酶清洗剂 | 无 | 蛋白水解酶、脂肪酶、淀粉酶、纤维素酶、甘露聚糖酶、半纤维素酶、果胶酶、生化酶、复合多酶成分等多种酶。 | 能够渗透到软式、硬式内窥镜和官腔类器械管道内最难以接触的部位。 |  |  | 2099/1/1 0:00:00 | 2099/1/1 0:00:00 |  |  | 4L/桶 | 4L/桶
2400976 | 消毒类产品 | XD001 | 各种规格、各种类型 | 医用清洗剂 | 瑞暜安牌极效多酶清洗剂 | 其他 | 进口 | 瑞暜安牌 | REPPE ANN CO.,LTD | HD0276 | 瑞普安医疗器械（北京）有限公司 | PE |  | 瑞暜安牌清洗养护产品企业维护 |  |  | 无 | 瑞暜安牌极效多酶清洗剂 | 无 | 蛋白水解酶、脂肪酶、淀粉酶、纤维素酶、甘露聚糖酶、半纤维素酶、果胶酶、生化酶、复合多酶成分等多种酶。 | 能够渗透到软式、硬式内窥镜和官腔类器械管道内最难以接触的部位。 |  |  | 2099/1/1 0:00:00 | 2099/1/1 0:00:00 |  |  | 5L/桶 | 5L/桶
2400992 | 消毒类产品 | XD001 | 各种规格、各种类型 | 医用清洗剂 | 瑞暜安牌碱性多酶清洗剂 | 其他 | 进口 | 瑞暜安牌 | REPPE ANN CO.,LTD | HD0276 | 瑞普安医疗器械（北京）有限公司 | PE |  | 瑞暜安牌清洗养护产品企业维护 |  |  | 无 | 瑞暜安牌碱性多酶清洗剂 | 无 | 蛋白酶，淀粉酶，脂肪酶，糖化酶，纤维素酶，果胶酶，甘露聚糖酶，表面活性剂等复合多酶专利配方。 | 适用于手术器械、内镜、相关附件及其他医疗器械的手、机清洗及生物膜去除 |  |  | 2099/1/1 0:00:00 | 2099/1/1 0:00:00 |  |  | 4L/桶 | 4L/桶
2401082 | 消毒类产品 | XD001 | 各种规格、各种类型 | 医用清洗剂 | 瑞暜安牌碱性多酶清洗剂 | 其他 | 进口 | 瑞暜安牌 | REPPE ANN CO.,LTD | HD0276 | 瑞普安医疗器械（北京）有限公司 | PE |  | 瑞暜安牌清洗养护产品企业维护 |  |  | 无 | 瑞暜安牌碱性多酶清洗剂 | 无 | 蛋白酶，淀粉酶，脂肪酶，糖化酶，纤维素酶，果胶酶，甘露聚糖酶，表面活性剂等复合多酶专利配方。 | 适用于手术器械、内镜、相关附件及其他医疗器械的手、机清洗及生物膜去除 |  |  | 2099/1/1 0:00:00 | 2099/1/1 0:00:00 |  |  | 5L/桶 | 5L/桶
2401083 | 消毒类产品 | XD001 | 各种规格、各种类型 | 医用清洗剂 | 瑞暜安牌全效多酶清洗剂 | 其他 | 进口 | 瑞暜安牌 | REPPE ANN CO.,LTD | HD0276 | 瑞普安医疗器械（北京）有限公司 | PE |  | 瑞暜安牌清洗养护产品企业维护 |  |  | 无 | 瑞暜安牌全效多酶清洗剂 | 无 | 蛋白酶，淀粉酶，脂肪酶，糖化酶，纤维素酶，果胶酶，甘露聚糖酶，表面活性剂等复合多酶专利配方。 | 适用于手术器械、内镜、相关附件及其他医疗器械的手、机清洗。 |  |  | 2099/1/1 0:00:00 | 2099/1/1 0:00:00 |  |  | 4L/桶 | 4L/桶
2401084 | 消毒类产品 | XD001 | 各种规格、各种类型 | 医用清洗剂 | 瑞暜安牌全效多酶清洗剂 | 其他 | 进口 | 瑞暜安牌 | REPPE ANN CO.,LTD | HD0276 | 瑞普安医疗器械（北京）有限公司 | PE |  | 瑞暜安牌清洗养护产品企业维护 |  |  | 无 | 瑞暜安牌全效多酶清洗剂 | 无 | 蛋白酶，淀粉酶，脂肪酶，糖化酶，纤维素酶，果胶酶，甘露聚糖酶，表面活性剂等复合多酶专利配方。 | 适用于手术器械、内镜、相关附件及其他医疗器械的手、机清洗。 |  |  | 2099/1/1 0:00:00 | 2099/1/1 0:00:00 |  |  | 5L/桶 | 5L/桶
2400151 | 消毒类产品 | XD001 | 各种规格、各种类型 | 医用清洗剂 | CST高效多酶清洗剂 | 瓶 | 进口 | 美国CST | 美国 Complete Solutions Technologies,LLC | HD0281 | 佛山市梅林生物科技有限公司 | 复合酶 | 3.8L/瓶，4瓶/箱 | ISO 13485：2003 | 744002521 |  | 分类界定 国食药监械【2003】95号 | 手术器械洗涤剂 | 美国 | 【产品特点】 - 多种复合酶配方，有效分解蛋白质、脂肪、碳水化合物、粘液、白蛋白等人体分泌物。 - 快速、有效去除器械上的有机残留物。 - 安全无毒、不含金属腐蚀成分，延长手术器械的使用寿命。 - 易冲洗，无磷酸盐、氯化物及氢氧化物残留。 - 低泡产品，符合清洗机的要求。 | 适用于不锈钢、钨、铝、黄铜等金属器械及各式内镜的手工清洗和机器清洗。 |  |  | 2003/6/13 0:00:00 | 2099/1/1 0:00:00 |  |  | CST-404LF | 3.8L/瓶，4瓶/箱
2400152 | 消毒类产品 | XD001 | 各种规格、各种类型 | 医用清洗剂 | CST超浓缩高效多酶清洗剂 | 瓶 | 进口 | 美国CST | 美国 Complete Solutions Technologies,LLC | HD0281 | 佛山市梅林生物科技有限公司 | 复合酶 | 3.8L/瓶，4瓶/箱 | ISO 13485：2003 | 744002521 |  | 分类界定 国食药监械【2003】95号 | 手术器械洗涤剂 | 美国 | 【产品特点】 - 多种复合酶配方，有效分解蛋白质、脂肪、碳水化合物、粘液、白蛋白等人体分泌物。 - 快速、有效去除器械上的有机残留物。 - 安全无毒、不含金属腐蚀成分，延长手术器械的使用寿命。 - 易冲洗，无磷酸盐、氯化物及氢氧化物残留。 - 低泡产品，符合清洗机的要求。 - 高浓缩，节约科室成本。 | 适用于不锈钢、钨、铝、黄铜等金属器械及各式内镜的手工清洗和机器清洗 |  |  | 2003/6/13 0:00:00 | 2099/1/1 0:00:00 |  |  | CST-404SCLF | 3.8L/瓶，4瓶/箱
2400153 | 消毒类产品 | XD001 | 各种规格、各种类型 | 医用清洗剂 | CST内镜专用多酶清洗剂 | 瓶 | 进口 | 美国CST | 美国 Complete Solutions Technologies,LLC | HD0281 | 佛山市梅林生物科技有限公司 | 复合酶 | 3.8L/瓶，4瓶/箱 | ISO 13485：2003 | 744002521 |  | 分类界定 国食药监械【2003】95号 | 手术器械洗涤剂 | 美国 | 【产品特点】 - 专为内镜设计，多种复合酶成分，快速去除各类有机污染物，一分钟与污染物起反应，节约清洗时间。 - 安全、无腐蚀性，易冲洗，无磷酸盐、氯化物及氢氧化物残留,所含的微生物抑制因子可抑制细菌的增长。 - 广泛适用于各种手术器械，软式硬式内镜。对不锈钢、铝、碳化钨、铜、黄铜等器械的清洗效果尤为显著。 | 适用于各式内镜的手工清洗和机器清洗。 |  |  | 2003/6/13 0:00:00 | 2099/1/1 0:00:00 |  |  | CST-405LF | 3.8L/瓶，4瓶/箱
2400154 | 消毒类产品 | XD001 | 各种规格、各种类型 | 医用清洗剂 | CST碱性清洗剂 | 瓶 | 进口 | 美国CST | 美国 Complete Solutions Technologies,LLC | HD0281 | 佛山市梅林生物科技有限公司 | 浓缩碱性清洗剂溶液 | 3.8L/瓶，4瓶/箱 | ISO 13485：2003 | 744002521 |  | 分类界定 国食药监械【2003】95号 | 手术器械洗涤剂 | 美国 | 【产品特点】 - 表面活性剂和螯合剂的混合浓缩液。 - 安全的碱性清洗产品，无需添加任何中和剂。 - 碱性原液浸泡重度污染的手术器械时，快速分解手术器械上的有机污染物。 - 具有强大的清洗功能和保护作用，为不锈钢器械表面提供保护层，延长器械使用寿命。 - 内含中和添加剂，可防止硬水中的矿物质成分凝结在器械表面上，避免造成器械的腐蚀。 | 适用于不锈钢手术器械的预浸泡和机器清洗。 |  |  | 2003/6/13 0:00:00 | 2099/1/1 0:00:00 |  |  | CST-110CK | 3.8L/瓶，4瓶/箱
2402294 | 消毒类产品 | XD001 | 各种规格、各种类型 | 医用清洗剂 | 全效多酶清洗剂 | 桶 | 进口 | mefule | 美国 Weiman Products，LLC | HD0298 | 江门市新时代外用制剂有限公司 | 无 |  | 无 |  |  | 无 | 无 | 无 | 无 | 本品适用于采用手工、自动清洗机和超声等方法清洗普通外科器械、器物，以及内窥镜类和腔体器械、配件，亦可作为预浸泡剂进行使用。 |  |  | 2014/3/11 0:00:00 | 2018/3/10 0:00:00 |  |  | 无 | 3800ml
2402295 | 消毒类产品 | XD001 | 各种规格、各种类型 | 医用清洗剂 | 内镜专用多酶清洗剂 | 桶 | 进口 | mefule | 美国 Weiman Products，LLC | HD0298 | 江门市新时代外用制剂有限公司 | 无 |  | 无 |  |  | 无 | 无 | 无 | 无 | 用于内窥镜及其他被生物器官组织污染和血液污染的医疗器械、管道和容器的洗涤 |  |  | 2014/3/11 0:00:00 | 2018/3/10 0:00:00 |  |  | 无 | 3800ml
2402296 | 消毒类产品 | XD001 | 各种规格、各种类型 | 医用清洗剂 | 腹腔镜专用多酶清洗剂 | 桶 | 进口 | mefule | 美国 Weiman Products，LLC | HD0298 | 江门市新时代外用制剂有限公司 | 无 |  | 无 |  |  | 无 | 无 | 无 | 无 | 适用于腹腔镜等硬式内镜、管道等。 |  |  | 2014/3/11 0:00:00 | 2018/3/10 0:00:00 |  |  | 3800ml | 3800ml
2402302 | 消毒类产品 | XD001 | 各种规格、各种类型 | 医用清洗剂 | 碱性清洗剂 | 桶 | 进口 | mefule | 美国 Weiman Products，LLC | HD0298 | 江门市新时代外用制剂有限公司 | 无 |  | 无 |  |  | 无 | 无 | 无 | 无 | 本品适用于采用手工、自动清洗剂和超声等方法清洗普通外科器械、器物，以及内窥镜类和腔体器械、配件。 |  |  | 2014/3/11 0:00:00 | 2018/3/10 0:00:00 |  |  | 3800ml | 3800ml
2400194 | 消毒类产品 | XD001 | 各种规格、各种类型 | 医用清洗剂 | 内镜专用无泡多酶清洗剂 | 其他 | 进口 | Micro‐Scientific | Micro‐Scientific Industries | HD0318 | 北京赢祥伟业科技发展有限公司 | 环保塑料 | 环保塑料桶 | ISO9001 ISO13485 |  |  | 无 | 无 | 无 | 无 | 无 |  |  | 2003/6/17 0:00:00 | 2099/5/23 0:00:00 |  |  | M60001 | 5L/桶
2400198 | 消毒类产品 | XD001 | 各种规格、各种类型 | 医用清洗剂 | 低泡碱性清洗剂 | 其他 | 进口 | Micro‐Scientific | Micro‐Scientific Industries | HD0318 | 北京赢祥伟业科技发展有限公司 | 环保塑料 | 环保塑料桶 | ISO9001 ISO13485 |  |  | 无 | 无 | 无 | 无 | 无 |  |  | 2003/6/17 0:00:00 | 2099/5/23 0:00:00 |  |  | KKWIN5L | 5L/桶
2400199 | 消毒类产品 | XD001 | 各种规格、各种类型 | 医用清洗剂 | 低泡中性清洗剂 | 其他 | 进口 | Micro‐Scientific | Micro‐Scientific Industries | HD0318 | 北京赢祥伟业科技发展有限公司 | 环保塑料 | 环保塑料桶 | ISO9001 ISO13485 |  |  | 无 | 无 | 无 | 无 | 无 |  |  | 2003/6/17 0:00:00 | 2099/6/23 0:00:00 |  |  | DMMWIN5L | 5L/桶
2400214 | 消毒类产品 | XD001 | 各种规格、各种类型 | 医用清洗剂 | 多酶无泡清洗剂 | 其他 | 进口 | Micro‐Scientific | Micro‐Scientific Industries | HD0318 | 北京赢祥伟业科技发展有限公司 | 环保塑料 | 环保塑料桶 | ISO9001 ISO13485 |  |  | 无 | 无 | 无 | 无 | 无 |  |  | 2003/6/17 0:00:00 | 2099/5/23 0:00:00 |  |  | EMEJLWIN5L | 5L/桶
2400215 | 消毒类产品 | XD001 | 各种规格、各种类型 | 医用清洗剂 | 机洗专用无泡多酶清洗剂 | 其他 | 进口 | Micro‐Scientific | Micro‐Scientific Industries | HD0318 | 北京赢祥伟业科技发展有限公司 | 环保塑料 | 环保塑料桶 | ISO9001 ISO13485 |  |  | 无 | 无 | 无 | 无 | 无 |  |  | 2003/6/17 0:00:00 | 2099/6/23 0:00:00 |  |  | M60002 | 5L/桶
2404435 | 消毒类产品 | XD001 | 各种规格、各种类型 | 医用清洗剂 | 生物膜特效（多酶）清洗剂-Zen | 桶 | 进口 | Whiteley | 澳大利亚 Whiteley | HD0329 | 楷腾医疗设备（中国）有限公司 | 液体 |  | 无 |  |  | 无 | 生物膜特效（多酶）清洗剂—ZEN | P. O. Box 1076 North Sydney NSW 2059 | 认定为非有害性的成分 不适用 至100% 酶 9000-90-2 《1% 酶 9001-73-4 《1% 酶 9014-01-1 《1% 酶的总浓度低于1%。 | 用于医院的医疗器械清洗，如医院供应室、手术室、内镜室等所有医疗设备、器械材质的清洗 |  |  | 2013/9/4 0:00:00 | 2017/6/14 0:00:00 |  |  | 5L/桶 | 5L/桶，2桶/箱
2404436 | 消毒类产品 | XD001 | 各种规格、各种类型 | 医用清洗剂 | 生物膜特效清洗剂-Intercept | 桶 | 进口 | Medivators | 美国MEDIVATORS Inc. | HD0329 | 楷腾医疗设备（中国）有限公司 | 液体 |  | 无 |  |  | 无 | 生物膜特效清洗剂—Intercept | 14605 28th Avenue North Minneapolis，MN 55447 USA | 专利配方的表面活性剂 | 用于医院医疗器械清洗，如医院供应室、手术室、内镜室、牙科诊室等 低泡沫，可应用于全自动清洗机、清洗消毒器、超声波清洗机和手工清洗 |  |  | 2014/12/1 0:00:00 | 2017/6/14 0:00:00 |  |  | 4L/桶 | 4L/桶，4桶/箱
2400494 | 消毒类产品 | XD001 | 各种规格、各种类型 | 医用清洗剂 | 麦瑞斯内镜多酶海绵 | 盒 | 进口 | 麦瑞斯 | 美国麦瑞斯科技有限责任公司 （Metrex Research LLC） | HD0331 | 卡瓦盛邦（上海）牙科医疗器械有限公司 | 载体清洁剂 丙二醇 10-30% 非离子型表面活性剂 10-20% 枯草杆菌蛋白酶 0.1-1% |  | 无 |  |  | 无 | 无 | 无 | 无 | 无 |  |  | 2099/1/1 0:00:00 | 2099/1/1 0:00:00 |  |  | 25块/盒 | 25块/盒
2400495 | 消毒类产品 | XD001 | 各种规格、各种类型 | 医用清洗剂 | 麦瑞斯预清洗多酶保湿剂 | 瓶 | 进口 | 麦瑞斯 | 美国麦瑞斯科技有限责任公司 （Metrex Research LLC） | HD0331 | 卡瓦盛邦（上海）牙科医疗器械有限公司 | 溶液 枯草杆菌蛋白水解酶，0.00006mg/m3，《 2.0% 。 |  | 无 |  |  | 无 | 无 | 无 | 无 | 无 |  |  | 2099/1/1 0:00:00 | 2099/1/1 0:00:00 |  |  | 24盎司( 709ml)/瓶 | 24盎司( 709ml)/瓶
2400496 | 消毒类产品 | XD001 | 各种规格、各种类型 | 医用清洗剂 | 麦瑞斯无香型全效多酶清洗剂 | 桶 | 进口 | 麦瑞斯 | 美国麦瑞斯科技有限责任公司 （Metrex Research LLC） | HD0331 | 卡瓦盛邦（上海）牙科医疗器械有限公司 | 浓缩液 枯草杆菌蛋白水解酶，《2.0%。 |  | 无 |  |  | 无 | 无 | 无 | 无 | 无 |  |  | 2099/1/1 0:00:00 | 2099/1/1 0:00:00 |  |  | 1加仑/桶 | 1加仑/桶
2400499 | 消毒类产品 | XD001 | 各种规格、各种类型 | 医用清洗剂 | 麦瑞斯碱性清洗剂 | 桶 | 进口 | 麦瑞斯 | 美国麦瑞斯科技有限责任公司 （Metrex Research LLC） | HD0331 | 卡瓦盛邦（上海）牙科医疗器械有限公司 | 溶液/液体 |  | 无 |  |  | 无 | 无 | 无 | 无 | 无 |  |  | 2099/1/1 0:00:00 | 2099/1/1 0:00:00 |  |  | 5公升/桶 | 5公升/桶
2400500 | 消毒类产品 | XD001 | 各种规格、各种类型 | 医用清洗剂 | 麦瑞斯中性清洗剂 | 桶 | 进口 | 麦瑞斯 | 美国麦瑞斯科技有限责任公司 （Metrex Research LLC） | HD0331 | 卡瓦盛邦（上海）牙科医疗器械有限公司 | 浓缩液 水及其他无害物质混合物30-60%，非离子型表面活性剂10-20%。 |  | 无 |  |  | 无 | 无 | 无 | 无 | 无 |  |  | 2099/1/1 0:00:00 | 2099/1/1 0:00:00 |  |  | 1加仑/桶 | 1加仑/桶
2400501 | 消毒类产品 | XD001 | 各种规格、各种类型 | 医用清洗剂 | 麦瑞斯强效多酶清洗剂 | 桶 | 进口 | 麦瑞斯 | 美国麦瑞斯科技有限责任公司 （Metrex Research LLC） | HD0331 | 卡瓦盛邦（上海）牙科医疗器械有限公司 | 浓缩液 枯草杆菌蛋白水解酶，《2.0% 。 |  | 无 |  |  | 无 | 无 | 无 | 无 | 无 |  |  | 2099/1/1 0:00:00 | 2099/1/1 0:00:00 |  |  | 1加仑/桶 | 1加仑/桶
2402019 | 消毒类产品 | XD001 | 各种规格、各种类型 | 医用清洗剂 | ANIOSSYNERGY WD 高效碱性多酶清洗剂 | 瓶 | 进口 | Anios | Laboratoires ANIOS | HD0335 | 麦迪康医疗用品贸易（上海）有限公司 | 淀粉酶、脂肪酶、蛋白酶、螫合剂、稳定剂、赋形剂、非离子和阴离子表面活性剂。 | 5L/桶 4桶/箱 | 无 |  |  | 无 | ANIOSSYNERGY WD 高效碱性多酶清洗剂 | 法国，里尔-赫尔梅斯59260，帕维都牟林 | 淀粉酶、脂肪酶、蛋白酶、螫合剂、稳定剂、赋形剂、非离子和阴离子表面活性剂。 | 用于去除手术器械及医疗用品上的蛋白质、脂类等有机物。 |  | Laboratoires ANIOS | 2017/5/31 0:00:00 | 2099/1/1 0:00:00 |  |  | 5L/桶 4桶/箱 | 5L/桶 4桶/箱
2402020 | 消毒类产品 | XD001 | 各种规格、各种类型 | 医用清洗剂 | Anios Synergy 5全效中性多酶清洁剂 | 瓶 | 进口 | Anios | Laboratoires ANIOS | HD0335 | 麦迪康医疗用品贸易（上海）有限公司 | 淀粉酶、纤维素酶、脂肪酶、甘露聚糖酶、蛋白酶、螫合剂、稳定剂、赋形剂、非离子和明离子表面活性剂。 | 5L/桶 2桶/箱 | 无 |  |  | 无 | Anios Synergy 5全效中性多酶清洁剂 | 法国，里尔-赫尔梅斯59260，帕维都牟林 | 淀粉酶、纤维素酶、脂肪酶、甘露聚糖酶、蛋白酶、螫合剂、稳定剂、赋形剂、非离子和明离子表面活性剂。 | 用于去除手术器械及医疗用品上的蛋白质、脂类及糖类等有机物。 |  | Laboratoires ANIOS | 2017/5/31 0:00:00 | 2099/1/1 0:00:00 |  |  | 5L/桶 2桶/箱 | 5L/桶 2桶/箱
2402021 | 消毒类产品 | XD001 | 各种规格、各种类型 | 医用清洗剂 | Anios E-cleaner牙科专用多酶清洗剂 | 瓶 | 进口 | Anios | Laboratoires ANIOS | HD0335 | 麦迪康医疗用品贸易（上海）有限公司 | 淀粉酶、纤维素酶、脂肪酶、甘露聚糖酶、蛋白酶、螫合剂、稳定剂、赋形剂、非离子和明离子表面活性剂。 | 1L/瓶 3瓶/箱 | 无 |  |  | 无 | Anios E-cleaner牙科专用多酶清洗剂 | 法国，里尔-赫尔梅斯59260，帕维都牟林 | 淀粉酶、纤维素酶、脂肪酶、甘露聚糖酶、蛋白酶、螫合剂、稳定剂、赋形剂、非离子和明离子表面活性剂。 | 用于去除手术器械及医疗用品上的蛋白质、脂类及糖类等有机物。同样适用于内镜的清洗。 |  | Laboratoires ANIOS | 2017/5/31 0:00:00 | 2099/1/1 0:00:00 |  |  | 1L/瓶 3瓶/箱 | 1L/瓶 3瓶/箱
2402503 | 消毒类产品 | XD001 | 各种规格、各种类型 | 医用清洗剂 | 多酶清洗剂 | 瓶 | 进口 | 德国韦格博士 | Chemische Fabrik Dr. Weigert GmbH & Co.KG | HD0368 | 上海红柚医疗器械有限公司 | 液体 |  | ISO9001 |  |  | 不属于医疗器械 | 多酶清洗剂 | Muehlenhagen 85, D-20539 德国汉堡 | 无 | 适用于机械清洗及手工清洗外科手术器械、麻醉物品、软式内镜、硬质容器及其他医疗器械。 |  |  | 2017/6/1 0:00:00 | 2099/1/1 0:00:00 |  |  | 404033 | 5L
2402504 | 消毒类产品 | XD001 | 各种规格、各种类型 | 医用清洗剂 | 去生物膜高效多酶清洗剂 | 瓶 | 进口 | 德国韦格博士 | Chemische Fabrik Dr. Weigert GmbH & Co.KG | HD0368 | 上海红柚医疗器械有限公司 | 液体 |  | ISO9001 |  |  | 不属于医疗器械 | 去生物膜高效多酶清洗剂 | Muehlenhagen 85, D-20539 德国汉堡 | 可有效去除干涸的血块、脂肪和分泌物等残留。 能够明显去除器械表面残留的有机物。可防止蛋白质残留物在器械表面的再次堆积。 有效去除生物膜。 出色的材料相容性，可适用于不锈钢、光学器件、普通塑料、阳极氧化铝材料和麻醉用具所使用的材料。 可透过清洗溶液清晰观测到器械，利于清洗。 适用于任何硬度的水。 | 适用于各类医疗器械，包括：微创手术器械、精密器械、牙科器械，内镜及麻醉器械、硬质容器与其他医疗器械的 手工清洗、浸泡和超声波清洗。 | 德国韦格博士化学制品有限公司 | Chemische Fabrik Dr. Weigert GmbH & Co.KG | 2017/6/1 0:00:00 | 2099/1/1 0:00:00 |  |  | 408735 408745 | 5L/桶 1L/瓶
2402519 | 消毒类产品 | XD001 | 各种规格、各种类型 | 医用清洗剂 | 特效型碱性含酶清洗剂 | 瓶 | 进口 | 德国韦格博士 | Chemische Fabrik Dr. Weigert GmbH & Co.KG | HD0368 | 上海红柚医疗器械有限公司 | 液体 |  | ISO9001 |  |  | 不属于医疗器械 | 特效型碱性含酶清洗剂 | Industriestra?e 6 ? 91555 Feuchtwangen German | 无 | 适用于清洗消毒器清洗手术器械（包括微创手术器械）、软式内镜、牙科器械（如牙科手机和牙钻）、麻醉器械、灭菌盒与其他医疗器械。 |  |  | 2017/6/1 0:00:00 | 2099/1/1 0:00:00 |  |  | 405033 405026 | 5L/桶，20L/桶，
2402520 | 消毒类产品 | XD001 | 各种规格、各种类型 | 医用清洗剂 | 专用型含酶内镜清洗剂 | 瓶 | 进口 | 德国韦格博士 | Chemische Fabrik Dr. Weigert GmbH & Co.KG | HD0368 | 上海红柚医疗器械有限公司 | 液体 |  | ISO9001 |  |  | 不属于医疗器械 | 专用型含酶内镜清洗剂 | Industriestra?e 6 ? 91555 Feuchtwangen German | 无 | 适用于清洗消毒器清洗软式内镜和内镜配件；适用于软式内镜和内镜配件在水浴和超声水浴中的手工清洗 |  |  | 2017/6/1 0:00:00 | 2099/1/1 0:00:00 |  |  | 407433 407442 | 5L/桶,2L/桶
2402521 | 消毒类产品 | XD001 | 各种规格、各种类型 | 医用清洗剂 | 预处理清洗剂 | 瓶 | 进口 | 德国韦格博士 | Chemische Fabrik Dr. Weigert GmbH & Co.KG | HD0368 | 上海红柚医疗器械有限公司 | 液体 |  | ISO9001 |  |  | 不属于医疗器械 | 预处理清洗剂 | Industriestra?e 6 ? 91555 Feuchtwangen German | 无 | 用于自动清洗前的预处理阶段，清洗和消毒耐热和不耐热的器械、口腔科器械和软式内镜 |  |  | 2017/6/1 0:00:00 | 2099/1/1 0:00:00 |  |  | 450335 | 5L/桶
2402522 | 消毒类产品 | XD001 | 各种规格、各种类型 | 医用清洗剂 | 速效型手工清洗专用清洗剂 | 瓶 | 进口 | 德国韦格博士 | Chemische Fabrik Dr. Weigert GmbH & Co.KG | HD0368 | 上海红柚医疗器械有限公司 | 液体 |  | ISO9001 |  |  | 不属于医疗器械 | 速效型手工清洗专用清洗剂 | Industriestra?e 6 ? 91555 Feuchtwangen German | 无 | 手工清洗处理及超声波清洗的手术器械 |  |  | 2017/6/1 0:00:00 | 2099/1/1 0:00:00 |  |  | 440345 | 1L/桶
2402523 | 消毒类产品 | XD001 | 各种规格、各种类型 | 医用清洗剂 | 酸性清洗中和剂 | 瓶 | 进口 | 德国韦格博士 | Chemische Fabrik Dr. Weigert GmbH & Co.KG | HD0368 | 上海红柚医疗器械有限公司 | 液体 |  | ISO9001 |  |  | 不属于医疗器械 | 酸性清洗中和剂 | Industriestra?e 6 ? 91555 Feuchtwangen German | 无 | 用于全自动清洗机的碱性清洗剂的中和剂 |  |  | 2017/6/1 0:00:00 | 2099/1/1 0:00:00 |  |  | 420133 | 5L/桶
2402524 | 消毒类产品 | XD001 | 各种规格、各种类型 | 医用清洗剂 | 快干增亮剂 | 瓶 | 进口 | 德国韦格博士 | Chemische Fabrik Dr. Weigert GmbH & Co.KG | HD0368 | 上海红柚医疗器械有限公司 | 液体 |  | ISO9001 |  |  | 不属于医疗器械 | 快干增亮剂 | Industriestra?e 6 ? 91555 Feuchtwangen German | 无 | 适用于清洗消毒器处理手术器械的漂洗阶段，可显著缩短器械干燥时间 |  |  | 2017/6/1 0:00:00 | 2099/12/31 0:00:00 |  |  | 404533 404526 | 5L/桶， 20L/桶
2401947 | 消毒类产品 | XD001 | 各种规格、各种类型 | 医用清洗剂 | MIS清洗剂 | 其他 | 进口 | GETINGE | Getinge Disinfection AB | HD0384 | 国药控股美太医疗设备（上海）有限公司 | 液体 |  | ISO 15883 | JD0069 |  | 无 | 无 | 无 | 无 | 无 | 无 | 无 | 2099/12/31 0:00:00 | 2099/12/31 0:00:00 |  |  | 5L/桶 | 5L/桶
2401954 | 消毒类产品 | XD001 | 各种规格、各种类型 | 医用清洗剂 | 通用清洗剂 | 其他 | 进口 | Getinge | Getinge Disinfection AB | HD0384 | 国药控股美太医疗设备（上海）有限公司 | 液体 |  | ISO 15883 | JD0069 |  | 无 | 无 | 无 | 无 | 无 |  |  | 2099/12/31 0:00:00 | 2099/12/31 0:00:00 |  |  | 5L/桶 | 5L/桶
2401955 | 消毒类产品 | XD001 | 各种规格、各种类型 | 医用清洗剂 | 多酶清洗剂 | 其他 | 进口 | Getinge | Getinge Disinfection AB | HD0384 | 国药控股美太医疗设备（上海）有限公司 | 液体 |  | ISO 15883 | JD0069 |  | 无 | 无 | 无 | 无 | 无 |  |  | 2099/12/31 0:00:00 | 2099/12/31 0:00:00 |  |  | 5L/桶 | 5L/桶
2401956 | 消毒类产品 | XD001 | 各种规格、各种类型 | 医用清洗剂 | 中和剂 | 其他 | 进口 | Getinge | Getinge Disinfection AB | HD0384 | 国药控股美太医疗设备（上海）有限公司 | 液体 |  | ISO 15883 | JD0069 |  | 无 | 无 | 无 | 无 | 无 |  |  | 2099/12/31 0:00:00 | 2099/12/31 0:00:00 |  |  | 5L/桶 | 5L/桶
2401958 | 消毒类产品 | XD001 | 各种规格、各种类型 | 医用清洗剂 | Prion清洗剂 | 其他 | 进口 | Getinge | Getinge Disinfection AB | HD0384 | 国药控股美太医疗设备（上海）有限公司 | 液体 |  | ISO 15883 | JD0069 |  | 无 | 无 | 无 | 无 | 无 |  |  | 2099/12/31 0:00:00 | 2099/12/31 0:00:00 |  |  | 5L/桶 | 5L/桶
2401959 | 消毒类产品 | XD001 | 各种规格、各种类型 | 医用清洗剂 | 加强型手工清洗剂 | 其他 | 进口 | Getinge | Getinge Disinfection AB | HD0384 | 国药控股美太医疗设备（上海）有限公司 | 液体 |  | ISO 15883 | JD0069 |  | 无 | 无 | 无 | 无 | 无 |  |  | 2099/12/31 0:00:00 | 2099/12/31 0:00:00 |  |  | 5L/桶 | 5L/桶
2400633 | 消毒类产品 | XD001 | 各种规格、各种类型 | 医用清洗剂 | 中性多酶清洗剂 | 其他 | 进口 | 英国博瑞尔 | BURRELL MEDICAL CO.,LTD | HD0407 | 河北瑞翰医疗器械科技有限公司 | 生物酶制剂 |  | 无 | 16801705.001 | K072816 | 无 | 无 | 无 | 无 | 无 |  |  | 2099/1/1 0:00:00 | 2099/1/1 0:00:00 |  |  | 5L/桶 | 本产品规格5L/桶，包装规格4桶/箱，采用纸箱包装成件，每件重24公斤，产品材质为生物酶制剂，富含多酶成分。
2400854 | 消毒类产品 | XD001 | 各种规格、各种类型 | 医用清洗剂 | 碱性清洗剂 | 其他 | 进口 | 英国博瑞尔 | BURRELL MEDICAL CO.,LTD | HD0407 | 河北瑞翰医疗器械科技有限公司 | 生物酶制剂 |  | 无 | 16801705.001 | K072816 | 无 | 无 | 无 | 无 | 无 |  |  | 2099/1/1 0:00:00 | 2099/1/1 0:00:00 |  |  | 5L/桶 | 本产品规格5L/桶，包装规格4桶/箱，采用纸箱包装成件，每件重24公斤，产品材质为生物酶制剂，富含多酶成分。
2401672 | 消毒类产品 | XD001 | 各种规格、各种类型 | 医用清洗剂 | 全效多酶清洗剂 | 其他 | 进口 | 英国博瑞尔 | BURRELL MEDICAL CO.,LTD | HD0407 | 河北瑞翰医疗器械科技有限公司 | 生物酶制剂 |  | 无 | 16801705.001 | K072816 | 无 | 无 | 无 | 无 | 无 |  |  | 2099/1/1 0:00:00 | 2099/1/1 0:00:00 |  |  | 5L/桶 | 本产品规格5L/桶，包装规格4桶/箱，采用纸箱包装成件，每件重24公斤，产品材质为生物酶制剂，富含多酶成分。
2401675 | 消毒类产品 | XD001 | 各种规格、各种类型 | 医用清洗剂 | 快干上光剂 | 其他 | 进口 | 英国博瑞尔 | BURRELL MEDICAL CO.,LTD | HD0407 | 河北瑞翰医疗器械科技有限公司 | 生物酶制剂 |  | 无 | 16801705.001 | K072816 | 无 | 无 | 无 | 无 | 无 |  |  | 2099/1/1 0:00:00 | 2099/1/1 0:00:00 |  |  | 5L/桶 | 本产品规格5L/桶，包装规格4桶/箱，采用纸箱包装成件，每件重24公斤，产品材质为生物酶制剂，富含多酶成分。
2400726 | 消毒类产品 | XD001 | 各种规格、各种类型 | 医用清洗剂 | 全效型无泡复合多酶清洁剂 | 瓶 | 进口 | 汉瑞祥 | Schulke & Mayr GmbH | HD0424 | 上海汉瑞祥贸易有限公司 | 水溶液 | 塑料瓶 | 产品注册标准 |  |  | 无须注册证 | 无 | 授权书地址 | 复合多酶加非离子表面活性剂配方、工作液为中性，不残留，100%生物降解。报警温度指示：即在水温高于32℃时本品会变成乳状液，降温即可恢复原状。 | 医疗器械清洗，根据稀释比例使用，根据清洗液的污染程度及时更换一次。 |  |  | 2017/5/26 0:00:00 | 2099/1/1 0:00:00 |  |  | 2L | 2L
2400727 | 消毒类产品 | XD001 | 各种规格、各种类型 | 医用清洗剂 | 全效型无泡复合多酶清洁剂 | 瓶 | 进口 | 汉瑞祥 | Schulke & Mayr GmbH | HD0424 | 上海汉瑞祥贸易有限公司 | 水溶液 | 塑料瓶 | 产品注册标准 |  |  | 无须注册证 | 全效型无泡复合多酶清洁剂 | Robert-Koch-Str.2,22851 Norderstedt Germany | 复合多酶加非离子表面活性剂配方、工作液为中性，不残留，100%生物降解。报警温度指示：即在水温高于32℃时本品会变成乳状液，降温即可恢复原状。 | 医疗器械清洗，根据稀释比例使用，根据清洗液的污染程度及时更换一次。 |  | Schulke &Mayr .GmbH | 2017/5/26 0:00:00 | 2099/1/1 0:00:00 |  |  | 5L | 5L
2401445 | 消毒类产品 | XD001 | 各种规格、各种类型 | 医用清洗剂 | 奥普涤多酶低泡清洗剂 | 桶 | 进口 | 奥普涤 | Ecolab Inc. | HD0440 | 上海洁涤康贸易有限公司 | 纸箱 | 4桶/箱 | IS9001：2008 |  |  | 无 | 奥普涤多酶低泡清洗剂 | Ecolab Inc. | 蛋白酶、脂肪酶、淀粉酶与表面活化剂优化组合，清透低泡配方，中性PH值，抗腐蚀，无味 | 适用于内窥镜，光纤显微镜和所有材质的精密和难清洗器械及普通器械。 | 美国艺康公司 | Ecolab Inc. | 2017/1/1 0:00:00 | 2099/1/1 0:00:00 |  |  | 液体 | 3.78L
2402259 | 消毒类产品 | XD001 | 各种规格、各种类型 | 医用清洗剂 | ECOLAB多酶高效清洗剂 | 桶 | 进口 | ECOLAB | Ecolab Inc. | HD0440 | 上海洁涤康贸易有限公司 | 纸质包装 | 4桶/箱 | IS9001：2008 |  |  | 无 | ECOLAB多酶高效清洗剂 | 美国 | 蛋白酶、脂肪酶、淀粉酶与表面活化剂优化组合，清透低泡配方，中性PH值，抗腐蚀，无味 | 只用于手工清洗，内窥镜自动清洗消毒机、超声波清洗机，手术器械清洗机，光纤显微镜和其他医疗器械等所有材质的器械，包括所有精密和难清洗器械。 | 美国艺康公司 | Ecolab Inc. | 2017/1/1 0:00:00 | 2099/1/1 0:00:00 |  |  | 液体 | 0.378L
2401344 | 消毒类产品 | XD001 | 各种规格、各种类型 | 医用清洗剂 | 内镜专用多酶清洗剂 | 瓶 | 进口 | MEADEKE | 德国麦迪克有限公司 | HD0457 | 河北麦迪克医疗器械科技有限公司 | 液体 |  | 无 | AR18429 |  | 无 | 无 | 无 | 无 | 无 |  |  | 2099/1/31 0:00:00 | 2099/1/1 0:00:00 |  |  | 5L/瓶，4瓶/箱； | 5L/瓶，4瓶/箱；
2401345 | 消毒类产品 | XD001 | 各种规格、各种类型 | 医用清洗剂 | 腔镜专用多酶清洗剂 | 瓶 | 进口 | MEADEKE | 德国麦迪克有限公司 | HD0457 | 河北麦迪克医疗器械科技有限公司 | 液体 |  | 无 | AR18429 |  | 无 | 无 | 无 | 无 | 无 |  |  | 2099/1/1 0:00:00 | 2099/1/1 0:00:00 |  |  | 5L/瓶，4瓶/箱； | 5L/瓶，4瓶/箱；
2401346 | 消毒类产品 | XD001 | 各种规格、各种类型 | 医用清洗剂 | 手工清洗安全预处理剂 | 瓶 | 进口 | MEADEKE | 德国麦迪克有限公司 | HD0457 | 河北麦迪克医疗器械科技有限公司 | 液体 |  | 无 | AR18429 |  | 无 | 无 | 无 | 无 | 无 |  |  | 2099/1/1 0:00:00 | 2099/1/1 0:00:00 |  |  | 1L/瓶，10瓶/箱； | 1L/瓶，10瓶/箱；
2401351 | 消毒类产品 | XD001 | 各种规格、各种类型 | 医用清洗剂 | 碱性清洗剂 | 瓶 | 进口 | MEADEKE | 德国麦迪克有限公司 | HD0457 | 河北麦迪克医疗器械科技有限公司 | 液体 |  | 无 | AR18429 |  | 无 | 无 | 无 | 无 | 无 |  |  | 2099/1/1 0:00:00 | 2099/1/1 0:00:00 |  |  | 5L/瓶，4瓶/箱； | 5L/瓶，4瓶/箱；
2401450 | 消毒类产品 | XD001 | 各种规格、各种类型 | 医用清洗剂 | 生物膜特效多酶清洗剂 | 瓶 | 进口 | MEADEKE | 德国麦迪克有限公司 | HD0457 | 河北麦迪克医疗器械科技有限公司 | 液体 |  | 无 | AR18429 |  | 无 | 无 | 无 | 无 | 无 |  |  | 2099/1/1 0:00:00 | 2099/1/1 0:00:00 |  |  | 5L/瓶，4瓶/箱； | 5L/瓶，4瓶/箱；
2401451 | 消毒类产品 | XD001 | 各种规格、各种类型 | 医用清洗剂 | 快干上光剂 | 瓶 | 进口 | MEADEKE | 德国麦迪克有限公司 | HD0457 | 河北麦迪克医疗器械科技有限公司 | 液体 |  | 无 | AR18429 |  | 无 | 无 | 无 | 无 | 无 |  |  | 2099/1/1 0:00:00 | 2099/1/1 0:00:00 |  |  | 5L/瓶，4瓶/箱； | 5L/瓶，4瓶/箱；
2401482 | 消毒类产品 | XD001 | 各种规格、各种类型 | 医用清洗剂 | 全效快速多酶清洗剂 | 瓶 | 进口 | MEADEKE | 德国麦迪克有限公司 | HD0457 | 河北麦迪克医疗器械科技有限公司 | 液体 |  | 无 | AR18429 |  | 无 | 无 | 无 | 无 | 无 |  |  | 2099/1/1 0:00:00 | 2099/1/1 0:00:00 |  |  | 5L/瓶，4瓶/箱； 1L/瓶，10瓶/箱； | 5L/瓶，4瓶/箱； 1L/瓶，10瓶/箱；
2402120 | 消毒类产品 | XD001 | 各种规格、各种类型 | 医用清洗剂 | 全效快速多酶清洗剂 | 瓶 | 进口 | DersAang | 德国麦迪克有限公司 | HD0457 | 河北麦迪克医疗器械科技有限公司 | 液体 |  | 无 | AR18429 |  | 无 | 无 | 无 | 无 | 无 |  |  | 2099/1/1 0:00:00 | 2099/1/1 0:00:00 |  |  | 5L/瓶，4瓶/箱； 1L/瓶，10瓶/箱； | 5L/瓶，4瓶/箱； 1L/瓶，10瓶/箱；
2402121 | 消毒类产品 | XD001 | 各种规格、各种类型 | 医用清洗剂 | 内镜专用多酶清洗剂 | 瓶 | 进口 | DersAang | 德国麦迪克有限公司 | HD0457 | 河北麦迪克医疗器械科技有限公司 | 液体 |  | 无 | AR18429 |  | 无 | 无 | 无 | 无 | 无 |  |  | 2099/1/1 0:00:00 | 2099/1/1 0:00:00 |  |  | 5L/瓶，4瓶/箱； | 5L/瓶，4瓶/箱；
2402122 | 消毒类产品 | XD001 | 各种规格、各种类型 | 医用清洗剂 | 腔镜专用多酶清洗剂 | 瓶 | 进口 | DersAang | 德国麦迪克有限公司 | HD0457 | 河北麦迪克医疗器械科技有限公司 | 液体 |  | 无 | AR18429 |  | 无 | 无 | 无 | 无 | 无 |  |  | 2099/1/1 0:00:00 | 2099/1/1 0:00:00 |  |  | 5L/瓶，4瓶/箱； | 5L/瓶，4瓶/箱；
2402123 | 消毒类产品 | XD001 | 各种规格、各种类型 | 医用清洗剂 | 生物膜特效多酶清洗剂 | 瓶 | 进口 | DersAang | 德国麦迪克有限公司 | HD0457 | 河北麦迪克医疗器械科技有限公司 | 液体 |  | 无 | AR18429 |  | 无 | 无 | 无 | 无 | 无 |  |  | 2099/1/1 0:00:00 | 2099/1/1 0:00:00 |  |  | 5L/瓶，4瓶/箱； | 5L/瓶，4瓶/箱；
2402131 | 消毒类产品 | XD001 | 各种规格、各种类型 | 医用清洗剂 | 中性多酶清洗剂 | 瓶 | 进口 | DersAang | 德国麦迪克有限公司 | HD0457 | 河北麦迪克医疗器械科技有限公司 | 液体 |  | 无 | AR18429 |  | 无 | 无 | 无 | 无 | 无 |  |  | 2099/1/1 0:00:00 | 2099/1/1 0:00:00 |  |  | 5L/瓶，4瓶/箱； | 5L/瓶，4瓶/箱；
2402132 | 消毒类产品 | XD001 | 各种规格、各种类型 | 医用清洗剂 | 快干上光剂 | 瓶 | 进口 | DersAang | 德国麦迪克有限公司 | HD0457 | 河北麦迪克医疗器械科技有限公司 | 液体 |  | 无 | AR18429 |  | 无 | 无 | 无 | 无 | 无 |  |  | 2099/1/1 0:00:00 | 2099/1/1 0:00:00 |  |  | 5L/瓶，4瓶/箱； | 5L/瓶，4瓶/箱；
2402313 | 消毒类产品 | XD001 | 各种规格、各种类型 | 医用清洗剂 | 中性多酶清洗剂 | 瓶 | 进口 | MEADEKE | 德国麦迪克有限公司 | HD0457 | 河北麦迪克医疗器械科技有限公司 | 液体 |  | 无 | AR18429 |  | 无 | 无 | 无 | 无 | 无 |  |  | 2099/1/1 0:00:00 | 2099/1/1 0:00:00 |  |  | 5L/瓶，4瓶/箱； | 5L/瓶，4瓶/箱；
2402759 | 消毒类产品 | XD001 | 各种规格、各种类型 | 医用清洗剂 | 健得-高效多酶清洗剂 | 瓶 | 进口 | 健得 | Germiphene Corporation | HD0492 | 广州市番禺龙柏健康新技术开发制造有限公司 | 液体 |  | 进口 | US07/808 |  | 无 | 无 | 无 | 无 | 无 |  |  | 2017/6/5 0:00:00 | 2099/1/1 0:00:00 |  |  | 4L | 4L
2402777 | 消毒类产品 | XD001 | 各种规格、各种类型 | 医用清洗剂 | 健得-高效多酶清洗液 | 瓶 | 进口 | 健得 | Germiphene Corporation | HD0492 | 广州市番禺龙柏健康新技术开发制造有限公司 | 液体 |  | 无 | US07/808 |  | 无 | 无 | 无 | 无 | 无 |  |  | 2017/6/5 0:00:00 | 2099/1/1 0:00:00 |  |  | 1L | 1L
2402046 | 消毒类产品 | XD001 | 各种规格、各种类型 | 医用清洗剂 | 碱性清洗液 | 瓶 | 进口 | 东芝 | 东芝医疗系统株式会社 | HD0506 | 沈阳佳普科贸有限公司 | 塑料 | 瓶 | 国家标准 |  |  | 无 | 无 | 无 | 无 | 无 |  |  | 2099/1/1 0:00:00 | 2099/1/1 0:00:00 |  |  | 500ML | 500ML/瓶
2402047 | 消毒类产品 | XD001 | 各种规格、各种类型 | 医用清洗剂 | 去蛋白C液 | 瓶 | 进口 | 东芝 | 东芝医疗系统株式会社 | HD0506 | 沈阳佳普科贸有限公司 | 塑料 | 瓶 | 国家标准 |  |  | 无 | 无 | 无 | 无 | 无 |  |  | 2099/1/1 0:00:00 | 2099/1/1 0:00:00 |  |  | 500ML | 500ML/瓶
2402048 | 消毒类产品 | XD001 | 各种规格、各种类型 | 医用清洗剂 | 酸性清洗液 | 瓶 | 进口 | 东芝 | 东芝医疗系统株式会社 | HD0506 | 沈阳佳普科贸有限公司 | 塑料 | 瓶 | 国家标准 |  |  | 无 | 无 | 无 | 无 | 无 |  |  | 2099/1/1 0:00:00 | 2099/1/1 0:00:00 |  |  | 500ML | 500ML/瓶
2402346 | 消毒类产品 | XD001 | 各种规格、各种类型 | 医用清洗剂 | 酶器械清洗液（机洗专用） | 瓶 | 进口 | Grand & Trust | 加拿大Grand & Trust Medtec | HD0516 | 山东利尔康医疗科技股份有限公司 | 塑料瓶 |  | 无 |  |  | 无 | 无 | Suite 200C 3570 Victoria Park Ave North York On Canada M2H3S2 | 1、酶增强超声清洗效果； 2、无磷配方； 3、pH中性无腐蚀； 4、无泡沫； 5、无残留斑点。 | 专门用于分解内镜、牙科等医疗器械中的有机物，如血液、蛋白质、糖类、脂质代谢物等。可作为器械的预浸泡液和超声清洗液。仅供专业人士使用。 |  |  | 2015/2/6 0:00:00 | 2019/2/5 0:00:00 |  |  | 液体 | 4L/瓶
2402351 | 消毒类产品 | XD001 | 各种规格、各种类型 | 医用清洗剂 | 波洱含酶器械清洗剂deconex PROZYME ALKA | 其他 | 进口 | deconex | Borer Chemie AG | HD0521 | 波洱化工贸易（上海）有限公司 | 聚乙烯 |  | 无 | 33818 |  | 无 | 无 | 无 | 无 | 无 |  |  | 2099/1/1 0:00:00 | 2099/1/1 0:00:00 |  |  | PROZYME ALKA | 5L
2402368 | 消毒类产品 | XD001 | 各种规格、各种类型 | 医用清洗剂 | 波洱中性含酶器械清洗剂deconex POWER ZYME P | 其他 | 进口 | deconex | Borer Chemie AG | HD0521 | 波洱化工贸易（上海）有限公司 | 聚乙烯 |  | 无 | 33818 |  | 无 | 无 | 无 | 无 | 无 |  |  | 2099/1/1 0:00:00 | 2099/1/1 0:00:00 |  |  | POWER ZYME P | 5L
2402405 | 消毒类产品 | XD001 | 各种规格、各种类型 | 医用清洗剂 | 波洱中性含酶器械清洗剂deconex 23 NEUTRAZYM-x | 其他 | 进口 | deconex | Borer Chemie AG | HD0521 | 波洱化工贸易（上海）有限公司 | 聚乙烯 |  | 无 | 33818 |  | 无 | 无 | 无 | 无 | 无 |  |  | 2099/1/1 0:00:00 | 2099/1/1 0:00:00 |  |  | 23 NEUTRAZYM-x | 5L
2402430 | 消毒类产品 | XD001 | 各种规格、各种类型 | 医用清洗剂 | 波洱中性漂洗助剂（快干上光剂）deconex 64 NEUTRADRY | 其他 | 进口 | deconex | Borer Chemie AG | HD0521 | 波洱化工贸易（上海）有限公司 | 聚乙烯 |  | 无 | 33818 |  | 无 | 无 | 无 | 无 | 无 |  |  | 2099/1/1 0:00:00 | 2099/1/1 0:00:00 |  |  | 64 NEUTRADRY | 5L
2402431 | 消毒类产品 | XD001 | 各种规格、各种类型 | 医用清洗剂 | 波洱强效碱性器械清洗剂deconex 28 ALKA ONE-x | 其他 | 进口 | deconex | Borer Chemie AG | HD0521 | 波洱化工贸易（上海）有限公司 | 聚乙烯 |  | 无 | 33818 |  | 无 | 无 | 无 | 无 | 无 |  |  | 2099/1/1 0:00:00 | 2099/1/1 0:00:00 |  |  | 28 ALKA ONE-x | 5L
2402438 | 消毒类产品 | XD001 | 各种规格、各种类型 | 医用清洗剂 | 波洱（手工）碱性器械清洗剂deconex 36 BS ALKA | 其他 | 进口 | deconex | Borer Chemie AG | HD0521 | 波洱化工贸易（上海）有限公司 | 聚乙烯 |  | 无 | 33818 |  | 无 | 无 | 无 | 无 | 无 |  |  | 2099/1/1 0:00:00 | 2099/1/1 0:00:00 |  |  | 36 BS ALKA | 5L
2402439 | 消毒类产品 | XD001 | 各种规格、各种类型 | 医用清洗剂 | 波洱（手工）中性器械清洗剂deconex 36 INTENSIV-x | 其他 | 进口 | deconex | Borer Chemie AG | HD0521 | 波洱化工贸易（上海）有限公司 | 聚乙烯 |  | 无 | 33818 |  | 无 | 无 | 无 | 无 | 无 |  |  | 2099/1/1 0:00:00 | 2099/1/1 0:00:00 |  |  | 36 INTENSIV-x | 5L
2403012 | 消毒类产品 | XD001 | 各种规格、各种类型 | 医用清洗剂 | 内镜专用多酶清洗剂 | 桶 | 进口 | ESI | 美国诺曼恩疾病控制产品公司 | HD0588 | 柯来安（北京）科技发展有限公司 | 液体 | 瓶装 | 无 |  | 76378 | 无 | 无 | 无 | 无 | 无 | 无 | 无 | 2099/1/1 0:00:00 | 2099/1/1 0:00:00 | 2099/1/1 0:00:00 | 无 | V301 | 规格：1加仑（3.8升）/桶
2403016 | 消毒类产品 | XD001 | 各种规格、各种类型 | 医用清洗剂 | 碱性清洗剂 | 桶 | 进口 | ESI | 美国诺曼恩疾病控制产品公司 | HD0588 | 柯来安（北京）科技发展有限公司 | 液体 | 桶装 | 无 |  | 76378 | 无 | 无 | 无 | 无 | 无 | 无 | 无 | 2099/1/1 0:00:00 | 2099/1/1 0:00:00 | 2099/1/1 0:00:00 | 无 | V501 | 规格：1加仑（3.8升）/桶
2403017 | 消毒类产品 | XD001 | 各种规格、各种类型 | 医用清洗剂 | 强效去污多酶清洗剂 | 桶 | 进口 | ESI | 美国诺曼恩疾病控制产品公司 | HD0588 | 柯来安（北京）科技发展有限公司 | 液体 | 桶装 | 无 |  | 76378 | 无 | 无 | 无 | 无 | 无 | 无 | 无 | 2099/1/1 0:00:00 | 2099/1/1 0:00:00 | 2099/1/1 0:00:00 | 无 | V101 | 规格：1加仑（3.8升）/桶
2403018 | 消毒类产品 | XD001 | 各种规格、各种类型 | 医用清洗剂 | 除锈除垢剂 | 桶 | 进口 | ESI | 美国诺曼恩疾病控制产品公司 | HD0588 | 柯来安（北京）科技发展有限公司 | 液体 | 桶装 | 无 |  | 76378 | 无 | 无 | 无 | 无 | 无 | 无 | 无 | 2099/1/1 0:00:00 | 2099/1/1 0:00:00 | 2099/1/1 0:00:00 | 无 | v601 | 规格：1加仑（3.8升）/桶
2403630 | 消毒类产品 | XD001 | 各种规格、各种类型 | 医用清洗剂 | CleanTree 多酶清洗剂 | 桶 | 进口 | 奥林巴斯 | Alden Medical LLC | HD0644 | 海门科创医药研发有限公司 | 液体 |  | 无 |  |  | 无 | CleanTree 多酶清洗剂 | 360 Cold Spring avenue West Springfield，MA 01089 | 能快速去除医疗器械污渍的中性液体清洁剂； 结构及组成：Alcalase蛋白酶，lipex脂肪酶，stainzyme去渍酶，丙二醇 | 用于内窥镜清洗及其他需循环使用的热敏感设备的清洗，主要用于手工清洗和自动清洗机清洗 |  |  | 2011/7/30 0:00:00 | 2099/1/1 0:00:00 |  |  | 1桶 | 1加仑
2404658 | 消毒类产品 | XD001 | 各种规格、各种类型 | 医用清洗剂 | 四合一多酶清洗剂 | 桶 | 进口 | 爱适妥 | ACTO GmbH | HD0701 | 上海奕曦医疗器械有限公司 | 聚乙烯 |  | 欧盟ISO13485/9001 |  |  | 无 | 爱适妥四合一多酶清洗剂 | Buchner Strasse 11-38118 Braunschweig,Germany | 多种酶、非离子表面活性剂、苯扎氯铵 | 各类医疗设备、手术医疗器械清洗、灭菌消毒、防锈、润滑 |  |  | 2000/1/1 0:00:00 | 2099/12/31 0:00:00 |  |  | 5L/桶，4桶/箱 | 5L/桶，4桶/箱
2400783 | 消毒类产品 | XD001 | 各种规格、各种类型 | 医用清洗剂 | 即效泡沫多酶清洁剂 | 瓶 | 国产 | 利尔康 | 山东利尔康医疗科技股份有限公司 | HS0226 | 山东利尔康医疗科技股份有限公司 | 塑料瓶 |  | Q/1402ALX184 |  |  | 鲁卫消证字（2002）第0059号 | 即效泡沫多酶清洁剂 | 山东省德州市经济技术开发区利尔康路1号 | 碱性蛋白酶、淀粉酶、脂肪酶等多种生物复合酶。 | 适用于清洗流程前的器械预处理。 |  |  | 2015/2/6 0:00:00 | 2019/2/5 0:00:00 |  |  | 液体 | 4L/桶
2400788 | 消毒类产品 | XD001 | 各种规格、各种类型 | 医用清洗剂 | 利尔康牌超浓缩多酶清洗液 | 瓶 | 国产 | 利尔康 | 山东利尔康医疗科技股份有限公司 | HS0226 | 山东利尔康医疗科技股份有限公司 | 塑料瓶 |  | Q/1402ALX215 |  |  | 鲁卫消证字（2002）第0059号 | 利尔康牌超浓缩多酶清洗液 | 山东省德州市经济技术开发区利尔康路1号 | 1、中性蛋白水解酶、脂肪酶、淀粉酶、纤维素酶等多酶复合而成，作用温和。 2、快速方便、去污力强，稀释液浸泡2分钟即可迅速分解污染物。 3、超浓缩型配方，低泡，易漂洗。 4、无挥发有机物，不含磷酸盐，可生物降解，符合生态标准。 5、中性pH，对各类精密仪器及医疗器械无任何腐蚀，老化作用 | 适于手洗、机洗，可清洗各种软式、硬式内窥镜、外科用具、管道、仪器、实验室器皿等各种医疗器械。 |  |  | 2015/2/6 0:00:00 | 2019/2/5 0:00:00 |  |  | 液体 | 5L/桶
2400789 | 消毒类产品 | XD001 | 各种规格、各种类型 | 医用清洗剂 | 利尔康牌多酶保湿剂 | 瓶 | 国产 | 利尔康 | 山东利尔康医疗科技股份有限公司 | HS0226 | 山东利尔康医疗科技股份有限公司 | 塑料瓶 |  | Q/1402ALX107 |  |  | 鲁卫消证字（2002）第0059号 | 利尔康牌多酶保湿剂 | 山东省德州市经济技术开发区利尔康路1号 | 独特保湿配方，保湿、预洗、抑菌三重功效。pH值中性，无腐蚀 | 适用于所有金属器械、塑料、橡胶制品。 |  |  | 2015/2/6 0:00:00 | 2019/2/5 0:00:00 |  |  | 液体 | 500ml/瓶
2400790 | 消毒类产品 | XD001 | 各种规格、各种类型 | 医用清洗剂 | 利尔康牌多酶保湿剂 | 瓶 | 国产 | 利尔康 | 山东利尔康医疗科技股份有限公司 | HS0226 | 山东利尔康医疗科技股份有限公司 | 塑料瓶 |  | Q/1402ALX107 |  |  | 鲁卫消证字（2002）第0059号 | 利尔康牌多酶保湿剂 | 山东省德州市经济技术开发区利尔康路1号 | 独特保湿配方，保湿、预洗、抑菌三重功效。pH值中性，无腐蚀 | 适用于所有金属器械、塑料、橡胶制品。 |  |  | 2015/2/6 0:00:00 | 2019/2/5 0:00:00 |  |  | 液体 | 600ml/瓶
2400791 | 消毒类产品 | XD001 | 各种规格、各种类型 | 医用清洗剂 | 利尔康牌多酶清洗液 | 瓶 | 国产 | 利尔康 | 山东利尔康医疗科技股份有限公司 | HS0226 | 山东利尔康医疗科技股份有限公司 | 塑料瓶 |  | Q/1402ALX215 |  |  | 鲁卫消证字（2002）第0059号 | 利尔康牌多酶清洗液 | 山东省德州市经济技术开发区利尔康路1号 | 中性蛋白水解酶、脂肪酶、淀粉酶、纤维素酶等多酶复合，作用温和 | 用于各种软式及硬式内窥镜、外科用具、管道、橡胶、医用塑料、仪器、实验室器皿等各种医疗器械的清洗。 |  |  | 2015/2/6 0:00:00 | 2019/2/5 0:00:00 |  |  | 液体 | 600ml/瓶
2400793 | 消毒类产品 | XD001 | 各种规格、各种类型 | 医用清洗剂 | 利尔康牌多酶清洗液 | 瓶 | 国产 | 利尔康 | 山东利尔康医疗科技股份有限公司 | HS0226 | 山东利尔康医疗科技股份有限公司 | 塑料瓶 |  | Q/1402ALX215 |  |  | 鲁卫消证字（2002）第0059号 | 利尔康牌多酶清洗液 | 山东省德州市经济技术开发区利尔康路1号 | 中性蛋白水解酶、脂肪酶、淀粉酶、纤维素酶等多酶复合，作用温和 | 用于各种软式及硬式内窥镜、外科用具、管道、橡胶、医用塑料、仪器、实验室器皿等各种医疗器械的清洗。 |  |  | 2015/2/6 0:00:00 | 2019/2/5 0:00:00 |  |  | 液体 | 1L/瓶
2400794 | 消毒类产品 | XD001 | 各种规格、各种类型 | 医用清洗剂 | 利尔康牌多酶清洗液 | 瓶 | 国产 | 利尔康 | 山东利尔康医疗科技股份有限公司 | HS0226 | 山东利尔康医疗科技股份有限公司 | 塑料瓶 |  | Q/1402ALX215 |  |  | 鲁卫消证字（2002）第0059号 | 利尔康牌多酶清洗液 | 山东省德州市经济技术开发区利尔康路1号 | 中性蛋白水解酶、脂肪酶、淀粉酶、纤维素酶等多酶复合，作用温和 | 用于各种软式及硬式内窥镜、外科用具、管道、橡胶、医用塑料、仪器、实验室器皿等各种医疗器械的清洗。 |  |  | 2015/2/6 0:00:00 | 2019/2/5 0:00:00 |  |  | 液体 | 2.5L/瓶
2400795 | 消毒类产品 | XD001 | 各种规格、各种类型 | 医用清洗剂 | 利尔康牌多酶清洗液 | 瓶 | 国产 | 利尔康 | 山东利尔康医疗科技股份有限公司 | HS0226 | 山东利尔康医疗科技股份有限公司 | 塑料瓶 |  | Q/1402ALX215 |  |  | 鲁卫消证字（2002）第0059号 | 利尔康牌多酶清洗液 | 山东省德州市经济技术开发区利尔康路1号 | 中性蛋白水解酶、脂肪酶、淀粉酶、纤维素酶等多酶复合，作用温和 | 用于各种软式及硬式内窥镜、外科用具、管道、橡胶、医用塑料、仪器、实验室器皿等各种医疗器械的清洗。 |  |  | 2015/2/6 0:00:00 | 2019/2/5 0:00:00 |  |  | 液体 | 5L/瓶
2400797 | 消毒类产品 | XD001 | 各种规格、各种类型 | 医用清洗剂 | 利尔康牌多酶清洗液（低泡型—适于机洗） | 瓶 | 国产 | 利尔康 | 山东利尔康医疗科技股份有限公司 | HS0226 | 山东利尔康医疗科技股份有限公司 | 塑料瓶 |  | Q/1402ALX215 |  |  | 鲁卫消证字（2002）第0059号 | 利尔康牌多酶清洗液（低泡型—适于机洗） | 山东省德州市经济技术开发区利尔康路1号 | 中性蛋白水解酶、脂肪酶、淀粉酶、纤维素酶等多酶复合，作用温和 | 用于各种软式及硬式内窥镜、外科用具、管道、橡胶、医用塑料、仪器、实验室器皿等各种医疗器械的清洗。 |  |  | 2015/2/6 0:00:00 | 2019/2/5 0:00:00 |  |  | 液体 | 600ml/瓶
2400798 | 消毒类产品 | XD001 | 各种规格、各种类型 | 医用清洗剂 | 利尔康牌多酶清洗液（低泡型—适于机洗） | 瓶 | 国产 | 利尔康 | 山东利尔康医疗科技股份有限公司 | HS0226 | 山东利尔康医疗科技股份有限公司 | 塑料瓶 |  | Q/1402ALX215 |  |  | 鲁卫消证字（2002）第0059号 | 利尔康牌多酶清洗液（低泡型—适于机洗） | 山东省德州市经济技术开发区利尔康路1号 | 中性蛋白水解酶、脂肪酶、淀粉酶、纤维素酶等多酶复合，作用温和 | 用于各种软式及硬式内窥镜、外科用具、管道、橡胶、医用塑料、仪器、实验室器皿等各种医疗器械的清洗。 |  |  | 2015/2/6 0:00:00 | 2019/2/5 0:00:00 |  |  | 液体 | 1L/瓶
2400799 | 消毒类产品 | XD001 | 各种规格、各种类型 | 医用清洗剂 | 利尔康牌多酶清洗液（低泡型—适于机洗） | 瓶 | 国产 | 利尔康 | 山东利尔康医疗科技股份有限公司 | HS0226 | 山东利尔康医疗科技股份有限公司 | 塑料瓶 |  | Q/1402ALX215 |  |  | 鲁卫消证字（2002）第0059号 | 利尔康牌多酶清洗液（低泡型—适于机洗） | 山东省德州市经济技术开发区利尔康路1号 | 中性蛋白水解酶、脂肪酶、淀粉酶、纤维素酶等多酶复合，作用温和 | 用于各种软式及硬式内窥镜、外科用具、管道、橡胶、医用塑料、仪器、实验室器皿等各种医疗器械的清洗。 |  |  | 2015/2/6 0:00:00 | 2019/2/5 0:00:00 |  |  | 液体 | 2.5L/瓶
2400800 | 消毒类产品 | XD001 | 各种规格、各种类型 | 医用清洗剂 | 利尔康牌多酶清洗液（低泡型—适于机洗） | 瓶 | 国产 | 利尔康 | 山东利尔康医疗科技股份有限公司 | HS0226 | 山东利尔康医疗科技股份有限公司 | 塑料瓶 |  | Q/1402ALX215 |  |  | 鲁卫消证字（2002）第0059号 | 利尔康牌多酶清洗液（低泡型—适于机洗） | 山东省德州市经济技术开发区利尔康路1号 | 中性蛋白水解酶、脂肪酶、淀粉酶、纤维素酶等多酶复合，作用温和 | 用于各种软式及硬式内窥镜、外科用具、管道、橡胶、医用塑料、仪器、实验室器皿等各种医疗器械的清洗。 |  |  | 2015/2/6 0:00:00 | 2019/2/5 0:00:00 |  |  | 液体 | 5L/瓶
2400803 | 消毒类产品 | XD001 | 各种规格、各种类型 | 医用清洗剂 | 利尔康牌多酶清洗液II型 | 瓶 | 国产 | 利尔康 | 山东利尔康医疗科技股份有限公司 | HS0226 | 山东利尔康医疗科技股份有限公司 | 塑料瓶 |  | Q/1402ALX215 |  |  | 鲁卫消证字（2002）第0059号 | 利尔康牌多酶清洗液II型 | 山东省德州市经济技术开发区利尔康路1号 | 中性蛋白水解酶、脂肪酶、淀粉酶、纤维素酶等多酶复合，作用温和 | 用于各种软式及硬式内窥镜、外科用具、管道、橡胶、医用塑料、仪器、实验室器皿等各种医疗器械的清洗。 |  |  | 2015/2/6 0:00:00 | 2019/2/5 0:00:00 |  |  | 液体 | 600ml/瓶
2400804 | 消毒类产品 | XD001 | 各种规格、各种类型 | 医用清洗剂 | 利尔康牌多酶清洗液II型 | 瓶 | 国产 | 利尔康 | 山东利尔康医疗科技股份有限公司 | HS0226 | 山东利尔康医疗科技股份有限公司 | 塑料瓶 |  | Q/1402ALX215 |  |  | 鲁卫消证字（2002）第0059号 | 利尔康牌多酶清洗液II型 | 山东省德州市经济技术开发区利尔康路1号 | 中性蛋白水解酶、脂肪酶、淀粉酶、纤维素酶等多酶复合，作用温和 | 用于各种软式及硬式内窥镜、外科用具、管道、橡胶、医用塑料、仪器、实验室器皿等各种医疗器械的清洗。 |  |  | 2015/2/6 0:00:00 | 2019/2/5 0:00:00 |  |  | 液体 | 1L/瓶
2400806 | 消毒类产品 | XD001 | 各种规格、各种类型 | 医用清洗剂 | 利尔康牌多酶清洗液II型 | 瓶 | 国产 | 利尔康 | 山东利尔康医疗科技股份有限公司 | HS0226 | 山东利尔康医疗科技股份有限公司 | 塑料瓶 |  | Q/1402ALX215 |  |  | 鲁卫消证字（2002）第0059号 | 利尔康牌多酶清洗液II型 | 山东省德州市经济技术开发区利尔康路1号 | 中性蛋白水解酶、脂肪酶、淀粉酶、纤维素酶等多酶复合，作用温和 | 用于各种软式及硬式内窥镜、外科用具、管道、橡胶、医用塑料、仪器、实验室器皿等各种医疗器械的清洗。 |  |  | 2015/2/6 0:00:00 | 2019/2/5 0:00:00 |  |  | 液体 | 2.5L/瓶
2400807 | 消毒类产品 | XD001 | 各种规格、各种类型 | 医用清洗剂 | 利尔康牌多酶清洗液II型 | 瓶 | 国产 | 利尔康 | 山东利尔康医疗科技股份有限公司 | HS0226 | 山东利尔康医疗科技股份有限公司 | 塑料瓶 |  | Q/1402ALX215 |  |  | 鲁卫消证字（2002）第0059号 | 利尔康牌多酶清洗液II型 | 山东省德州市经济技术开发区利尔康路1号 | 中性蛋白水解酶、脂肪酶、淀粉酶、纤维素酶等多酶复合，作用温和 | 用于各种软式及硬式内窥镜、外科用具、管道、橡胶、医用塑料、仪器、实验室器皿等各种医疗器械的清洗。 |  |  | 2015/2/6 0:00:00 | 2019/2/5 0:00:00 |  |  | 液体 | 5L/瓶
2400809 | 消毒类产品 | XD001 | 各种规格、各种类型 | 医用清洗剂 | 利尔康牌多酶清洗液II型（无泡型—适于机洗） | 瓶 | 国产 | 利尔康 | 山东利尔康医疗科技股份有限公司 | HS0226 | 山东利尔康医疗科技股份有限公司 | 塑料瓶 |  | Q/1402ALX215 |  |  | 鲁卫消证字（2002）第0059号 | 利尔康牌多酶清洗液II型（无泡型—适于机洗） | 山东省德州市经济技术开发区利尔康路1号 | 中性蛋白水解酶、脂肪酶、淀粉酶、纤维素酶等多酶复合，作用温和 | 用于各种软式及硬式内窥镜、外科用具、管道、橡胶、医用塑料、仪器、实验室器皿等各种医疗器械的清洗。 |  |  | 2015/2/6 0:00:00 | 2019/2/5 0:00:00 |  |  | 液体 | 600ml/瓶
2400810 | 消毒类产品 | XD001 | 各种规格、各种类型 | 医用清洗剂 | 利尔康牌多酶清洗液II型（无泡型—适于机洗） | 瓶 | 国产 | 利尔康 | 山东利尔康医疗科技股份有限公司 | HS0226 | 山东利尔康医疗科技股份有限公司 | 塑料瓶 |  | Q/1402ALX215 |  |  | 鲁卫消证字（2002）第0059号 | 利尔康牌多酶清洗液II型（无泡型—适于机洗） | 山东省德州市经济技术开发区利尔康路1号 | 中性蛋白水解酶、脂肪酶、淀粉酶、纤维素酶等多酶复合，作用温和 | 用于各种软式及硬式内窥镜、外科用具、管道、橡胶、医用塑料、仪器、实验室器皿等各种医疗器械的清洗。 |  |  | 2015/2/6 0:00:00 | 2019/2/5 0:00:00 |  |  | 液体 | 1L/瓶
2400811 | 消毒类产品 | XD001 | 各种规格、各种类型 | 医用清洗剂 | 利尔康牌多酶清洗液II型（无泡型—适于机洗） | 瓶 | 国产 | 利尔康 | 山东利尔康医疗科技股份有限公司 | HS0226 | 山东利尔康医疗科技股份有限公司 | 塑料瓶 |  | Q/1402ALX215 |  |  | 鲁卫消证字（2002）第0059号 | 利尔康牌多酶清洗液II型（无泡型—适于机洗） | 山东省德州市经济技术开发区利尔康路1号 | 中性蛋白水解酶、脂肪酶、淀粉酶、纤维素酶等多酶复合，作用温和 | 用于各种软式及硬式内窥镜、外科用具、管道、橡胶、医用塑料、仪器、实验室器皿等各种医疗器械的清洗。 |  |  | 2015/2/6 0:00:00 | 2019/2/5 0:00:00 |  |  | 液体 | 2.5L/瓶
2400812 | 消毒类产品 | XD001 | 各种规格、各种类型 | 医用清洗剂 | 利尔康牌多酶清洗液II型（无泡型—适于机洗） | 瓶 | 国产 | 利尔康 | 山东利尔康医疗科技股份有限公司 | HS0226 | 山东利尔康医疗科技股份有限公司 | 塑料瓶 |  | Q/1402ALX215 |  |  | 鲁卫消证字（2002）第0059号 | 利尔康牌多酶清洗液II型（无泡型—适于机洗） | 山东省德州市经济技术开发区利尔康路1号 | 中性蛋白水解酶、脂肪酶、淀粉酶、纤维素酶等多酶复合，作用温和 | 用于各种软式及硬式内窥镜、外科用具、管道、橡胶、医用塑料、仪器、实验室器皿等各种医疗器械的清洗。 |  |  | 2015/2/6 0:00:00 | 2019/2/5 0:00:00 |  |  | 液体 | 5L/瓶
2400815 | 消毒类产品 | XD001 | 各种规格、各种类型 | 医用清洗剂 | 利尔康牌碱性多酶清洗液 | 瓶 | 国产 | 利尔康 | 山东利尔康医疗科技股份有限公司 | HS0226 | 山东利尔康医疗科技股份有限公司 | 塑料瓶 |  | Q/1402ALX215 |  |  | 鲁卫消证字（2002）第0059号 | 利尔康牌碱性多酶清洗液 | 山东省德州市经济技术开发区利尔康路1号 | 由进口高效蛋白水解酶、脂肪酶、淀粉酶等多酶复合而成，作用温和。 | 适于手洗、机洗，可清洗各种软式、硬式内窥镜、外科用具、管道、仪器、实验室器皿等各种医疗器械。 |  |  | 2015/2/6 0:00:00 | 2019/2/5 0:00:00 |  |  | 液体 | 2.5L/瓶
2400816 | 消毒类产品 | XD001 | 各种规格、各种类型 | 医用清洗剂 | 利尔康牌碱性多酶清洗液 | 瓶 | 国产 | 利尔康 | 山东利尔康医疗科技股份有限公司 | HS0226 | 山东利尔康医疗科技股份有限公司 | 塑料瓶 |  | Q/1402ALX215 |  |  | 鲁卫消证字（2002）第0059号 | 利尔康牌碱性多酶清洗液 | 山东省德州市经济技术开发区利尔康路1号 | 由进口高效蛋白水解酶、脂肪酶、淀粉酶等多酶复合而成，作用温和 | 适于手洗、机洗，可清洗各种软式、硬式内窥镜、外科用具、管道、仪器、实验室器皿等各种医疗器械。 |  |  | 2015/2/6 0:00:00 | 2019/2/5 0:00:00 |  |  | 液体 | 5L/瓶
2400820 | 消毒类产品 | XD001 | 各种规格、各种类型 | 医用清洗剂 | 利尔康牌生物膜清洗液 | 瓶 | 国产 | 利尔康 | 山东利尔康医疗科技股份有限公司 | HS0226 | 山东利尔康医疗科技股份有限公司 | 塑料瓶 |  | Q/1402ALX187 |  |  | 鲁卫消证字（2002）第0059号 | 利尔康牌生物膜清洗液 | 山东省德州市经济技术开发区利尔康路1号 | 含有高效蛋白水解酶、脂肪酶、淀粉酶、纤维素酶、糖酶等多种生物酶，能全面有效去除血液、粘液、分泌物、细菌生物膜等生物负荷 | 适用于清洗各类外科手术器械、软式、硬式内窥镜、外科用具、管道等各种医疗器械。 |  |  | 2015/2/6 0:00:00 | 2019/2/5 0:00:00 |  |  | 液体 | 5L/瓶
2400821 | 消毒类产品 | XD001 | 各种规格、各种类型 | 医用清洗剂 | 利尔康牌内窥镜专用多酶清洗液 | 瓶 | 国产 | 利尔康 | 山东利尔康医疗科技股份有限公司 | HS0226 | 山东利尔康医疗科技股份有限公司 | 塑料瓶 |  | Q/1402ALX215 |  |  | 鲁卫消证字（2002）第0059号 | 利尔康牌内窥镜专用多酶清洗液 | 山东省德州市经济技术开发区利尔康路1号 | 中性pH，无挥发有机物，不含磷酸盐，不伤害内镜以及各种塑料、橡胶等配件 | 手洗机洗超声波洗均适用；硬软水均适用。 |  |  | 2015/2/6 0:00:00 | 2019/2/5 0:00:00 |  |  | 液体 | 600ml/瓶
2400822 | 消毒类产品 | XD001 | 各种规格、各种类型 | 医用清洗剂 | 利尔康牌内窥镜专用多酶清洗液 | 瓶 | 国产 | 利尔康 | 山东利尔康医疗科技股份有限公司 | HS0226 | 山东利尔康医疗科技股份有限公司 | 塑料瓶 |  | Q/1402ALX215 |  |  | 鲁卫消证字（2002）第0059号 | 利尔康牌内窥镜专用多酶清洗液 | 山东省德州市经济技术开发区利尔康路1号 | 中性pH，无挥发有机物，不含磷酸盐，不伤害内镜以及各种塑料、橡胶等配件 | 手洗机洗超声波洗均适用；硬软水均适用 |  |  | 2015/2/6 0:00:00 | 2019/2/5 0:00:00 |  |  | 液体 | 1L/瓶
2400823 | 消毒类产品 | XD001 | 各种规格、各种类型 | 医用清洗剂 | 利尔康牌内窥镜专用多酶清洗液 | 瓶 | 国产 | 利尔康 | 山东利尔康医疗科技股份有限公司 | HS0226 | 山东利尔康医疗科技股份有限公司 | 塑料瓶 |  | Q/1402ALX215 |  |  | 鲁卫消证字（2002）第0059号 | 利尔康牌内窥镜专用多酶清洗液 | 山东省德州市经济技术开发区利尔康路1号 | 中性pH，无挥发有机物，不含磷酸盐，不伤害内镜以及各种塑料、橡胶等配件。 | 手洗机洗超声波洗均适用；硬软水均适用 |  |  | 2015/2/6 0:00:00 | 2019/2/5 0:00:00 |  |  | 液体 | 2.5L/瓶
2400824 | 消毒类产品 | XD001 | 各种规格、各种类型 | 医用清洗剂 | 利尔康牌内窥镜专用多酶清洗液 | 瓶 | 国产 | 利尔康 | 山东利尔康医疗科技股份有限公司 | HS0226 | 山东利尔康医疗科技股份有限公司 | 塑料瓶 |  | Q/1402ALX215 |  |  | 鲁卫消证字（2002）第0059号 | 利尔康牌内窥镜专用多酶清洗液 | 山东省德州市经济技术开发区利尔康路1号 | 中性pH，无挥发有机物，不含磷酸盐，不伤害内镜以及各种塑料、橡胶等配件。 | 手洗机洗超声波洗均适用；硬软水均适用。 |  |  | 2015/2/6 0:00:00 | 2019/2/5 0:00:00 |  |  | 液体 | 5L/瓶
2401755 | 消毒类产品 | XD001 | 各种规格、各种类型 | 医用清洗剂 | 利尔康牌医用高浓缩碱性清洗剂 | 瓶 | 国产 | 利尔康 | 山东利尔康医疗科技股份有限公司 | HS0226 | 山东利尔康医疗科技股份有限公司 | 塑料瓶 |  | Q/ALX57 |  |  | 鲁卫消证字（2002）第0059号 | 利尔康牌医用高浓缩碱性清洗剂 | 山东省德州市经济技术开发区利尔康路1号 | 产品稀释液为弱碱性，对器械无腐蚀，可自然降解。 | 适用于自动清洗设备和超声设备及医院的清洗消毒机，也可以用手洗。 |  |  | 2015/2/6 0:00:00 | 2019/2/5 0:00:00 |  |  | 液体 | 5L/桶
2401756 | 消毒类产品 | XD001 | 各种规格、各种类型 | 医用清洗剂 | 利尔康牌医用高浓缩碱性清洗剂 | 瓶 | 国产 | 利尔康 | 山东利尔康医疗科技股份有限公司 | HS0226 | 山东利尔康医疗科技股份有限公司 | 塑料瓶 |  | Q/ALX57 |  |  | 鲁卫消证字（2002）第0059号 | 利尔康牌医用高浓缩碱性清洗剂 | 山东省德州市经济技术开发区利尔康路1号 | 高浓缩清洗剂适用于外科手术器械和其他的医疗设备 | 适用于自动清洗设备和超声设备及医院的清洗消毒机，也可以用手洗。 |  |  | 2015/2/6 0:00:00 | 2019/2/5 0:00:00 |  |  | 液体 | 2.5L/桶
2401757 | 消毒类产品 | XD001 | 各种规格、各种类型 | 医用清洗剂 | 利尔康牌医用高浓缩碱性清洗剂 | 瓶 | 国产 | 利尔康 | 山东利尔康医疗科技股份有限公司 | HS0226 | 山东利尔康医疗科技股份有限公司 | 塑料瓶 |  | Q/ALX57 |  |  | 鲁卫消证字（2002）第0059号 | 利尔康牌医用高浓缩碱性清洗剂 | 山东省德州市经济技术开发区利尔康路1号 | 高浓缩清洗剂适用于外科手术器械和其他的医疗设备。 | 适用于自动清洗设备和超声设备及医院的清洗消毒机，也可以用手洗。 |  |  | 2015/2/6 0:00:00 | 2019/2/5 0:00:00 |  |  | 液体 | 600ml/瓶
2401782 | 消毒类产品 | XD001 | 各种规格、各种类型 | 医用清洗剂 | 利尔康牌不锈钢洁亮剂 | 瓶 | 国产 | 利尔康 | 山东利尔康医疗科技股份有限公司 | HS0226 | 山东利尔康医疗科技股份有限公司 | 塑料瓶 |  | Q/ALX27 |  |  | 鲁卫消证字（2002）第0059号 | 利尔康牌不锈钢洁亮剂 | 山东省德州市经济技术开发区利尔康路1号 | 本品是由表面活性物质、上光剂等成分组成，可同时完成不锈钢表面的清洁和上光，并对不锈钢表面起到保护作用 | 1、不锈钢、铬、镉、铝材、铜器、金属装饰品。2、塑料制品、树胶产品、陶瓷产品、搪瓷制品和皮革等。 |  |  | 2015/2/6 0:00:00 | 2019/2/5 0:00:00 |  |  | 液体 | 450ml/瓶
2400059 | 消毒类产品 | XD001 | 各种规格、各种类型 | 医用清洗剂 | 多酶清洗液（内镜专用） | 瓶 | 国产 | 康福特 | 北京爱特卫普生物科技有限公司 | HS0401 | 北京爱特卫普生物科技有限公司 | HDPE | 1*12瓶 | Q/XCATW0201-2014 |  |  | （闽）卫消证字（2013）第0005号 | 康福特牌多酶清洗液（内镜专用） | 北京市海淀区中关村南大街6号3层311 | 强效蛋白酶、脂肪酶、纤维素酶、淀粉酶等多种生物酶，高效非离子表面活性剂，特效酶稳定剂，速效微生物细胞裂解剂，采用新型技术复配而成。 | 本品中所含的表面活性剂及酶制剂可快速有效地清除附着在内窥镜上的碳水化合物、油脂、蛋白质黏液等污染物，专用于各种软式、硬式内窥镜清洗。 |  |  | 2014/7/30 0:00:00 | 2017/7/29 0:00:00 |  |  | DM-NJ-1L | 1L
2400060 | 消毒类产品 | XD001 | 各种规格、各种类型 | 医用清洗剂 | 多酶清洗液（器械专用） | 瓶 | 国产 | 康福特 | 北京爱特卫普生物科技有限公司 | HS0401 | 北京爱特卫普生物科技有限公司 | HDPE | 1*12瓶 | Q/XCATW0201-2014 |  |  | （闽）卫消证字（2013）第0005号 | 康福特牌多酶清洗液（器械） | 北京市海淀区中关村南大街6号3层311 | 强效蛋白酶、脂肪酶、纤维素酶、淀粉酶等多种生物酶，高效非离子表面活性剂，特效酶稳定剂，速效微生物细胞裂解剂，采用新型技术复配而成。 | 本品中所含的表面活性剂及酶制剂可快速有效地清除附着在器械上的碳水化合物、油脂、蛋白质黏液等污染物，适用于外科器械、牙科器械、仪器、玻璃器皿等，可重复使用导管及容器的手工清洗，同时也适用各类自动清洗系统。 |  |  | 2014/7/30 0:00:00 | 2017/7/29 0:00:00 |  |  | DM-QX-1L | 1L
2401202 | 消毒类产品 | XD001 | 各种规格、各种类型 | 医用清洗剂 | 多酶清洗液（内镜专用） | 瓶 | 国产 | 康福特 | 北京爱特卫普生物科技有限公司 | HS0401 | 北京爱特卫普生物科技有限公司 | HDPE |  | Q/XCATW0201-2014 |  |  | （闽）卫消证字（2013）第0005号 | 康福特牌多酶清洗液（内镜专用） | 北京市海淀区中关村南大街6号3层311 | 强效蛋白酶、脂肪酶、纤维素酶、淀粉酶等多种生物酶，高效非离子表面活性剂，特效酶稳定剂，速效微生物细胞裂解剂，采用新型技术复配而成。 | 本品中所含的表面活性剂及酶制剂可快速有效地清除附着在内窥镜上的碳水化合物、油脂、蛋白质黏液等污染物，专用于各种软式、硬式内窥镜清洗。 |  |  | 2014/7/30 0:00:00 | 2017/7/29 0:00:00 |  |  | DM-NJ-2.5L | 2.5L
2401203 | 消毒类产品 | XD001 | 各种规格、各种类型 | 医用清洗剂 | 多酶清洗液（内镜专用） | 瓶 | 国产 | 康福特 | 北京爱特卫普生物科技有限公司 | HS0401 | 北京爱特卫普生物科技有限公司 | HDPE |  | Q/XCATW0201-2014 |  |  | （闽）卫消证字（2013）第0005号 | 康福特牌多酶清洗液（内镜专用） | 北京市海淀区中关村南大街6号3层311 | 强效蛋白酶、脂肪酶、纤维素酶、淀粉酶等多种生物酶，高效非离子表面活性剂，特效酶稳定剂，速效微生物细胞裂解剂，采用新型技术复配而成。 | 本品中所含的表面活性剂及酶制剂可快速有效地清除附着在内窥镜上的碳水化合物、油脂、蛋白质黏液等污染物，专用于各种软式、硬式内窥镜清洗。 |  |  | 2014/7/30 0:00:00 | 2017/7/29 0:00:00 |  |  | DM-NJ-5L | 5L
2401204 | 消毒类产品 | XD001 | 各种规格、各种类型 | 医用清洗剂 | 多酶清洗液（器械专用） | 瓶 | 国产 | 康福特 | 北京爱特卫普生物科技有限公司 | HS0401 | 北京爱特卫普生物科技有限公司 | HDPE |  | Q/XCATW0201-2014 |  |  | （闽）卫消证字（2013）第0005号 | 康福特牌多酶清洗液（器械专用） | 北京市海淀区中关村南大街6号3层311 | 强效蛋白酶、脂肪酶、纤维素酶、淀粉酶等多种生物酶，高效非离子表面活性剂，特效酶稳定剂，速效微生物细胞裂解剂，采用新型技术复配而成。 | 本品中所含的表面活性剂及酶制剂可快速有效地清除附着在器械上的碳水化合物、油脂、蛋白质黏液等污染物，适用于外科器械、牙科器械、仪器、玻璃器皿等，可重复使用导管及容器的手工清洗，同时也适用各类自动清洗系统。 |  |  | 2014/7/30 0:00:00 | 2017/7/29 0:00:00 |  |  | DM-QX-2.5L | 2.5L
2401205 | 消毒类产品 | XD001 | 各种规格、各种类型 | 医用清洗剂 | 多酶清洗液（器械专用） | 瓶 | 国产 | 康福特 | 北京爱特卫普生物科技有限公司 | HS0401 | 北京爱特卫普生物科技有限公司 | HDPE |  | Q/XCATW0201-2014 |  |  | （闽）卫消证字（2013）第0005号 | 康福特牌多酶清洗液（器械专用） | 北京市海淀区中关村南大街6号3层311 | 强效蛋白酶、脂肪酶、纤维素酶、淀粉酶等多种生物酶，高效非离子表面活性剂，特效酶稳定剂，速效微生物细胞裂解剂，采用新型技术复配而成。 | 本品中所含的表面活性剂及酶制剂可快速有效地清除附着在器械上的碳水化合物、油脂、蛋白质黏液等污染物，适用于外科器械、牙科器械、仪器、玻璃器皿等，可重复使用导管及容器的手工清洗，同时也适用各类自动清洗系统。 |  |  | 2014/7/30 0:00:00 | 2017/7/29 0:00:00 |  |  | DM-QX-5L | 5L
2400007 | 消毒类产品 | XD001 | 各种规格、各种类型 | 医用清洗剂 | 多酶洗液 | 瓶 | 国产 | 博園 | 新余市博源生化医用品有限责任公司 | HS0438 | 新余市博源生化医用品有限责任公司 | 其他 | 塑料壶和其他 | YZB赣余0007-2005 |  |  | 非医疗器械内产品 分类界定通知 | 多酶洗液 | 江西省新余市河下镇清萍公路东侧 | 表面活性剂、酶制剂 | 本品中所含的表面活性剂及酶制剂可快速有效地清楚附着在器械上的碳水化合物、油脂、蛋白质黏液等污染物，专用于内窥镜、外科、牙科及一般器械消毒前的清洗 | 新余市博源生化医用品有限责任公司 |  | 2007/7/24 0:00:00 | 2099/1/1 0:00:00 |  | 国家食品药品监督管理局办公室 | 1L/瓶 | 1L/瓶
2402859 | 消毒类产品 | XD001 | 各种规格、各种类型 | 医用清洗剂 | 健之素牌多功能生物酶清洗液（医疗器械清洗专用） | 瓶 | 国产 | 健之素 | 北京长江脉医药科技有限责任公司 | HS0485 | 北京长江脉医药科技有限责任公司 | 蛋白酶、脂肪酶、纤维素酶、淀粉酶 |  | Q/DQCJM0007 |  |  | （京）卫消证字（2016）第0007号 | 健之素牌多功能生物酶清洗液（医疗器械清洗专用） | 北京市昌平区北七家镇西沙各庄村11号1号院 | 本品配有蛋白酶、脂肪酶、纤维素酶、淀粉酶等多种生物酶；配有复合非离子无泡表面活性剂；配有高效渗透裂解剂、缓蚀阻垢剂、酸碱缓冲稳定剂等。生物酶分解有机物和表面活性剂清除有机物，联合发挥双效清除功效；高效EPS渗透裂解剂，彻底清除细菌生物膜；缓蚀阻垢剂及酸碱缓冲剂避免内镜腐蚀及划伤处结垢。 | 适用于各类医疗器械、医疗用品等的清洗。 | 北京长江脉医药科技有限责任公司生产基地 |  | 2016/7/18 0:00:00 | 2020/7/17 0:00:00 |  | 北京市卫生和计划生育委员会 | 1000ml/瓶 | 1000ml/瓶
2402861 | 消毒类产品 | XD001 | 各种规格、各种类型 | 医用清洗剂 | 健之素牌多功能生物酶清洗液（医疗器械清洗专用） | 瓶 | 国产 | 健之素 | 北京长江脉医药科技有限责任公司 | HS0485 | 北京长江脉医药科技有限责任公司 | 蛋白酶、脂肪酶、纤维素酶、淀粉酶 |  | Q/DQCJM0007 |  |  | （京）卫消证字（2016）第0007号 | 健之素牌多功能生物酶清洗液（医疗器械清洗专用） | 北京市昌平区北七家镇西沙各庄村11号1号院 | 本品配有蛋白酶、脂肪酶、纤维素酶、淀粉酶等多种生物酶；配有复合非离子无泡表面活性剂；配有高效渗透裂解剂、缓蚀阻垢剂、酸碱缓冲稳定剂等。生物酶分解有机物和表面活性剂清除有机物，联合发挥双效清除功效；高效EPS渗透裂解剂，彻底清除细菌生物膜；缓蚀阻垢剂及酸碱缓冲剂避免内镜腐蚀及划伤处结垢。 | 适用于各类医疗器械、医疗用品等的清洗。 | 北京长江脉医药科技有限责任公司生产基地 |  | 2016/7/18 0:00:00 | 2020/7/17 0:00:00 |  | 北京市卫生和计划生育委员会 | 5000ml/瓶 | 5000ml/瓶
2402862 | 消毒类产品 | XD001 | 各种规格、各种类型 | 医用清洗剂 | 健之素牌多功能生物酶清洗液（多酶复合剂） | 瓶 | 国产 | 健之素 | 北京长江脉医药科技有限责任公司 | HS0485 | 北京长江脉医药科技有限责任公司 | 蛋白酶、脂肪酶、淀粉酶、纤维素酶 |  | Q/DQCJM0007 |  |  | （京）卫消证字（2016）第0007号 | 健之素牌多功能生物酶清洗液（多酶复合剂） | 北京市昌平区北七家镇西沙各庄村11号1号院 | 科学的蛋白酶、脂肪酶、淀粉酶、纤维素酶等多酶配方。特效酶蛋白稳定剂、高效非离子表面活性剂、速效微生物细胞裂解剂等功能成分的科学配方。可迅速分解清除血污、各种人体分泌物、其它有机污物及各种微生物；性质稳定、酶活性保持时间长达二年；PH值中性，无腐蚀。 | 适用于医院各种软式、硬式内镜、各种医疗器械、医疗设备、医用织物的清洗。 | 北京长江脉医药科技有限责任公司生产基地 |  | 2016/7/18 0:00:00 | 2020/7/17 0:00:00 |  | 北京市卫生和计划生育委员会 | 1000ml/瓶 | 1000ml/瓶
2402863 | 消毒类产品 | XD001 | 各种规格、各种类型 | 医用清洗剂 | 健之素牌多功能生物酶清洗液（多酶复合剂） | 瓶 | 国产 | 健之素 | 北京长江脉医药科技有限责任公司 | HS0485 | 北京长江脉医药科技有限责任公司 | 蛋白酶、脂肪酶、淀粉酶、纤维素酶 |  | Q/DQCJM0007 |  |  | （京）卫消证字（2016）第0007号 | 健之素牌多功能生物酶清洗液（多酶复合剂） | 北京市昌平区北七家镇西沙各庄村11号1号院 | 科学的蛋白酶、脂肪酶、淀粉酶、纤维素酶等多酶配方。特效酶蛋白稳定剂、高效非离子表面活性剂、速效微生物细胞裂解剂等功能成分的科学配方。可迅速分解清除血污、各种人体分泌物、其它有机污物及各种微生物；性质稳定、酶活性保持时间长达二年；PH值中性，无腐蚀。 | 适用于医院各种软式、硬式内镜、各种医疗器械、医疗设备、医用织物的清洗。 | 北京长江脉医药科技有限责任公司生产基地 |  | 2016/7/18 0:00:00 | 2020/7/17 0:00:00 |  | 北京市卫生和计划生育委员会 | 5000ml/瓶 | 5000ml/瓶
2400385 | 消毒类产品 | XD001 | 各种规格、各种类型 | 医用清洗剂 | 多酶清洗液 | 瓶 | 国产 | 齐洁 | 合肥天帆医药科技有限公司 | HS0490 | 合肥天帆医药科技有限公司 | 塑料瓶 | 瓶 | Q/HTF02-2012 |  |  | 皖卫消证字[2014]第0258号 | 多酶清洗液 | 合肥市蜀山区小庙镇小庙工业聚集区皇嘉路 | 多种生物酶强化组合，迅速高效彻底分解污物。 去除医疗器械上的血液、脂肪、人体粘液和组织等有机污渍 | 适用于全自动喷淋式清洗消毒器、长龙清洗消毒器、超声波清洗机、牙科专用清洗机、冲洗消毒器及手工清洗以下物品： 外科手术器械 不锈钢器具 牙科手机及器具 麻醉机、呼吸机的螺纹管 医用塑料 微创器械、管腔器械 各种软式及硬式内窥镜 实验室器具 |  |  | 2014/12/19 0:00:00 | 2018/12/18 0:00:00 |  |  | 1000ml | 1000ml
2400505 | 消毒类产品 | XD001 | 各种规格、各种类型 | 医用清洗剂 | 多酶清洗液 | 瓶 | 国产 | 润虹 | 广州润虹医药科技有限公司 | HS0509 | 广州润虹医药科技有限公司 | 塑料 | 1瓶 | Q/GZRH 1-2015 |  |  | QB／44010071548-2015 | 多酶清洗液 | 广州开发区永和经济区永盛路10 号（6）栋第5层 | 润虹牌多酶清洗液是由蛋白酶，淀粉酶，脂肪酶等多种进口酶试剂以及多种非离子表面活性剂复配而成，作用温和，清洗效果佳，可用于自动清洗机清洗和手洗。 | 1、自动清洗适用于消毒机、超声清洗机，适用于各种沾有血污粘液，组织蛋白等机体分泌的各种软式及硬式内镜，以及各种内、外科各种医疗器械的清洗。 2、手动清洗适用于外科用具、管道、橡胶、医用塑料、仪器、实验室器皿等各种医疗器械的清洗。 |  |  | 2015/4/3 0:00:00 | 2099/12/31 0:00:00 |  |  | / | 1L
2400506 | 消毒类产品 | XD001 | 各种规格、各种类型 | 医用清洗剂 | 多酶清洗液 | 瓶 | 国产 | 润虹 | 广州润虹医药科技有限公司 | HS0509 | 广州润虹医药科技有限公司 | 塑料 | 1瓶 | Q/GZRH 1-2015 |  |  | QB／44010071548-2015 | 多酶清洗液 | 广州开发区永和经济区永盛路10 号（6）栋第5层 | 润虹牌多酶清洗液是由蛋白酶，淀粉酶，脂肪酶等多种进口酶试剂以及多种非离子表面活性剂复配而成，作用温和，清洗效果佳，可用于自动清洗机清洗和手洗。 | 1、自动清洗适用于消毒机、超声清洗机，适用于各种沾有血污粘液，组织蛋白等机体分泌的各种软式及硬式内镜，以及各种内、外科各种医疗器械的清洗。 2、手动清洗适用于外科用具、管道、橡胶、医用塑料、仪器、实验室器皿等各种医疗器械的清洗。 |  |  | 2015/4/3 0:00:00 | 2099/12/31 0:00:00 |  |  | / | 5L
2402173 | 消毒类产品 | XD001 | 各种规格、各种类型 | 医用清洗剂 | 天维牌碱性清洗剂 | 瓶 | 国产 | 天维牌 | 山东天维医疗科技有限公司 | HS0603 | 山东天维医疗科技有限公司 | 液体 |  | Q/3703STW405-2011 |  |  | 鲁卫消证字（2014）第0006号 | 无 | 山东省淄博市高新区宝山路9号 | 液体 | 消毒类 |  |  | 2014/11/10 0:00:00 | 2018/11/9 0:00:00 |  |  | 2.5L/瓶 | 2.5L/瓶 6瓶/箱
2402174 | 消毒类产品 | XD001 | 各种规格、各种类型 | 医用清洗剂 | 天维牌碱性清洗剂 | 瓶 | 国产 | 天维牌 | 山东天维医疗科技有限公司 | HS0603 | 山东天维医疗科技有限公司 | 液体 |  | Q/3703STW405-2011 |  |  | 鲁卫消证字（2014）第0006号 | 无 | 山东省淄博市高新区宝山路9号 | 液体 | 消毒类 |  |  | 2014/11/10 0:00:00 | 2018/11/9 0:00:00 |  |  | 5L/瓶 | 5L/瓶 3瓶/箱
2118855 | 消毒类产品 | XD001 | 各种规格、各种类型 | 医用清洗剂 | 医用多酶清洗剂 | 瓶 | 国产 | 洁仕夫 | 宁波华欣医疗器械有限公司 | HS0649 | 宁波华欣医疗器械有限公司 | 蛋白酶、脂肪酶、淀粉酶、纤维素酶、 |  | Q/NHX017-2016 |  |  | 浙卫消证字（2009）第0001号 | 医用多酶清洗剂 | 浙江省宁波市鄞州区姜山镇唐叶村 | 无 | 无 |  |  | 2015/11/4 0:00:00 | 2019/11/3 0:00:00 |  |  | A型 | 1L 1:200
2118856 | 消毒类产品 | XD001 | 各种规格、各种类型 | 医用清洗剂 | 医用多酶清洗剂 | 瓶 | 国产 | 洁仕夫 | 宁波华欣医疗器械有限公司 | HS0649 | 宁波华欣医疗器械有限公司 | 蛋白酶、脂肪酶、淀粉酶、纤维素酶、 |  | Q/NHX017-2016 |  |  | 浙卫消证字（2009）第0001号 | 医用多酶清洗剂 | 浙江省宁波市鄞州区姜山镇唐叶村 | 无 | 无 |  |  | 2015/11/4 0:00:00 | 2019/11/3 0:00:00 |  |  | B型 | 4L 1:200
2118857 | 消毒类产品 | XD001 | 各种规格、各种类型 | 医用清洗剂 | 医用多酶清洗剂 | 瓶 | 国产 | 洁仕夫 | 宁波华欣医疗器械有限公司 | HS0649 | 宁波华欣医疗器械有限公司 | 蛋白酶、脂肪酶、淀粉酶、纤维素酶、 |  | Q/NHX017-2016 |  |  | 浙卫消证字（2009）第0001号 | 医用多酶清洗剂 | 浙江省宁波市鄞州区姜山镇唐叶村 | 无 | 无 |  |  | 2015/11/4 0:00:00 | 2019/11/3 0:00:00 |  |  | 1L （1:300） | 1L 1:300
2118858 | 消毒类产品 | XD001 | 各种规格、各种类型 | 医用清洗剂 | 医用多酶清洗剂 | 瓶 | 国产 | 洁仕夫 | 宁波华欣医疗器械有限公司 | HS0649 | 宁波华欣医疗器械有限公司 | 蛋白酶、脂肪酶、淀粉酶、纤维素酶、 |  | Q/NHX017-2016 |  |  | 浙卫消证字（2009）第0001号 | 医用多酶清洗剂 | 浙江省宁波市鄞州区姜山镇唐叶村 | 无 | 无 |  |  | 2015/11/4 0:00:00 | 2019/11/3 0:00:00 |  |  | D型 | 4L 1:300
2402324 | 消毒类产品 | XD001 | 各种规格、各种类型 | 医用清洗剂 | 铅服清洗剂 | 套 | 国产 | 昕昊 | 新余昊洪医用科技有限公司 | HS0704 | 新余昊洪医用科技有限公司 | 纳米银原液 | 纸箱 | 赣卫消证字（2015）第0015号 |  |  | 赣卫消证字（2015）第0015号 | 铅服清洗剂 | 新余高新区光明路以北工业地产内5栋3楼 | 产品由两瓶500ml清洗剂、1把带柄纳米海绵刷，1把软毛纳米刷等组成。 | 主要用于医用铅服的清洁消毒抑菌等。 | 新余昊洪医用科技有限公司 |  | 2015/2/12 0:00:00 | 2019/2/11 0:00:00 |  |  | 2*500ml/瓶+2*刷子 | 2*500ml/瓶+2*刷子
2400432 | 消毒类产品 | XD001 | 各种规格、各种类型 | 医用清洗剂 | 邦杰达内镜低泡多酶高效清洗剂 | 瓶 | 国产 | 邦杰达 | 杭州心普生物科技有限公司 | HS0735 | 杭州心普生物科技有限公司 | 液体 | 塑料 | Q/HXPS009-2015 |  |  | 浙卫消证字（2010）第0036号 | 邦杰达内镜低泡多酶高效清洗剂 | 浙江省杭州市建德市寿昌镇工业园区 | 无 | 无 |  |  | 2014/6/6 0:00:00 | 2018/6/5 0:00:00 |  |  | 液体 | 1L/瓶，12瓶/箱；5L/桶，4桶/箱；
2400433 | 消毒类产品 | XD001 | 各种规格、各种类型 | 医用清洗剂 | 邦杰达医用低泡多酶高效清洗剂 | 瓶 | 国产 | 邦杰达 | 杭州心普生物科技有限公司 | HS0735 | 杭州心普生物科技有限公司 | 液体 | 塑料 | Q/HXPS011-2015 |  |  | 浙卫消证字（2010）第0036号 | 邦杰达医用低泡多酶高效清洗剂 | 浙江省杭州建德市寿昌工业园区 | 无 | 无 |  |  | 2014/6/6 0:00:00 | 2018/6/5 0:00:00 |  |  | 液体 | 1L/瓶，12瓶/箱；5L/桶，4桶/箱；
2400434 | 消毒类产品 | XD001 | 各种规格、各种类型 | 医用清洗剂 | 邦杰达医用腹腔镜低泡多酶高效清洗剂 | 瓶 | 国产 | 邦杰达 | 杭州心普生物科技有限公司 | HS0735 | 杭州心普生物科技有限公司 | 液体 | 塑料 | Q/HXPS010-2015 |  |  | 浙卫消证字（2010）第0036号 | 邦杰达医用腹腔镜低泡多酶高效清洗剂 | 浙江省杭州建德市寿昌工业园区 | 无 | 无 |  |  | 2014/6/6 0:00:00 | 2018/6/5 0:00:00 |  |  | 液体 | 1L/瓶，12瓶/箱；5L/桶，4桶/箱；
2400436 | 消毒类产品 | XD001 | 各种规格、各种类型 | 医用清洗剂 | 内镜多酶低泡强效清洗剂 | 瓶 | 国产 | 心普牌 | 杭州心普生物科技有限公司 | HS0735 | 杭州心普生物科技有限公司 | 液体 | 塑料 | Q-HXS002-2012 |  |  | 浙卫消证字（2010）第0036号 | 内镜多酶低泡强效清洗剂 | 浙江省杭州建德市寿昌工业园区 | 无 | 无 |  |  | 2014/6/6 0:00:00 | 2018/6/5 0:00:00 |  |  | 液体 | 1ＫＧ/瓶，12瓶/箱；5ＫＧ/桶，4桶/箱
2400437 | 消毒类产品 | XD001 | 各种规格、各种类型 | 医用清洗剂 | 医用多酶低泡强效清洗剂 | 瓶 | 国产 | 心普牌 | 杭州心普生物科技有限公司 | HS0735 | 杭州心普生物科技有限公司 | 液体 | 塑料 | Q/HXS001-2012 |  |  | 浙卫消证字（2010）第0036号 | 医用多酶低泡强效清洗剂 | 浙江省杭州建德市寿昌工业园区 | 无 | 无 |  |  | 2014/6/6 0:00:00 | 2018/6/5 0:00:00 |  |  | 液体 | 1KG/瓶，12瓶/箱；5KG/桶，4桶/箱
2400438 | 消毒类产品 | XD001 | 各种规格、各种类型 | 医用清洗剂 | 医用腹腔镜多酶低泡强效清洗剂 | 瓶 | 国产 | 心普牌 | 杭州心普生物科技有限公司 | HS0735 | 杭州心普生物科技有限公司 | 液体 | 塑料 | Q/HXS006-2012 |  |  | 浙卫消证字（2010）第0036号 | 医用腹腔镜多酶低泡强效清洗剂 | 浙江省杭州建德市寿昌镇工业园区 | 无 | 无 |  |  | 2014/6/6 0:00:00 | 2018/6/5 0:00:00 |  |  | 液体 | 1KG/瓶，12瓶/箱‘；5KG/桶，4桶/箱
2400460 | 消毒类产品 | XD001 | 各种规格、各种类型 | 医用清洗剂 | 邦杰达医用多酶碱性高效清洗剂 | 瓶 | 国产 | 邦杰达 | 杭州心普生物科技有限公司 | HS0735 | 杭州心普生物科技有限公司 | 液体 | 塑料 | Q/HXPS015-2015 |  |  | 浙卫消证字（2010）第0036号 | 邦杰达医用多酶碱性高效清洗剂 | 浙江省杭州建德市寿昌工业园区 | 无 | 无 |  |  | 2014/6/6 0:00:00 | 2018/6/5 0:00:00 |  |  | 液体 | 1L/瓶，12瓶/箱；5L/桶，4桶/箱
2400461 | 消毒类产品 | XD001 | 各种规格、各种类型 | 医用清洗剂 | 邦杰达医用碱性高效清洗剂 | 瓶 | 国产 | 邦杰达 | 杭州心普生物科技有限公司 | HS0735 | 杭州心普生物科技有限公司 | 液体 | 塑料 | Q/HXPS012-2015 |  |  | 浙卫消证字（2010）第0036号 | 邦杰达医用碱性高效清洗剂 | 浙江省杭州建德市寿昌工业园区 | 无 | 无 |  |  | 2014/6/6 0:00:00 | 2018/6/5 0:00:00 |  |  | 液体 | 1L/瓶，12瓶/箱；5L/桶，4桶/箱
2400462 | 消毒类产品 | XD001 | 各种规格、各种类型 | 医用清洗剂 | 医用碱性多酶低泡强效清洗剂 | 瓶 | 国产 | 心普牌 | 杭州心普生物科技有限公司 | HS0735 | 杭州心普生物科技有限公司 | 液体 | 塑料 | Q/HXS007-2012 |  |  | 浙卫消证字（2010）第0036号 | 医用碱性多酶低泡强效清洗剂 | 浙江省杭州建德市寿昌镇工业园区 | 无 | 无 |  |  | 2014/6/6 0:00:00 | 2018/6/5 0:00:00 |  |  | 液体 | 1KG/瓶，12瓶/箱；5KG/桶，4桶/箱
2400463 | 消毒类产品 | XD001 | 各种规格、各种类型 | 医用清洗剂 | 医用碱性强效清洗剂 | 瓶 | 国产 | 心普牌 | 杭州心普生物科技有限公司 | HS0735 | 杭州心普生物科技有限公司 | 液体 | 塑料 | Q/HXS008-2012 |  |  | 浙卫消证字（2010）第0036号 | 医用碱性强效清洗剂 | 浙江省杭州建德市寿昌镇工业园区 | 无 | 无 |  |  | 2014/6/6 0:00:00 | 2018/6/5 0:00:00 |  |  | 液体 | 1KG/瓶，12瓶/箱；5KG/桶，4桶/箱
2400332 | 消毒类产品 | XD001 | 各种规格、各种类型 | 医用清洗剂 | 腔镜专用多酶清洗剂 | 其他 | 国产 | 易博士 | 大连莱恩医疗工业有限公司 | HS0753 | 大连莱恩医疗工业有限公司 | 液体 |  | 无 |  |  | 无 | 无 | 无 | 无 | 无 |  |  | 2099/1/1 0:00:00 | 2099/1/1 0:00:00 |  |  | 5L | 5L/桶
2400994 | 消毒类产品 | XD001 | 各种规格、各种类型 | 医用清洗剂 | 腔镜专用多酶清洗剂 | 其他 | 国产 | 易博士 | 大连莱恩医疗工业有限公司 | HS0753 | 大连莱恩医疗工业有限公司 | 液体 |  | 无 |  |  | 无 | 无 | 无 | 无 | 无 |  |  | 2099/1/1 0:00:00 | 2099/1/1 0:00:00 |  |  | 1L | 1L/桶
2400997 | 消毒类产品 | XD001 | 各种规格、各种类型 | 医用清洗剂 | 内镜专用多酶清洗剂 | 其他 | 国产 | 易博士 | 大连莱恩医疗工业有限公司 | HS0753 | 大连莱恩医疗工业有限公司 | 液体 |  | 无 |  |  | 无 | 无 | 无 | 无 | 无 |  |  | 2099/1/1 0:00:00 | 2099/1/1 0:00:00 |  |  | 5L | 5L/桶
2401000 | 消毒类产品 | XD001 | 各种规格、各种类型 | 医用清洗剂 | 内镜专用多酶清洗剂 | 其他 | 国产 | 易博士 | 大连莱恩医疗工业有限公司 | HS0753 | 大连莱恩医疗工业有限公司 | 液体 |  | 无 |  |  | 无 | 无 | 无 | 无 | 无 |  |  | 2099/1/1 0:00:00 | 2099/1/1 0:00:00 |  |  | 1L | 1L/桶
2401066 | 消毒类产品 | XD001 | 各种规格、各种类型 | 医用清洗剂 | 碱性清洗剂 | 其他 | 国产 | 易博士 | 大连莱恩医疗工业有限公司 | HS0753 | 大连莱恩医疗工业有限公司 | 液体 |  | 无 |  |  | 无 | 无 | 无 | 无 | 无 |  |  | 2099/1/1 0:00:00 | 2099/1/1 0:00:00 |  |  | 5L | 5L/桶
2401067 | 消毒类产品 | XD001 | 各种规格、各种类型 | 医用清洗剂 | 碱性清洗剂 | 其他 | 国产 | 易博士 | 大连莱恩医疗工业有限公司 | HS0753 | 大连莱恩医疗工业有限公司 | 液体 |  | 无 |  |  | 无 | 无 | 无 | 无 | 无 |  |  | 2099/1/1 0:00:00 | 2099/1/1 0:00:00 |  |  | 1L | 1L/桶
2401070 | 消毒类产品 | XD001 | 各种规格、各种类型 | 医用清洗剂 | 中性多酶清洗剂 | 其他 | 国产 | 易博士 | 大连莱恩医疗工业有限公司 | HS0753 | 大连莱恩医疗工业有限公司 | 液体 |  | 无 |  |  | 无 | 无 | 无 | 无 | 无 |  |  | 2016/4/13 0:00:00 | 2099/1/1 0:00:00 |  |  | 5L | 5L/桶
2401071 | 消毒类产品 | XD001 | 各种规格、各种类型 | 医用清洗剂 | 中性多酶清洗剂 | 其他 | 国产 | 易博士 | 大连莱恩医疗工业有限公司 | HS0753 | 大连莱恩医疗工业有限公司 | 液体 |  | 无 |  |  | 无 | 无 | 无 | 无 | 无 |  |  | 2099/1/1 0:00:00 | 2099/1/1 0:00:00 |  |  | 1L | 1L/桶
2403071 | 消毒类产品 | XD001 | 各种规格、各种类型 | 医用清洗剂 | 快干上光剂 | 其他 | 国产 | 易博士 | 大连莱恩医疗工业有限公司 | HS0753 | 大连莱恩医疗工业有限公司 | 液体 |  | 无 |  |  | 无 | 无 | 无 | 无 | 无 |  |  | 2099/1/1 0:00:00 | 2099/1/1 0:00:00 |  |  | 5L | 5L/桶
2403072 | 消毒类产品 | XD001 | 各种规格、各种类型 | 医用清洗剂 | 快干上光剂 | 其他 | 国产 | 易博士 | 大连莱恩医疗工业有限公司 | HS0753 | 大连莱恩医疗工业有限公司 | 液体 |  | 无 |  |  | 无 | 无 | 无 | 无 | 无 |  |  | 2099/1/1 0:00:00 | 2099/1/1 0:00:00 |  |  | 1L | 1L/桶
2403145 | 消毒类产品 | XD001 | 各种规格、各种类型 | 医用清洗剂 | 全效浓缩多酶清洗剂 | 其他 | 国产 | 韦格纳 | 大连莱恩医疗工业有限公司 | HS0753 | 大连莱恩医疗工业有限公司 | 液体 |  | 无 |  |  | 无 | 无 | 无 | 无 | 无 |  |  | 2099/1/1 0:00:00 | 2099/1/1 0:00:00 |  |  | 5L | 5L/桶
2403146 | 消毒类产品 | XD001 | 各种规格、各种类型 | 医用清洗剂 | 全效浓缩多酶清洗剂 | 瓶 | 国产 | 韦格纳 | 大连莱恩医疗工业有限公司 | HS0753 | 大连莱恩医疗工业有限公司 | 液体 |  | 无 |  |  | 无 | 无 | 无 | 无 | 无 |  |  | 2099/1/1 0:00:00 | 2099/1/1 0:00:00 |  |  | 1加仑 | 1加仑/瓶
2403148 | 消毒类产品 | XD001 | 各种规格、各种类型 | 医用清洗剂 | 内镜专用多酶清洗剂 | 瓶 | 国产 | 韦格纳 | 大连莱恩医疗工业有限公司 | HS0753 | 大连莱恩医疗工业有限公司 | 液体 |  | 无 |  |  | 无 | 无 | 无 | 无 | 无 |  |  | 2099/1/1 0:00:00 | 2099/1/1 0:00:00 |  |  | 1加仑 | 1加仑/瓶
2403149 | 消毒类产品 | XD001 | 各种规格、各种类型 | 医用清洗剂 | 内镜专用多酶清洗剂 | 其他 | 国产 | 韦格纳 | 大连莱恩医疗工业有限公司 | HS0753 | 大连莱恩医疗工业有限公司 | 液体 |  | 无 |  |  | 无 | 无 | 无 | 无 | 无 |  |  | 2099/1/1 0:00:00 | 2099/1/1 0:00:00 |  |  | 5L | 5L/桶
2403150 | 消毒类产品 | XD001 | 各种规格、各种类型 | 医用清洗剂 | 腔镜多酶清洗剂 | 瓶 | 国产 | 韦格纳 | 大连莱恩医疗工业有限公司 | HS0753 | 大连莱恩医疗工业有限公司 | 液体 |  | 无 |  |  | 无 | 无 | 无 | 无 | 无 |  |  | 2099/1/1 0:00:00 | 2099/1/1 0:00:00 |  |  | 1加仑 | 1加仑/瓶
2403151 | 消毒类产品 | XD001 | 各种规格、各种类型 | 医用清洗剂 | 腔镜多酶清洗剂 | 其他 | 国产 | 韦格纳 | 大连莱恩医疗工业有限公司 | HS0753 | 大连莱恩医疗工业有限公司 | 液体 |  | 无 |  |  | 无 | 无 | 无 | 无 | 无 |  |  | 2099/1/1 0:00:00 | 2099/1/1 0:00:00 |  |  | 5L | 5L/桶
2403152 | 消毒类产品 | XD001 | 各种规格、各种类型 | 医用清洗剂 | 超强碱性清洗剂 | 瓶 | 国产 | 韦格纳 | 大连莱恩医疗工业有限公司 | HS0753 | 大连莱恩医疗工业有限公司 | 液体 |  | 无 |  |  | 无 | 无 | 无 | 无 | 无 |  |  | 2099/1/1 0:00:00 | 2099/1/1 0:00:00 |  |  | 1加仑 | 1加仑/瓶
2403153 | 消毒类产品 | XD001 | 各种规格、各种类型 | 医用清洗剂 | 超强碱性清洗剂 | 其他 | 国产 | 韦格纳 | 大连莱恩医疗工业有限公司 | HS0753 | 大连莱恩医疗工业有限公司 | 液体 |  | 无 |  |  | 无 | 无 | 无 | 无 | 无 |  |  | 2099/1/1 0:00:00 | 2099/1/1 0:00:00 |  |  | 5L | 5L/桶
2403164 | 消毒类产品 | XD001 | 各种规格、各种类型 | 医用清洗剂 | 超浓缩快干上光剂 | 瓶 | 国产 | 韦格纳 | 大连莱恩医疗工业有限公司 | HS0753 | 大连莱恩医疗工业有限公司 | 液体 |  | Q/DLE001 |  |  | 无 | 无 | 无 | 无 | 无 |  |  | 2099/1/1 0:00:00 | 2099/1/1 0:00:00 |  |  | 加仑 | 加仑/桶
2403306 | 消毒类产品 | XD001 | 各种规格、各种类型 | 医用清洗剂 | 全效多酶清洗剂 | 其他 | 国产 | 易博士 | 大连莱恩医疗工业有限公司 | HS0753 | 大连莱恩医疗工业有限公司 | 液体 |  | 无 |  |  | 无 | 无 | 无 | 无 | 无 |  |  | 2099/1/1 0:00:00 | 2099/1/1 0:00:00 |  |  | 5L | 5L/桶
2403307 | 消毒类产品 | XD001 | 各种规格、各种类型 | 医用清洗剂 | 全效多酶清洗剂 | 其他 | 国产 | 易博士 | 大连莱恩医疗工业有限公司 | HS0753 | 大连莱恩医疗工业有限公司 | 液体 |  | 无 |  |  | 无 | 无 | 无 | 无 | 无 |  |  | 2099/1/1 0:00:00 | 2099/1/1 0:00:00 |  |  | 1L | 1L/桶
2403308 | 消毒类产品 | XD001 | 各种规格、各种类型 | 医用清洗剂 | 生物膜去除剂 | 其他 | 国产 | 易博士 | 大连莱恩医疗工业有限公司 | HS0753 | 大连莱恩医疗工业有限公司 | 液体 |  | 无 |  |  | 无 | 无 | 无 | 无 | 无 |  |  | 2099/1/1 0:00:00 | 2099/1/1 0:00:00 |  |  | 5L | 5L/桶
2403309 | 消毒类产品 | XD001 | 各种规格、各种类型 | 医用清洗剂 | 生物膜去除剂 | 其他 | 国产 | 易博士 | 大连莱恩医疗工业有限公司 | HS0753 | 大连莱恩医疗工业有限公司 | 液体 |  | 无 |  |  | 无 | 无 | 无 | 无 | 无 |  |  | 2099/1/1 0:00:00 | 2099/1/1 0:00:00 |  |  | 1L | 1L/桶
2403310 | 消毒类产品 | XD001 | 各种规格、各种类型 | 医用清洗剂 | 水垢去除剂 | 其他 | 国产 | 易博士 | 大连莱恩医疗工业有限公司 | HS0753 | 大连莱恩医疗工业有限公司 | 液体 |  | 无 |  |  | 无 | 无 | 无 | 无 | 无 |  |  | 2099/1/1 0:00:00 | 2099/1/1 0:00:00 |  |  | 5L | 5L/桶
2403311 | 消毒类产品 | XD001 | 各种规格、各种类型 | 医用清洗剂 | 水垢去除剂 | 其他 | 国产 | 易博士 | 大连莱恩医疗工业有限公司 | HS0753 | 大连莱恩医疗工业有限公司 | 液体 |  | 无 |  |  | 无 | 无 | 无 | 无 | 无 |  |  | 2099/1/1 0:00:00 | 2099/1/1 0:00:00 |  |  | 1L | 1L/桶
2400219 | 消毒类产品 | XD001 | 各种规格、各种类型 | 医用清洗剂 | 瑞暜安牌极效多酶清洗剂 | 其他 | 国产 | 瑞暜安牌 | 山东美迪瑞芬医疗器械有限公司 | HS0758 | 山东美迪瑞芬医疗器械有限公司 | PE |  | 瑞暜安牌清洗养护产品企业标准 |  |  | 鲁卫消证字（2015）第0302号 | 瑞暜安牌极效多酶清洗剂 | 山东烟台莱州市城港路街道玉海路谢家段5200号 | 蛋白水解酶、脂肪酶、淀粉酶、纤维素酶、甘露聚糖酶、半纤维素酶、果胶酶、生化酶、复合多酶成分等多种酶。 | 能够渗透到软式、硬式内窥镜和官腔类器械管道内最难以接触的部位。 |  |  | 2016/11/23 0:00:00 | 2019/5/20 0:00:00 |  |  | 4L/桶 | 4L/桶
2400220 | 消毒类产品 | XD001 | 各种规格、各种类型 | 医用清洗剂 | 瑞暜安牌极效多酶清洗剂 | 其他 | 国产 | 瑞暜安牌 | 山东美迪瑞芬医疗器械有限公司 | HS0758 | 山东美迪瑞芬医疗器械有限公司 | PE |  | 瑞暜安牌清洗养护产品企业标准 |  |  | 鲁卫消证字（2015）第0302号 | 瑞暜安牌极效多酶清洗剂 | 山东烟台莱州市城港路街道玉海路谢家段5200号 | 蛋白水解酶、脂肪酶、淀粉酶、纤维素酶、甘露聚糖酶、半纤维素酶、果胶酶、生化酶、复合多酶成分等多种酶。 | 能够渗透到软式、硬式内窥镜和官腔类器械管道内最难以接触的部位。 |  |  | 2016/11/23 0:00:00 | 2019/5/20 0:00:00 |  |  | 5L/桶 | 5L/桶
2400279 | 消毒类产品 | XD001 | 各种规格、各种类型 | 医用清洗剂 | 瑞暜安牌碱性多酶清洗剂 | 其他 | 国产 | 瑞暜安牌 | 山东美迪瑞芬医疗器械有限公司 | HS0758 | 山东美迪瑞芬医疗器械有限公司 | PE |  | 瑞暜安牌清洗养护产品企业标准 |  |  | 鲁卫消证字（2015）第0302号 | 瑞暜安牌碱性多酶清洗剂 | 山东烟台莱州市城港路街道玉海路谢家段5200号 | 蛋白酶，淀粉酶，脂肪酶，糖化酶，纤维素酶，果胶酶，甘露聚糖酶，表面活性剂等复合多酶专利配方。 | 适用于手术器械、内镜、相关附件及其他医疗器械的手、机清洗及生物膜去除。 |  |  | 2016/11/23 0:00:00 | 2019/5/20 0:00:00 |  |  | 4L/桶 | 4L/桶
2400280 | 消毒类产品 | XD001 | 各种规格、各种类型 | 医用清洗剂 | 瑞暜安牌碱性多酶清洗剂 | 其他 | 国产 | 瑞暜安牌 | 山东美迪瑞芬医疗器械有限公司 | HS0758 | 山东美迪瑞芬医疗器械有限公司 | PE |  | 瑞暜安牌清洗养护产品企业标准 |  |  | 鲁卫消证字（2015）第0302号 | 瑞暜安牌碱性多酶清洗剂 | 山东烟台莱州市城港路街道玉海路谢家段5200号 | 蛋白酶，淀粉酶，脂肪酶，糖化酶，纤维素酶，果胶酶，甘露聚糖酶，表面活性剂等复合多酶专利配方。 | 适用于手术器械、内镜、相关附件及其他医疗器械的手、机清洗及生物膜去除。 |  |  | 2016/11/23 0:00:00 | 2019/5/20 0:00:00 |  |  | 5L/桶 | 5L/桶
2400281 | 消毒类产品 | XD001 | 各种规格、各种类型 | 医用清洗剂 | 瑞暜安牌全效多酶清洗剂 | 其他 | 国产 | 瑞暜安牌 | 山东美迪瑞芬医疗器械有限公司 | HS0758 | 山东美迪瑞芬医疗器械有限公司 | PE |  | 瑞暜安牌清洗养护产品企业标准 |  |  | 鲁卫消证字（2015）第0302号 | 瑞暜安牌全效多酶清洗剂 | 山东烟台莱州市城港路街道玉海路谢家段5200号 | 蛋白酶，淀粉酶，脂肪酶，糖化酶，纤维素酶，果胶酶，甘露聚糖酶，表面活性剂等复合多酶专利配方。 | 适用于手术器械、内镜、相关附件及其他医疗器械的手、机清洗。 |  |  | 2016/11/23 0:00:00 | 2019/5/20 0:00:00 |  |  | 4L/桶 | 4L/桶
2400282 | 消毒类产品 | XD001 | 各种规格、各种类型 | 医用清洗剂 | 瑞暜安牌全效多酶清洗剂 | 其他 | 国产 | 瑞暜安牌 | 山东美迪瑞芬医疗器械有限公司 | HS0758 | 山东美迪瑞芬医疗器械有限公司 | PE |  | 瑞暜安牌清洗养护产品企业标准 |  |  | 鲁卫消证字（2015）第0302号 | 瑞暜安牌全效多酶清洗剂 | 山东烟台莱州市城港路街道玉海路谢家段5200号 | 蛋白酶，淀粉酶，脂肪酶，糖化酶，纤维素酶，果胶酶，甘露聚糖酶，表面活性剂等复合多酶专利配方。 | 适用于手术器械、内镜、相关附件及其他医疗器械的手、机清洗。 |  |  | 2016/11/23 0:00:00 | 2019/5/20 0:00:00 |  |  | 5L/桶 | 5L/桶
2400126 | 消毒类产品 | XD001 | 各种规格、各种类型 | 医用清洗剂 | 医用多酶强效清洗剂 | 瓶 | 国产 | 利兴 | 德州利兴消毒制品有限公司 | HS0860 | 德州利兴消毒制品有限公司 | 液体 | 塑料瓶 | GB14930.1-94 |  |  | 鲁卫消证字（2014）第1301号 | 医用多酶强效清洗剂 | 德州市德城区天衢工业园前小屯158号 | 中性蛋白水解酶、脂肪酶、淀粉酶、纤维素酶等多酶复合，作用温和 | 用于各种软式及硬式内窥镜、外科用具、管道、橡胶、医用塑料、仪器、实验室器皿等各种医疗器械的清洗 | 德州利兴消毒制品有限公司 |  | 2017/5/9 0:00:00 | 2021/5/8 0:00:00 |  |  | 2.5L*3桶 | 2.5L/桶
2404691 | 消毒类产品 | XD001 | 各种规格、各种类型 | 医用清洗剂 | 利兴牌多酶强效清洗剂 | 其他 | 国产 | 利兴 | 德州利兴消毒制品有限公司 | HS0860 | 德州利兴消毒制品有限公司 | 液体 | 塑料瓶 | GB-14930.1-94 |  |  | 鲁卫消证字（2014）第1301号 | 利兴牌多酶强效清洗剂 | 德州市德城区天衢工业园前小屯158号 | 中性蛋白水解酶、脂肪酶、淀粉酶、纤维素酶等多酶复合，作用温和 | 用于各种软式及硬式内窥镜、外科用具、管道、橡胶、医用塑料、仪器、实验室器皿等各种医疗器械的清洗 |  |  | 2017/5/9 0:00:00 | 2021/5/8 0:00:00 |  |  | 5L*3桶 | 5L*3桶
2403851 | 消毒类产品 | XD001 | 各种规格、各种类型 | 医用清洗剂 | 消博士牌多酶清洗液（全效型） | 瓶 | 国产 | 消博士牌 | 山东消博士消毒科技股份有限公司 | HS0895 | 山东消博士消毒科技股份有限公司 | 液体 | 塑料瓶 | Q/371402AXX |  |  | 鲁卫消证字（2011）第0029号 | 消博士牌多酶清洗液（全效型） | 山东省德州市经济开发区天衢东路1818号 | 【主要成分】蛋白水解酶、淀粉酶、脂肪酶、纤维素酶等，并配以高效清洗剂，缓蚀剂等。 【产品特点】 1.可用于手工清洗医疗用具。2.本品是根据卫生部颁布《内镜清洗消毒技术操作规范（2004年版）》研制的多种酶高效清洗剂。3.独有的浓缩多酶配方，可迅速、有效的完全分解蛋白质、碳水化合物、粘多糖及各种脂肪。4.极佳的生物膜去除能力。5.极佳的清洁金属、塑料能力。6.无腐蚀性，可用于各类设备、器具，有效的避免洗涤剂造成的腐蚀。7.可生物降解，可直接倒入下水道，不污染环境。 | 【主要用途】 对各种软式、硬式内窥镜，口腔科器械，内、外科用具，管道，橡胶，医用塑料，仪器和实验室器皿等各种医疗器械的清洗。 | 山东消博士消毒科技股份有限公司 |  | 2015/6/23 0:00:00 | 2019/6/22 0:00:00 |  |  | 600ml/瓶，20瓶/件 | 600ml/瓶，20瓶/件
2403852 | 消毒类产品 | XD001 | 各种规格、各种类型 | 医用清洗剂 | 消博士牌多酶清洗液（全效型） | 瓶 | 国产 | 消博士牌 | 山东消博士消毒科技股份有限公司 | HS0895 | 山东消博士消毒科技股份有限公司 | 液体 | 塑料瓶 | Q/371402AXX |  |  | 鲁卫消证字（2011）第0029号 | 消博士牌多酶清洗液（全效型） | 山东省德州市经济开发区天衢东路1818号 | 【主要成分】蛋白水解酶、淀粉酶、脂肪酶、纤维素酶等，并配以高效清洗剂，缓蚀剂等。 【产品特点】 1.可用于手工清洗医疗用具。2.本品是根据卫生部颁布《内镜清洗消毒技术操作规范（2004年版）》研制的多种酶高效清洗剂。3.独有的浓缩多酶配方，可迅速、有效的完全分解蛋白质、碳水化合物、粘多糖及各种脂肪。4.极佳的生物膜去除能力。5.极佳的清洁金属、塑料能力。6.无腐蚀性，可用于各类设备、器具，有效的避免洗涤剂造成的腐蚀。7.可生物降解，可直接倒入下水道，不污染环境。 | 【主要用途】 对各种软式、硬式内窥镜，口腔科器械，内、外科用具，管道，橡胶，医用塑料，仪器和实验室器皿等各种医疗器械的清洗。 | 山东消博士消毒科技股份有限公司 |  | 2015/6/23 0:00:00 | 2019/6/22 0:00:00 |  |  | 1L/瓶，15瓶/件 | 1L/瓶，15瓶/件
2403853 | 消毒类产品 | XD001 | 各种规格、各种类型 | 医用清洗剂 | 消博士牌多酶清洗液（全效型） | 桶 | 国产 | 消博士牌 | 山东消博士消毒科技股份有限公司 | HS0895 | 山东消博士消毒科技股份有限公司 | 液体 | 塑料桶 | Q/371402AXX |  |  | 鲁卫消证字（2011）第0029号 | 消博士牌多酶清洗液（全效型） | 山东省德州市经济开发区天衢东路1818号 | 【主要成分】蛋白水解酶、淀粉酶、脂肪酶、纤维素酶等，并配以高效清洗剂，缓蚀剂等。 【产品特点】 1.可用于手工清洗医疗用具。2.本品是根据卫生部颁布《内镜清洗消毒技术操作规范（2004年版）》研制的多种酶高效清洗剂。3.独有的浓缩多酶配方，可迅速、有效的完全分解蛋白质、碳水化合物、粘多糖及各种脂肪。4.极佳的生物膜去除能力。5.极佳的清洁金属、塑料能力。6.无腐蚀性，可用于各类设备、器具，有效的避免洗涤剂造成的腐蚀。7.可生物降解，可直接倒入下水道，不污染环境。 | 【主要用途】 对各种软式、硬式内窥镜，口腔科器械，内、外科用具，管道，橡胶，医用塑料，仪器和实验室器皿等各种医疗器械的清洗。 | 山东消博士消毒科技股份有限公司 |  | 2015/6/23 0:00:00 | 2019/6/22 0:00:00 |  |  | 2.5L/桶，4桶/件 | 2.5L/桶，4桶/件
2403854 | 消毒类产品 | XD001 | 各种规格、各种类型 | 医用清洗剂 | 消博士牌多酶清洗液（全效型） | 桶 | 国产 | 消博士牌 | 山东消博士消毒科技股份有限公司 | HS0895 | 山东消博士消毒科技股份有限公司 | 液体 | 塑料桶 | Q/371402AXX |  |  | 鲁卫消证字（2011）第0029号 | 消博士牌多酶清洗液（全效型） | 山东省德州市经济开发区天衢东路1818号 | 【主要成分】蛋白水解酶、淀粉酶、脂肪酶、纤维素酶等，并配以高效清洗剂，缓蚀剂等。 【产品特点】 1.可用于手工清洗医疗用具。2.本品是根据卫生部颁布《内镜清洗消毒技术操作规范（2004年版）》研制的多种酶高效清洗剂。3.独有的浓缩多酶配方，可迅速、有效的完全分解蛋白质、碳水化合物、粘多糖及各种脂肪。4.极佳的生物膜去除能力。5.极佳的清洁金属、塑料能力。6.无腐蚀性，可用于各类设备、器具，有效的避免洗涤剂造成的腐蚀。7.可生物降解，可直接倒入下水道，不污染环境。 | 【主要用途】 对各种软式、硬式内窥镜，口腔科器械，内、外科用具，管道，橡胶，医用塑料，仪器和实验室器皿等各种医疗器械的清洗。 | 山东消博士消毒科技股份有限公司 |  | 2015/6/23 0:00:00 | 2019/6/22 0:00:00 |  |  | 5L/桶，3桶/件 | 5L/桶，3桶/件
2403855 | 消毒类产品 | XD001 | 各种规格、各种类型 | 医用清洗剂 | 消博士牌多酶清洗液（无泡型） | 瓶 | 国产 | 消博士牌 | 山东消博士消毒科技股份有限公司 | HS0895 | 山东消博士消毒科技股份有限公司 | 液体 | 塑料瓶 | Q/371402AXX |  |  | 鲁卫消证字（2011）第0029号 | 消博士牌多酶清洗液（无泡型） | 山东省德州市经济开发区天衢东路1818号 | 【主要成分】蛋白水解酶、淀粉酶、脂肪酶、纤维素酶等，并配以高效清洗剂，缓蚀剂等。 【产品特点】 1.可用于自动清洗系统和手工清洗。2.本品是根据卫生部颁布《内镜清洗消毒技术操作规范（2004年版）》研制的多种酶高效清洗剂。3.独有的浓缩多酶配方，可迅速、有效的完全分解蛋白质、碳水化合物、粘多糖及各种脂肪。4.极佳的生物膜去除能力。5.极佳的清洁金属、塑料能力。6.无腐蚀性，可用于各类设备、器具，有效的避免洗涤剂造成的腐蚀。7.使用时泡沫极少，可生物降解，可直接倒入下水道，不污染环境。 | 【主要用途】 适用于自动清洗系统和手工清洗，对各种软式、硬式内窥镜，口腔科器械，内、外科用具，管道，橡胶，医用塑料，仪器和实验室器皿等各种医疗器械的清洗。 | 山东消博士消毒科技股份有限公司 |  | 2015/6/23 0:00:00 | 2019/6/22 0:00:00 |  |  | 600ml/瓶，20瓶/件 | 600ml/瓶，20瓶/件
2403856 | 消毒类产品 | XD001 | 各种规格、各种类型 | 医用清洗剂 | 消博士牌多酶清洗液（无泡型） | 瓶 | 国产 | 消博士牌 | 山东消博士消毒科技股份有限公司 | HS0895 | 山东消博士消毒科技股份有限公司 | 液体 | 塑料瓶 | Q/371402AXX |  |  | 鲁卫消证字（2011）第0029号 | 消博士牌多酶清洗液（无泡型） | 山东省德州市经济开发区天衢东路1818号 | 【主要成分】蛋白水解酶、淀粉酶、脂肪酶、纤维素酶等，并配以高效清洗剂，缓蚀剂等。 【产品特点】 1.可用于自动清洗系统和手工清洗。2.本品是根据卫生部颁布《内镜清洗消毒技术操作规范（2004年版）》研制的多种酶高效清洗剂。3.独有的浓缩多酶配方，可迅速、有效的完全分解蛋白质、碳水化合物、粘多糖及各种脂肪。4.极佳的生物膜去除能力。5.极佳的清洁金属、塑料能力。6.无腐蚀性，可用于各类设备、器具，有效的避免洗涤剂造成的腐蚀。7.使用时泡沫极少，可生物降解，可直接倒入下水道，不污染环境。 | 【主要用途】 适用于自动清洗系统和手工清洗，对各种软式、硬式内窥镜，口腔科器械，内、外科用具，管道，橡胶，医用塑料，仪器和实验室器皿等各种医疗器械的清洗。 | 山东消博士消毒科技股份有限公司 |  | 2015/6/23 0:00:00 | 2019/6/22 0:00:00 |  |  | 1L/瓶，15瓶/件 | 1L/瓶，15瓶/件
2403857 | 消毒类产品 | XD001 | 各种规格、各种类型 | 医用清洗剂 | 消博士牌多酶清洗液（无泡型） | 桶 | 国产 | 消博士牌 | 山东消博士消毒科技股份有限公司 | HS0895 | 山东消博士消毒科技股份有限公司 | 液体 | 塑料桶 | Q/371402AXX |  |  | 鲁卫消证字（2011）第0029号 | 消博士牌多酶清洗液（无泡型） | 山东省德州市经济开发区天衢东路1818号 | 【主要成分】蛋白水解酶、淀粉酶、脂肪酶、纤维素酶等，并配以高效清洗剂，缓蚀剂等。 【产品特点】 1.可用于自动清洗系统和手工清洗。2.本品是根据卫生部颁布《内镜清洗消毒技术操作规范（2004年版）》研制的多种酶高效清洗剂。3.独有的浓缩多酶配方，可迅速、有效的完全分解蛋白质、碳水化合物、粘多糖及各种脂肪。4.极佳的生物膜去除能力。5.极佳的清洁金属、塑料能力。6.无腐蚀性，可用于各类设备、器具，有效的避免洗涤剂造成的腐蚀。7.使用时泡沫极少，可生物降解，可直接倒入下水道，不污染环境。 | 【主要用途】 适用于自动清洗系统和手工清洗，对各种软式、硬式内窥镜，口腔科器械，内、外科用具，管道，橡胶，医用塑料，仪器和实验室器皿等各种医疗器械的清洗。 | 山东消博士消毒科技股份有限公司 |  | 2015/6/23 0:00:00 | 2019/6/22 0:00:00 |  |  | 2.5L/桶，4桶/件 | 2.5L/桶，4桶/件
2403858 | 消毒类产品 | XD001 | 各种规格、各种类型 | 医用清洗剂 | 消博士牌多酶清洗液（无泡型） | 桶 | 国产 | 消博士牌 | 山东消博士消毒科技股份有限公司 | HS0895 | 山东消博士消毒科技股份有限公司 | 液体 | 塑料桶 | Q/371402AXX |  |  | 鲁卫消证字（2011）第0029号 | 消博士牌多酶清洗液（无泡型） | 山东省德州市经济开发区天衢东路1818号 | 【主要成分】蛋白水解酶、淀粉酶、脂肪酶、纤维素酶等，并配以高效清洗剂，缓蚀剂等。 【产品特点】 1.可用于自动清洗系统和手工清洗。2.本品是根据卫生部颁布《内镜清洗消毒技术操作规范（2004年版）》研制的多种酶高效清洗剂。3.独有的浓缩多酶配方，可迅速、有效的完全分解蛋白质、碳水化合物、粘多糖及各种脂肪。4.极佳的生物膜去除能力。5.极佳的清洁金属、塑料能力。6.无腐蚀性，可用于各类设备、器具，有效的避免洗涤剂造成的腐蚀。7.使用时泡沫极少，可生物降解，可直接倒入下水道，不污染环境。 | 【主要用途】 适用于自动清洗系统和手工清洗，对各种软式、硬式内窥镜，口腔科器械，内、外科用具，管道，橡胶，医用塑料，仪器和实验室器皿等各种医疗器械的清洗。 | 山东消博士消毒科技股份有限公司 |  | 2015/6/23 0:00:00 | 2019/6/22 0:00:00 |  |  | 5L/桶，3桶/件 | 5L/桶，3桶/件
2403859 | 消毒类产品 | XD001 | 各种规格、各种类型 | 医用清洗剂 | 消博士牌内镜专用多酶清洗液 | 瓶 | 国产 | 消博士牌 | 山东消博士消毒科技股份有限公司 | HS0895 | 山东消博士消毒科技股份有限公司 | 液体 | 塑料瓶 | Q/371402AXX |  |  | 鲁卫消证字（2011）第0029号 | 消博士牌内镜专用多酶清洗液 | 山东省德州市经济开发区天衢东路1818号 | 【主要成分】蛋白水解酶、淀粉酶、脂肪酶、纤维素酶等，并配以高效清洗剂，缓蚀剂等。 【产品特点】 1.可用于自动清洗系统和手工清洗。2.本品是根据卫生部颁布《内镜清洗消毒技术操作规范（2004年版）》研制的多种酶高效清洗剂。3.独有的浓缩多酶配方，可迅速、有效的完全分解蛋白质、碳水化合物、粘多糖及各种脂肪。4.极佳的生物膜去除能力。5.极佳的清洁金属、塑料能力。6.无腐蚀性，可用于各类设备、器具，有效的避免洗涤剂造成的腐蚀。7.使用时泡沫极少，可生物降解，可直接倒入下水道，不污染环境。 | 【主要用途】 适用于自动清洗系统和手工清洗，对各种软式、硬式内窥镜的清洗。 | 山东消博士消毒科技股份有限公司 |  | 2015/6/23 0:00:00 | 2019/6/22 0:00:00 |  |  | 600ml/瓶，20瓶/件 | 600ml/瓶，20瓶/件
2403860 | 消毒类产品 | XD001 | 各种规格、各种类型 | 医用清洗剂 | 消博士牌内镜专用多酶清洗液 | 瓶 | 国产 | 消博士牌 | 山东消博士消毒科技股份有限公司 | HS0895 | 山东消博士消毒科技股份有限公司 | 液体 | 塑料瓶 | Q/371402AXX |  |  | 鲁卫消证字（2011）第0029号 | 消博士牌内镜专用多酶清洗液 | 山东省德州市经济开发区天衢东路1818号 | 【主要成分】蛋白水解酶、淀粉酶、脂肪酶、纤维素酶等，并配以高效清洗剂，缓蚀剂等。 【产品特点】 1.可用于自动清洗系统和手工清洗。2.本品是根据卫生部颁布《内镜清洗消毒技术操作规范（2004年版）》研制的多种酶高效清洗剂。3.独有的浓缩多酶配方，可迅速、有效的完全分解蛋白质、碳水化合物、粘多糖及各种脂肪。4.极佳的生物膜去除能力。5.极佳的清洁金属、塑料能力。6.无腐蚀性，可用于各类设备、器具，有效的避免洗涤剂造成的腐蚀。7.使用时泡沫极少，可生物降解，可直接倒入下水道，不污染环境。 | 【主要用途】 适用于自动清洗系统和手工清洗，对各种软式、硬式内窥镜的清洗。 | 山东消博士消毒科技股份有限公司 |  | 2015/6/23 0:00:00 | 2019/6/22 0:00:00 |  |  | 1L/瓶，15瓶/件 | 1L/瓶，15瓶/件
2403861 | 消毒类产品 | XD001 | 各种规格、各种类型 | 医用清洗剂 | 消博士牌内镜专用多酶清洗液 | 桶 | 国产 | 消博士牌 | 山东消博士消毒科技股份有限公司 | HS0895 | 山东消博士消毒科技股份有限公司 | 液体 | 塑料桶 | Q/371402AXX |  |  | 鲁卫消证字（2011）第0029号 | 消博士牌内镜专用多酶清洗液 | 山东省德州市经济开发区天衢东路1818号 | 【主要成分】蛋白水解酶、淀粉酶、脂肪酶、纤维素酶等，并配以高效清洗剂，缓蚀剂等。 【产品特点】 1.可用于自动清洗系统和手工清洗。2.本品是根据卫生部颁布《内镜清洗消毒技术操作规范（2004年版）》研制的多种酶高效清洗剂。3.独有的浓缩多酶配方，可迅速、有效的完全分解蛋白质、碳水化合物、粘多糖及各种脂肪。4.极佳的生物膜去除能力。5.极佳的清洁金属、塑料能力。6.无腐蚀性，可用于各类设备、器具，有效的避免洗涤剂造成的腐蚀。7.使用时泡沫极少，可生物降解，可直接倒入下水道，不污染环境。 | 【主要用途】 适用于自动清洗系统和手工清洗，对各种软式、硬式内窥镜的清洗。 | 山东消博士消毒科技股份有限公司 |  | 2015/6/23 0:00:00 | 2019/6/22 0:00:00 |  |  | 2.5L/桶，4桶/件 | 2.5L/桶，4桶/件
2403862 | 消毒类产品 | XD001 | 各种规格、各种类型 | 医用清洗剂 | 消博士牌内镜专用多酶清洗液 | 桶 | 国产 | 消博士牌 | 山东消博士消毒科技股份有限公司 | HS0895 | 山东消博士消毒科技股份有限公司 | 液体 | 塑料桶 | Q/371402AXX |  |  | 鲁卫消证字（2011）第0029号 | 消博士牌内镜专用多酶清洗液 | 山东省德州市经济开发区天衢东路1818号 | 【主要成分】蛋白水解酶、淀粉酶、脂肪酶、纤维素酶等，并配以高效清洗剂，缓蚀剂等。 【产品特点】 1.可用于自动清洗系统和手工清洗。2.本品是根据卫生部颁布《内镜清洗消毒技术操作规范（2004年版）》研制的多种酶高效清洗剂。3.独有的浓缩多酶配方，可迅速、有效的完全分解蛋白质、碳水化合物、粘多糖及各种脂肪。4.极佳的生物膜去除能力。5.极佳的清洁金属、塑料能力。6.无腐蚀性，可用于各类设备、器具，有效的避免洗涤剂造成的腐蚀。7.使用时泡沫极少，可生物降解，可直接倒入下水道，不污染环境。 | 【主要用途】 适用于自动清洗系统和手工清洗，对各种软式、硬式内窥镜的清洗。 | 山东消博士消毒科技股份有限公司 |  | 2015/6/23 0:00:00 | 2019/6/22 0:00:00 |  |  | 5L/桶，3桶/件 | 5L/桶，3桶/件
2402256 | 消毒类产品 | XD001 | 各种规格、各种类型 | 医用清洗剂 | 中性高效多酶清洗剂 | 瓶 | 国产 | 北京白象 | 北京白象新技术有限公司 | HS1048 | 北京白象新技术有限公司 | 液体 | 1000mL/瓶；5000mL/瓶 | Q/HDBXX0061-2012 |  |  | （京）卫消证字（2016）第0004号 | 中性高效多酶清洗剂 | 北京市平谷区兴谷经济开发区M2-5区9号7房 | 蛋白酶、淀粉酶、脂肪酶等多种酶、非离子表面活性剂、二甲苯磺酸钠和助剂等。 1、可彻底分解附着在手术器械上的血液、脂肪、蛋白质、组织粘液等多种污染物； 2、多种酶协同作用从而提高酶解速度，增强清洗效果，低泡、快速、易漂洗； 3、具有多酶活性，与器械接触即可有效分解血液、脂肪、蛋白质、组织粘液等污染物； 4、中性、抗静电、抗沉积、无腐蚀性、无毒无害、绿色环保，使用后无需处理，可自然分解。 | 1、用于各种内外科器械在喷淋与超声波器械中的清洗； 2、不锈钢、铝、塑料制品皆可安全使用。 |  |  | 2016/4/7 0:00:00 | 2020/4/6 0:00:00 |  |  | HC01001；HC01001-B | 1000mL/瓶；5000mL/瓶
2402273 | 消毒类产品 | XD001 | 各种规格、各种类型 | 医用清洗剂 | 中性高效多酶清洗剂 | 瓶 | 国产 | 北京白象 | 北京白象新技术有限公司 | HS1048 | 北京白象新技术有限公司 | 液体 | 1000mL/瓶；5000mL/瓶 | Q/HDBXX0061-2012 |  |  | （京）卫消证字（2016）第0004号 | 中性高效多酶清洗剂 | 北京市平谷区兴谷经济开发区M2-5区9号7房 | 【产品说明】1、可彻底分解附着在手术器械上的血液、脂肪、蛋白质、组织粘液等多种污染物； 2、多种酶协同作用从而提高酶解速度，增强清洗效果，低泡、快速、易漂洗； 3、具有多酶活性，与器械接触即可有效分解血液、脂肪、蛋白质、组织粘液等污染物； 4、中性、抗静电、抗沉积、无腐蚀性、无毒无害、绿色环保，使用后无需处理，可自然分解。 【主要成分】蛋白酶、淀粉酶、脂肪酶等多种酶、非离子表面活性剂、二甲苯磺酸钠和助剂等。 | 1、用于各种内外科器械在喷淋与超声波器械中的清洗； 2、不锈钢、铝、塑料制品皆可安全使用。 |  |  | 2016/4/7 0:00:00 | 2020/4/6 0:00:00 |  |  | HC01001；HC01001-B | 1000mL/瓶；5000mL/瓶
2400581 | 消毒类产品 | XD001 | 各种规格、各种类型 | 医用清洗剂 | 洁力佳器械预清洗巾 | 桶 | 国产 | 朗索 | 杭州朗索医用消毒剂有限公司 | HS1093 | 杭州朗索医用消毒剂有限公司 | 无纺布 |  | Q/HLS 046-2016 |  |  | 浙卫消证字（2005）第0112号 | 洁力佳器械预清洗巾 | 建德市朗索路1号 | 多酶清洗剂浸润无纺布 | 医疗器械预清洗 |  |  | 2015/9/25 0:00:00 | 2019/9/26 0:00:00 |  |  | 180抽/桶 | 无纺布180抽
2402510 | 消毒类产品 | XD001 | 各种规格、各种类型 | 医用清洗剂 | 朗索内镜多酶低泡清洗剂 | 瓶 | 国产 | 朗索 | 杭州朗索医用消毒剂有限公司 | HS1093 | 杭州朗索医用消毒剂有限公司 | 塑料 |  | Q/HLS019-2010 |  |  | 浙卫消证字（2005）第0112号 | 朗索内镜多酶低泡清洗剂 | 建德市朗索路1号 | 蛋白酶、脂肪酶、纤维素酶等酶，温和性表面活性剂，活性因子等 | 适用于被生物器官组织和血液污染的内窥镜、器械、管道和容器等的洗涤。 |  |  | 2015/9/25 0:00:00 | 2019/9/26 0:00:00 |  |  | 1000ml/瓶 | 液体
2402513 | 消毒类产品 | XD001 | 各种规格、各种类型 | 医用清洗剂 | 朗索医用多酶低泡清洗剂 | 瓶 | 国产 | 朗索 | 杭州朗索医用消毒剂有限公司 | HS1093 | 杭州朗索医用消毒剂有限公司 | 塑料 |  | Q/HLS021-2010 |  |  | 浙卫消证字（2005）第0112号 | 朗索医用多酶低泡清洗剂 | 建德市朗索路1号 | 碱性蛋白酶、脂肪酶、淀粉酶、果胶酶等多种生化协同酶，非离子表面活性剂等。 | 适用于全自动喷淋式清洗消毒器、长龙清洗消毒器、超声波清洗机、牙科专用清洗机、冲洗消毒器及手工清洗时对以下物品的处理： — 外科手术器械 — 不锈钢器具 — 牙科手机及器具 — 麻醉管道 — 医用塑料 — 微创器械、管腔器械 — 玻璃容器 — 仪器设备 — 内镜器械等 |  |  | 2015/9/25 0:00:00 | 2019/9/26 0:00:00 |  |  | 1000ml/瓶 5Kg/桶 | 液体
2400257 | 消毒类产品 | XD001 | 各种规格、各种类型 | 医用清洗剂 | 氏君沙全效多酶清洁剂 | 其他 | 国产 | 氏君沙 | 成都蓝孚科技有限公司 | HS1109 | 成都蓝孚科技有限公司 | 液体 |  | LF20140501 |  |  | 川（成都-武侯）卫消证字（2015）第001号 | 氏君沙全效多酶清洁剂 | 成都市武侯区武青南路33号B区306号 | 性 状：本品为蓝绿色柠檬气味液体。 主要成分：本品为蛋白酶、淀粉酶、脂肪酶、表面活性剂等复合多酶配方。 作用机理：迅速渗透和分解附在手术器械、内镜上的血渍、蛋白质、细胞粘膜残片、碳水化合物、脂肪和粘多糖；有效去除各种医疗器械表面的有机残留和生物膜。无泡，中性PH，对金属无腐蚀性，100%生物降解，不损伤任何金属、橡胶、塑料制品。 | 适用于手术器械、内镜及相关附件和其他医疗器械的手工和机器清洗。 |  |  | 2015/3/11 0:00:00 | 2019/3/10 0:00:00 |  |  | 3.8L/桶 | 3.8L/桶，4桶/箱
2400258 | 消毒类产品 | XD001 | 各种规格、各种类型 | 医用清洗剂 | 氏君沙超浓缩全效多酶清洁剂 | 其他 | 国产 | 氏君沙 | 成都蓝孚科技有限公司 | HS1109 | 成都蓝孚科技有限公司 | 液体 |  | LF20140502 |  |  | 川（成都-武侯）卫消证字（2015）第001号 | 氏君沙超浓缩全效多酶清洁剂 | 成都市武侯区武青南路33号B区306号 | 性 状：本品为蓝绿色柠檬气味液体。 主要成分：本品为蛋白酶、淀粉酶、脂肪酶、表面活性剂等复合多酶配方。 作用机理：迅速渗透和分解附在手术器械、内镜上的血渍、蛋白质、细胞粘膜残片、碳水化合物、脂肪和粘多糖；有效去除各种医疗器械表面的有机残留和生物膜。无泡，中性PH，对金属无腐蚀性，100%生物降解，不损伤任何金属、橡胶、塑料制品。 | 适用于手术器械、内镜及相关附件和其他医疗器械的手工和机器清洗。 |  |  | 2015/3/11 0:00:00 | 2019/3/10 0:00:00 |  |  | 3.8L/桶 | 3.8L/桶，4桶/箱
2400262 | 消毒类产品 | XD001 | 各种规格、各种类型 | 医用清洗剂 | 氏君沙碱性清洁剂 | 其他 | 国产 | 氏君沙 | 成都蓝孚科技有限公司 | HS1109 | 成都蓝孚科技有限公司 | 液体 |  | LF20140505 |  |  | 川（成都-武侯）卫消证字（2015）第001号 | 氏君沙碱性清洁剂 | 成都市武侯区武青南路33号B区306号 | 性 状：本品为无色透明液体 | 用于对玻璃、手术器械和其他橡胶、金属及塑料制品的清洗。可有效去除血渍、有机污物，适合手工、超声和机器清洗。特别适用于顽固干结污渍的清洗。 |  |  | 2015/3/11 0:00:00 | 2019/3/10 0:00:00 |  |  | 3.8L/桶 | 3.8L/桶，4桶/箱
2400360 | 消毒类产品 | XD001 | 各种规格、各种类型 | 医用清洗剂 | 杰力二合一含酶碱性清洁剂 | 桶 | 国产 | 杰力 | 大同市精细化工有限责任公司 | HS1171 | 大同市精细化工有限责任公司 | 其它 |  | Q/140200JXH007-2016 |  |  | （豫）卫消证字（2014）第0009号 | 杰力二合一含酶碱性清洁剂 | 山西省大同市同泉路 | 浸泡免刷，具有超强的去污力。在五分钟内洗净“血污”。对器械无腐蚀性，对人体无害无刺激性；适合各种水质使用，在器械表面上不沉积；不污染环境；不产生泡沫，便于冲净；可防止“生物膜 ”产生。选用于常规器械窥镜等 喷淋式、超声式、流动水式等各种洗涤方法。 | 用于人工浸泡免刷洗涤和在全浸式‘杰力酶手术器械洗涤机”及“清洗消毒器”中对手术及检查器械的血污洗涤。去污洗涤后，应充分冲净器械上附着的洗涤剂。 |  |  | 2014/2/19 0:00:00 | 2018/2/18 0:00:00 |  |  | 5L/桶*4桶/件 | 5L/桶
2400361 | 消毒类产品 | XD001 | 各种规格、各种类型 | 医用清洗剂 | 窥镜洗涤专用清洁剂 | 桶 | 国产 | 杰力 | 大同市精细化工有限责任公司 | HS1171 | 大同市精细化工有限责任公司 | 其它 |  | Q/140200JXH008-2016 |  |  | （豫）卫消证字（2014）第0009号 | 杰力二合一微创手术窥镜含酶碱性清洁剂 | 山西省大同市同泉路 | 多酶弱碱性，有极强的去除血污的能力，仅5分钟内可洗净“血污”。超强去污力可防止窥镜“生物膜”的产生。对窥镜不产生任何损坏或腐蚀。极易冲洗。 | 用于软式和硬式内镜的手工和机器清洁 |  |  | 2014/2/19 0:00:00 | 2018/2/18 0:00:00 |  |  | 5L/桶*4桶/件 | 5L/桶
2403572 | 消毒类产品 | XD001 | 各种规格、各种类型 | 医用清洗剂 | 杰力二合一含酶碱性清洁剂 | 瓶 | 国产 | 杰力 | 大同市精细化工有限责任公司 | HS1171 | 大同市精细化工有限责任公司 | 其它 |  | Q/140200JXH007-2016 |  |  | （豫）卫消证字（2014）第0009号 | 杰力二合一含酶碱性清洁剂 | 山西省大同市同泉路 | 浸泡免刷，具有超强的去污力。在五分钟内洗净“血污”。对器械无腐蚀性，对人体无害无刺激性；适合各种水质使用，在器械表面上不沉积；不污染环境；不产生泡沫，便于冲净；可防止“生物膜 ”产生。选用于常规器械窥镜等 喷淋式、超声式、流动水式等各种洗涤方法。 | 用于人工浸泡免刷洗涤和在全浸式‘杰力酶手术器械洗涤机”及“清洗消毒器”中对手术及检查器械的血污洗涤。去污洗涤后，应充分冲净器械上附着的洗涤剂。 |  |  | 2014/2/19 0:00:00 | 2018/2/18 0:00:00 |  |  | 1L/瓶*12瓶/件 | 1L/瓶
2400539 | 消毒类产品 | XD001 | 各种规格、各种类型 | 医用清洗剂 | 万金复合多酶清洗剂 | 瓶 | 国产 | 万金 | 北京万金兆元消毒技术有限公司 | HS1194 | 北京万金兆元消毒技术有限公司 | PE |  | 无 |  |  | （京）卫消证字（2011）第0208号 | 万金复合多酶清洗剂 | 北京市大兴区长子营镇安场村北正耀路18号 | 水解蛋白酶、淀粉酶、脂肪酶等，并配以高效洗涤剂、增效剂。本品是根据卫生部颁布《内镜清洗消毒技术操作规范（2004版）》研制的多种酶高效清洗剂。溶液呈弱碱性，无毒、无腐蚀性。血液、污渍、粘液、淀粉，即洗即除。 | 用于手术及检查的各种医疗器械及物品的清洗，包括：内窥镜及其附件、金属器械、导管、塑料、衣物等。 |  |  | 2015/3/31 0:00:00 | 2019/3/30 0:00:00 |  |  | 液体 | 1L/瓶 5L/桶
2400377 | 消毒类产品 | XD001 | 各种规格、各种类型 | 医用清洗剂 | 内镜专用多酶清洗液 | 瓶 | 国产 | 亿欧牌 | 珠海亿欧医用科技有限公司 | HS1227 | 珠海亿欧医用科技有限公司 | 蛋白酶、脂肪酶、淀粉酶、纤维素酶、表面活性剂和抑菌剂等 | 塑料桶 | 无 |  |  | 无 | 无 | 无 | 无 | 无 | 无 | 无 | 2017/6/1 0:00:00 | 2099/1/1 0:00:00 |  |  | EOQX3-1 | 5L/桶
2402891 | 消毒类产品 | XD001 | 各种规格、各种类型 | 医用清洗剂 | 全效多酶清洗液(机洗型) | 瓶 | 国产 | 亿欧牌 | 珠海亿欧医用科技有限公司 | HS1227 | 珠海亿欧医用科技有限公司 | 蛋白酶、脂肪酶、淀粉酶、纤维素酶、表面活性剂和抑菌剂等 | 塑料桶 | 无 |  |  | 无 | 无 | 无 | 无 | 无 | 无 | 无 | 2017/6/1 0:00:00 | 2099/1/1 0:00:00 |  |  | EOQX1-1 | 5L/桶
2402892 | 消毒类产品 | XD001 | 各种规格、各种类型 | 医用清洗剂 | 全效多酶清洗液(手洗型) | 瓶 | 国产 | 亿欧牌 | 珠海亿欧医用科技有限公司 | HS1227 | 珠海亿欧医用科技有限公司 | 蛋白酶、脂肪酶、淀粉酶、纤维素酶、表面活性剂和抑菌剂等 | 塑料桶 | 无 |  |  | 无 | 无 | 无 | 无 | 无 |  |  | 2017/6/1 0:00:00 | 2099/1/1 0:00:00 |  |  | EOQX2-1 | 5L/桶
2400734 | 消毒类产品 | XD001 | 各种规格、各种类型 | 医用清洗剂 | 安捷高效快速多酶清洗液 | 瓶 | 国产 | 安捷 | 山东安捷高科消毒科技有限公司 | HS1508 | 山东安捷高科消毒科技有限公司 | 液体 | 600ml/瓶 | Q/371402AAJ033 |  |  | 鲁卫消证字（2003）第0020号 | 安捷高效快速多酶清洗液 | 德州市天衢工业园德兴北路268号 | 本产品由中性蛋白水解酶、脂肪酶、淀粉酶、纤维素酶等多酶复合而成。 | 适用于各种软式及硬式内窥镜、外科用具、管道、橡胶、医用塑料、仪器、实验室器皿等各种医疗器械的清洗。 | 山东安捷高科消毒科技有限公司 |  | 2017/2/9 0:00:00 | 2019/11/8 0:00:00 |  |  | 600ml | 600ml/瓶
2400735 | 消毒类产品 | XD001 | 各种规格、各种类型 | 医用清洗剂 | 安捷高效快速多酶清洗液 | 瓶 | 国产 | 安捷 | 山东安捷高科消毒科技有限公司 | HS1508 | 山东安捷高科消毒科技有限公司 | 液体 | 600ml/瓶 | Q/371402AAJ033 |  |  | 鲁卫消证字（2003）第0020号 | 安捷高效快速多酶清洗液 | 德州市天衢工业园德兴北路268号 | 本产品由中性蛋白水解酶、脂肪酶、淀粉酶、纤维素酶等多酶复合而成。 | 适用于各种软式及硬式内窥镜、外科用具、管道、橡胶、医用塑料、仪器、实验室器皿等各种医疗器械的清洗。 | 山东安捷高科消毒科技有限公司 |  | 2017/2/9 0:00:00 | 2019/11/8 0:00:00 |  |  | 600ml | 600ml/瓶
2400736 | 消毒类产品 | XD001 | 各种规格、各种类型 | 医用清洗剂 | 安捷高效快速多酶清洗液 | 桶 | 国产 | 安捷 | 山东安捷高科消毒科技有限公司 | HS1508 | 山东安捷高科消毒科技有限公司 | 液体 | 2.5L/桶 | Q/371402AAJ033 |  |  | 鲁卫消证字（2003）第0020号 | 安捷高效快速多酶清洗液 | 德州市天衢工业园德兴北路268号 | 本产品由中性蛋白水解酶、脂肪酶、淀粉酶、纤维素酶等多酶复合而成。 | 适用于各种软式及硬式内窥镜、外科用具、管道、橡胶、医用塑料、仪器、实验室器皿等各种医疗器械的清洗。 | 山东安捷高科消毒科技有限公司 |  | 2017/2/9 0:00:00 | 2019/11/8 0:00:00 |  |  | 2.5L | 2.5L/桶
2400737 | 消毒类产品 | XD001 | 各种规格、各种类型 | 医用清洗剂 | 安捷高效快速多酶清洗液 | 桶 | 国产 | 安捷 | 山东安捷高科消毒科技有限公司 | HS1508 | 山东安捷高科消毒科技有限公司 | 液体 | 5L/桶 | Q/371402AAJ033 |  |  | 鲁卫消证字（2003）第0020号 | 安捷高效快速多酶清洗液 | 德州市天衢工业园德兴北路268号 | 本产品由中性蛋白水解酶、脂肪酶、淀粉酶、纤维素酶等多酶复合而成。 | 适用于各种软式及硬式内窥镜、外科用具、管道、橡胶、医用塑料、仪器、实验室器皿等各种医疗器械的清洗。 | 山东安捷高科消毒科技有限公司 |  | 2017/2/9 0:00:00 | 2019/11/8 0:00:00 |  |  | 5L | 5L/桶
2401037 | 消毒类产品 | XD001 | 各种规格、各种类型 | 医用清洗剂 | 快速多酶清洗剂（通用型） | 其他 | 国产 | 芭格美 | 深圳市芭格美生物科技有限公司 | HS1538 | 深圳市芭格美生物科技有限公司 | PE | 5L/桶 4桶/箱 | 《医用清洗剂卫生标准》 |  |  | （琼）卫消证字（2004）第0050号 | 无 | 无 | 无 | 无 |  |  | 2016/10/21 0:00:00 | 2020/10/20 0:00:00 |  |  | 5L/桶 | 5L/桶 4桶/箱
2401042 | 消毒类产品 | XD001 | 各种规格、各种类型 | 医用清洗剂 | 快速多酶清洗剂（通用型） | 瓶 | 国产 | 芭格美 | 深圳市芭格美生物科技有限公司 | HS1538 | 深圳市芭格美生物科技有限公司 | PE |  | 《医用清洗剂卫生标准》 |  |  | （琼）卫消证字（2004）第0050号 | 无 | 无 | 无 | 无 |  |  | 2016/10/21 0:00:00 | 2020/10/20 0:00:00 |  |  | 1L/瓶 | 1L/瓶 12瓶/箱
2401050 | 消毒类产品 | XD001 | 各种规格、各种类型 | 医用清洗剂 | 碱性清洗剂 | 其他 | 国产 | 芭格美 | 深圳市芭格美生物科技有限公司 | HS1538 | 深圳市芭格美生物科技有限公司 | PE |  | 《医用清洗剂卫生标准》 |  |  | （琼）卫消证字（2004）第0050号 | 无 | 无 | 无 | 无 |  |  | 2016/10/21 0:00:00 | 2020/10/20 0:00:00 |  |  | 5L/桶 | 5L/桶 4桶/箱
2401051 | 消毒类产品 | XD001 | 各种规格、各种类型 | 医用清洗剂 | 碱性清洗剂 | 瓶 | 国产 | 芭格美 | 深圳市芭格美生物科技有限公司 | HS1538 | 深圳市芭格美生物科技有限公司 | PE |  | 《医用清洗剂卫生标准》 |  |  | （琼）卫消证字（2004）第0050号 | 无 | 无 | 无 | 无 |  |  | 2016/10/21 0:00:00 | 2020/10/20 0:00:00 |  |  | 1L/瓶 | 1L/瓶 12瓶/箱
2401052 | 消毒类产品 | XD001 | 各种规格、各种类型 | 医用清洗剂 | 碱性多酶清洗剂 | 其他 | 国产 | 芭格美 | 深圳市芭格美生物科技有限公司 | HS1538 | 深圳市芭格美生物科技有限公司 | PE |  | 《医用清洗剂卫生标准》 |  |  | （琼）卫消证字（2004）第0050号 | 无 | 无 | 无 | 无 |  |  | 2016/10/21 0:00:00 | 2020/10/20 0:00:00 |  |  | 5L/桶 | 5L/桶 4桶/箱
2401054 | 消毒类产品 | XD001 | 各种规格、各种类型 | 医用清洗剂 | 碱性多酶清洗剂 | 瓶 | 国产 | 芭格美 | 深圳市芭格美生物科技有限公司 | HS1538 | 深圳市芭格美生物科技有限公司 | PE |  | 《医用清洗剂卫生标准》 |  |  | （琼）卫消证字（2004）第0050号 | 无 | 无 | 无 | 无 |  |  | 2016/10/21 0:00:00 | 2020/10/20 0:00:00 |  |  | 1L/瓶 | 1L/瓶 12瓶/箱
2401056 | 消毒类产品 | XD001 | 各种规格、各种类型 | 医用清洗剂 | 全效医用多酶清洗剂 | 其他 | 国产 | 芭格美 | 深圳市芭格美生物科技有限公司 | HS1538 | 深圳市芭格美生物科技有限公司 | PE |  | 《医用清洗剂卫生标准》 |  |  | （琼）卫消证字（2004）第0050号 | 无 | 无 | 无 | 无 |  |  | 2016/10/21 0:00:00 | 2020/10/20 0:00:00 |  |  | 5L/桶 | 5L/桶 4桶/箱
2401057 | 消毒类产品 | XD001 | 各种规格、各种类型 | 医用清洗剂 | 全效医用多酶清洗剂 | 瓶 | 国产 | 芭格美 | 深圳市芭格美生物科技有限公司 | HS1538 | 深圳市芭格美生物科技有限公司 | PE |  | 《医用清洗剂卫生标准》 |  |  | （琼）卫消证字（2004）第0050号 | 无 | 无 | 无 | 无 |  |  | 2016/10/21 0:00:00 | 2020/10/20 0:00:00 |  |  | 1L/瓶 | 1L/瓶 12瓶/箱
2401059 | 消毒类产品 | XD001 | 各种规格、各种类型 | 医用清洗剂 | 高效全能多酶清洗剂 | 其他 | 国产 | 芭格美 | 深圳市芭格美生物科技有限公司 | HS1538 | 深圳市芭格美生物科技有限公司 | PE |  | 《医用清洗剂卫生标准》 |  |  | （琼）卫消证字（2004）第0050号 | 无 | 无 | 无 | 无 |  |  | 2016/10/21 0:00:00 | 2020/10/20 0:00:00 |  |  | 5L/桶 | 5L/桶 4桶/箱
2401060 | 消毒类产品 | XD001 | 各种规格、各种类型 | 医用清洗剂 | 生物膜专用多酶清洗剂 | 其他 | 国产 | 芭格美 | 深圳市芭格美生物科技有限公司 | HS1538 | 深圳市芭格美生物科技有限公司 | PE |  | 《医用清洗剂卫生标准》 |  |  | （琼）卫消证字（2004）第0050号 | 无 | 无 | 无 | 无 |  |  | 2016/10/21 0:00:00 | 2020/10/20 0:00:00 |  |  | 5L/桶 | 5L/桶 4桶/箱
2401080 | 消毒类产品 | XD001 | 各种规格、各种类型 | 医用清洗剂 | 软式内镜专用多酶清洗剂 | 其他 | 国产 | 芭格美 | 深圳市芭格美生物科技有限公司 | HS1538 | 深圳市芭格美生物科技有限公司 | PE |  | 《医用清洗剂卫生标准》 |  |  | （琼）卫消证字（2004）第0050号 | 无 | 无 | 无 | 无 |  |  | 2016/10/21 0:00:00 | 2020/10/20 0:00:00 |  |  | 5L/桶 | 5L/桶 4桶/箱
2401081 | 消毒类产品 | XD001 | 各种规格、各种类型 | 医用清洗剂 | 硬式内镜专用多酶清洗剂 | 其他 | 国产 | 芭格美 | 深圳市芭格美生物科技有限公司 | HS1538 | 深圳市芭格美生物科技有限公司 | PE |  | 《医用清洗剂卫生标准》 |  |  | （琼）卫消证字（2004）第0050号 | 无 | 无 | 无 | 无 |  |  | 2016/10/21 0:00:00 | 2020/10/20 0:00:00 |  |  | 5L/桶 | 5L/桶 4桶/箱
2401446 | 消毒类产品 | XD001 | 各种规格、各种类型 | 医用清洗剂 | 口腔专用多酶清洗剂 | 其他 | 国产 | 芭格美 | 深圳市芭格美生物科技有限公司 | HS1538 | 深圳市芭格美生物科技有限公司 | PE |  | 《医用清洗剂卫生标准》 |  |  | （琼）卫消证字（2004）第0050号 | 无 | 无 | 无 | 无 |  |  | 2016/10/21 0:00:00 | 2020/10/20 0:00:00 |  |  | 5L/桶 | 5L/桶 4桶/箱
2401447 | 消毒类产品 | XD001 | 各种规格、各种类型 | 医用清洗剂 | 口腔专用多酶清洗剂 | 瓶 | 国产 | 芭格美 | 深圳市芭格美生物科技有限公司 | HS1538 | 深圳市芭格美生物科技有限公司 | PE |  | 《医用清洗剂卫生标准》 |  |  | （琼）卫消证字（2004）第0050号 | 无 | 无 | 无 | 无 |  |  | 2016/10/21 0:00:00 | 2020/10/20 0:00:00 |  |  | 1L/瓶 | 1L/瓶 12瓶/箱
2402734 | 消毒类产品 | XD001 | 各种规格、各种类型 | 医用清洗剂 | 超浓缩多酶清洗剂 | 其他 | 国产 | 芭格美 | 深圳市芭格美生物科技有限公司 | HS1538 | 深圳市芭格美生物科技有限公司 | PE |  | 《医用清洗剂卫生标准》 |  |  | （琼）卫消证字（2004）第0050号 | 无 | 无 | 无 | 无 |  |  | 2016/10/21 0:00:00 | 2020/10/20 0:00:00 |  |  | 5L/桶 | 5L/桶 4桶/箱
2402735 | 消毒类产品 | XD001 | 各种规格、各种类型 | 医用清洗剂 | 婴儿奶瓶生物酶清洗液 | 其他 | 国产 | 芭格美 | 深圳市芭格美生物科技有限公司 | HS1538 | 深圳市芭格美生物科技有限公司 | PE |  | 《医用清洗剂卫生标准》 |  |  | （琼）卫消证字（2004）第0050号 | 无 | 无 | 无 | 无 |  |  | 2016/10/21 0:00:00 | 2020/10/20 0:00:00 |  |  | 5L/桶 | 5L/桶 4桶/箱
2403562 | 消毒类产品 | XD001 | 各种规格、各种类型 | 医用清洗剂 | 伽玛清洁吸附巾 | 片 | 国产 | Clinell.伽玛 | 伽玛卫生消毒用品（佛山）有限公司 | HS1545 | 伽玛卫生消毒用品（佛山）有限公司 | 无尘纸，过碳酸盐 | 胶袋 | Q/NSBE 17 |  |  | 粤卫消证字[2005]第0586号 | 伽玛清洁吸附巾 | 广东省中山市南头镇东福北路50号 | 无尘纸，过碳酸盐 | 本产品适用于环境物体表面、非侵入性医疗设备表面的日常清洁和终末清洁，如坐便器、轮椅等；以及小面积血液和体液溢漏的清洁吸附。 | 伽玛卫生消毒用品（佛山）有限公司 |  | 2016/8/10 0:00:00 | 2020/8/9 0:00:00 |  |  | CS25 | 25片/包
2403563 | 消毒类产品 | XD001 | 各种规格、各种类型 | 医用清洗剂 | 伽玛沐浴湿巾 | 片 | 国产 | Clinell.伽玛 | 伽玛卫生消毒用品（佛山）有限公司 | HS1545 | 伽玛卫生消毒用品（佛山）有限公司 | 无纺布，水，甘油，月桂酰胺丙基羟磺基甜菜碱，芦荟提取液、苯扎氯铵，甲基氯异噻唑啉酮，绿茶香精。 | 胶袋 | GB/T27728 合格 |  |  | 粤卫消证字[2005]第0586号 | 伽玛沐浴湿巾 | 广东省中山市南头镇东福北路50号 | 无纺布，水，甘油，月桂酰胺丙基羟磺基甜菜碱，芦荟提取液、苯扎氯铵，甲基氯异噻唑啉酮，绿茶香精。 | 适用于不方便进行淋浴的病患 | 伽玛卫生消毒用品（佛山）有限公司 |  | 2016/8/10 0:00:00 | 2020/8/9 0:00:00 |  |  | CBB8 | 8片/包
2403024 | 消毒类产品 | XD001 | 各种规格、各种类型 | 医用清洗剂 | 点而康快速多酶洗液（机洗型）） | 瓶 | 国产 | 点而康 | 上海利康消毒高科技有限公司 | HS1684 | 上海利康消毒高科技有限公司 | 塑料瓶 |  | Q/SUVE 25 |  |  | 沪卫消证字（2003）第0001号 | 点而康快速多酶洗液（机洗型）） | 上海市嘉定工业区嘉唐公路1104号6幢、1幢1层 | 由多种蛋白酶，脂肪酶，淀粉酶，纤维素酶等多种进口酶与渗透剂，洗涤剂和酶稳定剂组成。 | 适用于各种沾有血迹，粘液的内镜，诊疗器械，导管的机器清洗，也可用于人工清洗。 |  |  | 2017/5/7 0:00:00 | 2021/5/6 0:00:00 |  |  | 液体 | 1L/瓶
2403025 | 消毒类产品 | XD001 | 各种规格、各种类型 | 医用清洗剂 | 点而康快速多酶洗液（手洗型）） | 瓶 | 国产 | 点而康 | 上海利康消毒高科技有限公司 | HS1684 | 上海利康消毒高科技有限公司 | 塑料瓶 |  | Q/SUVE 25 |  |  | 沪卫消证字（2003）第0001号 | 点而康快速多酶洗液（手洗型）） | 上海市嘉定工业区嘉唐公路1104号6幢、1幢1层 | 由多种蛋白质酶，脂肪酶，淀粉酶和纤维素酶等多种进口酶与渗透剂，洗涤剂和酶稳定剂组成。 | 适用于内镜，诊疗器械，物品的手工清洗。 |  |  | 2017/5/7 0:00:00 | 2021/5/6 0:00:00 |  |  | 液体 | 1L/瓶
2401400 | 消毒类产品 | XD001 | 各种规格、各种类型 | 医用清洗剂 | 北清康灵医用酶清洁剂 | 瓶 | 国产 | 北清康灵 | 江苏北清康生化技术有限公司 | HS1686 | 江苏北清康生化技术有限公司 | HDPE | 瓶装 | GB/T19001-2008/ISO9001:2008 |  |  | （苏）卫消证字（2015）第0010号 | 消毒产品生产卫生许可证 | 泰州市健康大道801号G21幢一层 | 液体消毒剂 | 所有医疗器械 | 江苏北清康生化技术有限公司 |  | 2015/3/5 0:00:00 | 2019/3/4 0:00:00 |  |  | 500ml； 4L； | 500ml； 4L ；
2401716 | 消毒类产品 | XD001 | 各种规格、各种类型 | 医用清洗剂 | 手术器械碱性清洗剂 | 瓶 | 国产 | 日光安洁 | 北京日光旭升精细化工技术研究所 | HS1688 | 北京日光旭升精细化工技术研究所 | 无 | 纸箱 | WS 310.1—2016 |  |  | 无 | 无 | 无 | 无 | 无 |  |  | 2017/6/5 0:00:00 | 2017/6/5 0:00:00 |  |  | AJYI-JX | 5L/桶 2桶/箱
2401717 | 消毒类产品 | XD001 | 各种规格、各种类型 | 医用清洗剂 | 多酶全效清洗剂 | 瓶 | 国产 | 日光安洁 | 北京日光旭升精细化工技术研究所 | HS1688 | 北京日光旭升精细化工技术研究所 | 无 | 纸箱 | WS 310.1—2016 |  |  | 无 | 无 | 无 | 无 | 无 |  |  | 2017/6/8 0:00:00 | 2017/6/8 0:00:00 |  |  | AJYL-QX | 5L/桶 2桶/箱
2401718 | 消毒类产品 | XD001 | 各种规格、各种类型 | 医用清洗剂 | 除垢剂 | 瓶 | 国产 | 日光安洁 | 北京日光旭升精细化工技术研究所 | HS1688 | 北京日光旭升精细化工技术研究所 | 无 | 纸箱 | WS 310.1—2016 |  |  | 无 | 无 | 无 | 无 | 无 |  |  | 2017/6/8 0:00:00 | 2017/6/8 0:00:00 |  |  | AJYL-CG | 4L/桶 4桶/箱
2401721 | 消毒类产品 | XD001 | 各种规格、各种类型 | 医用清洗剂 | 内镜专用清洗剂 | 瓶 | 国产 | 日光安洁 | 北京日光旭升精细化工技术研究所 | HS1688 | 北京日光旭升精细化工技术研究所 | 无 | 纸箱 | WS 310.1—2016 |  |  | 无 | 无 | 无 | 无 | 无 |  |  | 2017/6/6 0:00:00 | 2017/6/6 0:00:00 |  |  | AJYL-NJ | 4L/桶 4桶/箱 5L/桶 2桶/ 箱
2403636 | 消毒类产品 | XD001 | 各种规格、各种类型 | 医用清洗剂 | 3M快速高效多酶清洗液 | 毫升 | 国产 | 3M | 明尼苏达矿业制造医用器材（上海）有限公司 | HS1692 | 明尼苏达矿业制造医用器材（上海）有限公司 | 液（蛋白酶、脂肪酶、淀粉酶、纤维素酶） |  | 无 |  |  | 沪卫消证字（2009）第0010号 | 3M快速高效多酶清洗液 | 上海市闵行区新骏环路35号 | 蛋白酶、脂肪酶、淀粉酶、纤维素酶、表面活性剂等 | 广泛适用于各类自动清洗系统，如长龙清洗机、单腔清洗机、内镜清洗机、超声清洗机以及手工清洗。适用于各类手术器械、口腔科器械、软式内镜、硬式内窥镜、麻醉物品及其他医疗器械。 |  |  | 2013/6/1 0:00:00 | 2017/5/31 0:00:00 |  |  | 70503 500ml | 500ml/瓶
2403637 | 消毒类产品 | XD001 | 各种规格、各种类型 | 医用清洗剂 | 3M快速高效多酶清洗液 | 毫升 | 国产 | 3M | 明尼苏达矿业制造医用器材（上海）有限公司 | HS1692 | 明尼苏达矿业制造医用器材（上海）有限公司 | 液（蛋白酶、脂肪酶、淀粉酶、纤维素酶） |  | 无 |  |  | 沪卫消证字（2009）第0010号 | 3M快速高效多酶清洗液 | 上海市闵行区新骏环路35号 | 蛋白酶、脂肪酶、淀粉酶、纤维素酶、表面活性剂等 | 广泛适用于各类自动清洗系统，如长龙清洗机、单腔清洗机、内镜清洗机、超声清洗机以及手工清洗。适用于各类手术器械、口腔科器械、软式内镜、硬式内窥镜、麻醉物品及其他医疗器械。 |  |  | 2013/6/1 0:00:00 | 2017/5/31 0:00:00 |  |  | 70503 5L | 5L/瓶
2403640 | 消毒类产品 | XD001 | 各种规格、各种类型 | 医用清洗剂 | 3M全能强效多酶清洗液 | 毫升 | 国产 | 3M | 明尼苏达矿业制造医用器材（上海）有限公司 | HS1692 | 明尼苏达矿业制造医用器材（上海）有限公司 | 液（蛋白酶、脂肪酶、淀粉酶、纤维素酶） |  | 无 |  |  | 沪卫消证字（2009）第0010号 | 3M全能强效多酶清洗液 | 上海市闵行区新骏环路35号 | 蛋白酶、脂肪酶、淀粉酶、纤维素酶、表面活性剂等 | 广泛适用于各类自动清洗系统，如长龙清洗机、单腔清洗机、内镜清洗机、超声清洗机以及手工清洗。适用于各类手术器械、口腔科器械、软式内镜、硬式内窥镜、麻醉物品及其他医疗器械。 |  |  | 2013/6/1 0:00:00 | 2017/5/31 0:00:00 |  |  | 70508+500ml | 500ml
2403641 | 消毒类产品 | XD001 | 各种规格、各种类型 | 医用清洗剂 | 3M全能强效多酶清洗液 | 毫升 | 国产 | 3M | 明尼苏达矿业制造医用器材（上海）有限公司 | HS1692 | 明尼苏达矿业制造医用器材（上海）有限公司 | 液（蛋白酶、脂肪酶、淀粉酶、纤维素酶） |  | 无 |  |  | 沪卫消证字（2009）第0010号 | 3M全能强效多酶清洗液 | 上海市闵行区新骏环路35号 | 蛋白酶、脂肪酶、淀粉酶、纤维素酶、表面活性剂等 | 广泛适用于各类自动清洗系统，如长龙清洗机、单腔清洗机、内镜清洗机、超声清洗机以及手工清洗。适用于各类手术器械、口腔科器械、软式内镜、硬式内窥镜、麻醉物品及其他医疗器械。 |  |  | 2013/6/1 0:00:00 | 2017/5/31 0:00:00 |  |  | 70508+5L | 5L
2403642 | 消毒类产品 | XD001 | 各种规格、各种类型 | 医用清洗剂 | 3M手工专用强效多酶清洗液 | 毫升 | 国产 | 3M | 明尼苏达矿业制造医用器材（上海）有限公司 | HS1692 | 明尼苏达矿业制造医用器材（上海）有限公司 | 液（蛋白酶、脂肪酶、淀粉酶、纤维素酶） |  | 无 |  |  | 沪卫消证字（2009）第0010号 | 3M手工专用强效多酶清洗液 | 上海市闵行区新骏环路35号 | 蛋白酶、脂肪酶、淀粉酶、纤维素酶、表面活性剂等 | 广泛适用于各类自动清洗系统，如长龙清洗机、单腔清洗机、内镜清洗机、超声清洗机以及手工清洗。适用于各类手术器械、口腔科器械、软式内镜、硬式内窥镜、麻醉物品及其他医疗器械。 |  |  | 2013/6/1 0:00:00 | 2017/5/31 0:00:00 |  |  | 70508-M(1:200) | 2升/瓶
2403643 | 消毒类产品 | XD001 | 各种规格、各种类型 | 医用清洗剂 | 3M内镜专用强效多酶清洗液 | 毫升 | 国产 | 3M | 明尼苏达矿业制造医用器材（上海）有限公司 | HS1692 | 明尼苏达矿业制造医用器材（上海）有限公司 | 液（蛋白酶、脂肪酶、淀粉酶、纤维素酶） |  | 无 |  |  | 沪卫消证字（2009）第0010号 | 3M内镜专用强效多酶清洗液 | 上海市闵行区新骏环路35号 | 蛋白酶、脂肪酶、淀粉酶、纤维素酶、表面活性剂等 | 广泛适用于各类自动清洗系统，如长龙清洗机、单腔清洗机、内镜清洗机、超声清洗机以及手工清洗。适用于各类手术器械、口腔科器械、软式内镜、硬式内窥镜、麻醉物品及其他医疗器械。 |  |  | 2013/6/1 0:00:00 | 2017/5/31 0:00:00 |  |  | 70508E 5L | 5L
2403644 | 消毒类产品 | XD001 | 各种规格、各种类型 | 医用清洗剂 | 3M内镜专用强效多酶清洗液 | 毫升 | 国产 | 3M | 明尼苏达矿业制造医用器材（上海）有限公司 | HS1692 | 明尼苏达矿业制造医用器材（上海）有限公司 | 液（蛋白酶、脂肪酶、淀粉酶、纤维素酶） |  | 无 |  |  | 沪卫消证字（2009）第0010号 | 3M内镜专用强效多酶清洗液 | 上海市闵行区新骏环路35号 | 蛋白酶、脂肪酶、淀粉酶、纤维素酶、表面活性剂等 | 广泛适用于各类自动清洗系统，如长龙清洗机、单腔清洗机、内镜清洗机、超声清洗机以及手工清洗。适用于各类手术器械、口腔科器械、软式内镜、硬式内窥镜、麻醉物品及其他医疗器械。 |  |  | 2013/6/1 0:00:00 | 2017/5/31 0:00:00 |  |  | 70508E 500ml | 500ml
2403645 | 消毒类产品 | XD001 | 各种规格、各种类型 | 医用清洗剂 | 3M超浓缩多酶清洗液 | 毫升 | 国产 | 3M | 明尼苏达矿业制造医用器材（上海）有限公司 | HS1692 | 明尼苏达矿业制造医用器材（上海）有限公司 | 液（蛋白酶、脂肪酶、淀粉酶、纤维素酶） |  | 无 |  |  | 沪卫消证字（2009）第0010号 | 3M超浓缩多酶清洗液 | 上海市闵行区新骏环路35号 | 蛋白酶、脂肪酶、淀粉酶、纤维素酶、表面活性剂等 | 广泛适用于各类自动清洗系统，如长龙清洗机、单腔清洗机、内镜清洗机、超声清洗机以及手工清洗。适用于各类手术器械、口腔科器械、软式内镜、硬式内镜、麻醉物品及其他医疗器械。 |  |  | 2013/6/1 0:00:00 | 2017/5/31 0:00:00 |  |  | 70509 5L | 5L
2403646 | 消毒类产品 | XD001 | 各种规格、各种类型 | 医用清洗剂 | 3M超浓缩多酶清洗液 | 毫升 | 国产 | 3M | 明尼苏达矿业制造医用器材（上海）有限公司 | HS1692 | 明尼苏达矿业制造医用器材（上海）有限公司 | 液（蛋白酶、脂肪酶、淀粉酶、纤维素酶） |  | 无 |  |  | 沪卫消证字（2009）第0010号 | 3M超浓缩多酶清洗液 | 上海市闵行区新骏环路35号 | 蛋白酶、脂肪酶、淀粉酶、纤维素酶、表面活性剂等 | 广泛适用于各类自动清洗系统，如长龙清洗机、单腔清洗机、内镜清洗机、超声清洗机以及手工清洗。适用于各类手术器械、口腔科器械、软式内镜、硬式内镜、麻醉物品及其他医疗器械。 |  |  | 2013/6/1 0:00:00 | 2017/5/31 0:00:00 |  |  | 70509 500ml | 500ml
2403648 | 消毒类产品 | XD001 | 各种规格、各种类型 | 医用清洗剂 | 3M高效碱性清洗剂 | 毫升 | 国产 | 3M | 明尼苏达矿业制造医用器材（上海）有限公司 | HS1692 | 明尼苏达矿业制造医用器材（上海）有限公司 | 液（二甲苯磺酸钠盐、硫酸钠、三嗪类化合物、灭菌剂） |  | 无 |  |  | 沪卫消证字（2009）第0010号 | 3M高效碱性清洗剂 | 上海市闵行区新骏环路35号 | 表面活性剂、弱碱性配方体系 | 广泛适用于各类自动清洗系统及手工清洗、超声清洗及半自动清洗 |  |  | 2013/6/1 0:00:00 | 2017/5/31 0:00:00 |  |  | 70700 500ml | 500ml
2403649 | 消毒类产品 | XD001 | 各种规格、各种类型 | 医用清洗剂 | 3M高效碱性清洗剂 | 毫升 | 国产 | 3M | 明尼苏达矿业制造医用器材（上海）有限公司 | HS1692 | 明尼苏达矿业制造医用器材（上海）有限公司 | 液（二甲苯磺酸钠盐、硫酸钠、三嗪类化合物、灭菌剂） |  | 无 |  |  | 沪卫消证字（2009）第0010号 | 3M高效碱性清洗剂 | 上海市闵行区新骏环路35号 | 表面活性剂、弱碱性配方体系 | 广泛适用于各类自动清洗系统及手工清洗、超声清洗及半自动清洗 |  |  | 2013/6/1 0:00:00 | 2017/5/31 0:00:00 |  |  | 70700 5L | 5L
2403651 | 消毒类产品 | XD001 | 各种规格、各种类型 | 医用清洗剂 | 3M多酶清洁湿巾 | 张 | 国产 | 3M | 明尼苏达矿业制造医用器材（上海）有限公司 | HS1692 | 明尼苏达矿业制造医用器材（上海）有限公司 | 高稳定性多酶 |  | 无 |  |  | 沪卫消证字（2009）第0010号 | 3M多酶清洁湿巾 | 上海市闵行区新骏环路35号 | 蛋白酶、淀粉酶、脂肪酶、表面活性剂、无纺布等 | 适用于软式内镜表面的擦拭和预清洗，以及其他硬式腔镜或不可水洗医疗器械（如电路线等）。 |  |  | 2013/6/1 0:00:00 | 2017/5/31 0:00:00 |  |  | 多酶清洁湿巾 | 张
2401754 | 消毒类产品 | XD001 | 各种规格、各种类型 | 医用清洗剂 | 医用高效多酶清洗剂 | 瓶 | 国产 | 易护科技 | 北京易护宜科技有限公司 | HS1756 | 北京易护宜科技有限公司 | 高密度聚乙烯 | 塑料瓶 | Q/YHY001-2013 |  |  | 无 | 无 | 无 | 无 | 无 |  |  | 2014/6/1 0:00:00 | 2021/6/1 0:00:00 |  |  | HC011 | 1升/瓶；12瓶/箱
2402347 | 消毒类产品 | XD001 | 各种规格、各种类型 | 医用清洗剂 | 医用高效多酶清洗剂 | 瓶 | 国产 | 易护科技 | 北京易护宜科技有限公司 | HS1756 | 北京易护宜科技有限公司 | 高密度聚乙烯 | 塑料瓶 | Q/YHY001-2013 |  |  | 无 | 无 | 无 | 无 | 无 |  |  | 2013/6/1 0:00:00 | 2021/6/1 0:00:00 |  |  | HC015 | 5升/瓶；2瓶/箱
2402542 | 消毒类产品 | XD001 | 各种规格、各种类型 | 医用清洗剂 | 医用水垢清除剂 | 瓶 | 国产 | 易护科技 | 北京易护宜科技有限公司 | HS1756 | 北京易护宜科技有限公司 | 高密度聚乙烯 | 塑料瓶 | Q/YHY004-2013 |  |  | 无 | 无 | 无 | 无 | 无 |  |  | 2013/6/1 0:00:00 | 2021/6/1 0:00:00 |  |  | HC041 | 900克/瓶；12瓶/箱
2401799 | 消毒类产品 | XD001 | 各种规格、各种类型 | 医用清洗剂 | 国产全效多酶清洗液(低泡机洗型） | 瓶 | 国产 | 澳泉 | 中山市澳泉医疗科技有限公司 | HS1767 | 中山市澳泉医疗科技有限公司 | 塑料瓶 |  | Q/AQQX03-2013 |  |  | 粤卫消证字（2012）第1105号 | 澳泉牌全效多酶清洗液（低泡型机洗） | 广东省中山市南朗镇华南现代中医药城完美路3号 | 蛋白酶，淀粉酶，果胶酶，脂肪酶，纤维素酶等多种生物酶与生物降解表面活性剂的复合配方。 | 适用于各类全自动清洗消毒机及内窥镜清洗消毒机对手术器械的清洗。手术刀，手术剪，内窥镜，医用手机，超声探针，内科,外科，牙科器械以及可重复使用的导管和医用塑料的彻底清洗。 |  |  | 2015/5/19 0:00:00 | 2019/5/18 0:00:00 |  |  | AQ-504 | 3.8L/瓶，4瓶／箱
2401800 | 消毒类产品 | XD001 | 各种规格、各种类型 | 医用清洗剂 | 国产全效多酶清洗液（手洗型） | 瓶 | 国产 | 澳泉 | 中山市澳泉医疗科技有限公司 | HS1767 | 中山市澳泉医疗科技有限公司 | 塑料 |  | Q/AQQX03-2013 |  |  | 粤卫消证字（2012）第1105号 | 澳泉牌全效多酶清洗液（低泡型手洗） | 广东省中山市南朗镇华南现代中医药城完美路3号 | 多种酶的复合配方，独特的表面活性剂。 | 适用于手工清洗和超声波对手术器械的清洗，手术刀，手术剪，内窥镜，医用手机，超声探针，内科，外科，牙科器械以及可以重复使用的导管和医用塑料的彻底清洗。 |  |  | 2015/5/19 0:00:00 | 2019/5/18 0:00:00 |  |  | AQ-404，3.8L/瓶 | 3.8L/瓶，4瓶／箱
2404553 | 消毒类产品 | XD001 | 各种规格、各种类型 | 医用清洗剂 | 碱性多酶清洁液 | 瓶 | 国产 | 澳泉 | 中山市澳泉医疗科技有限公司 | HS1767 | 中山市澳泉医疗科技有限公司 | 塑料瓶 |  | Q/AQQX03-2013 |  |  | 粤卫消证字（2012）第1105号 | 澳泉牌碱性多酶清洗液（低泡型） | 广东省中山市南朗镇华南现代中医药城完美路3号 | 强效蛋白酶，脂肪酶，淀粉酶，纤维素酶，果胶酶等多种生物酶和碱性助剂的复合配方。 | 主要用于手术器械，外科运送车，器械托盘，塑料制品，铝制品，玻璃件和橡胶管的彻底清洗。 |  |  | 2015/5/19 0:00:00 | 2019/5/18 0:00:00 |  |  | AQ-110 | 3.8L/瓶，4瓶／箱
2404555 | 消毒类产品 | XD001 | 各种规格、各种类型 | 医用清洗剂 | 去生物膜多酶清洗液 | 瓶 | 国产 | 澳泉 | 中山市澳泉医疗科技有限公司 | HS1767 | 中山市澳泉医疗科技有限公司 | 塑料瓶 |  | Q/AQQX03-2013 |  |  | 粤卫消证字（2012）第1105号 | 澳泉牌去生物膜多酶清洗液（低泡型） | 广东省中山市南朗镇华南现代中医药城完美路3号 | 强效蛋白酶，脂肪酶，淀粉酶，纤维素酶，果胶酶等多种生物酶和稳定剂的复合配方 | 主要用于内窥镜，各种外科器械，塑料橡胶及螺纹管的清洗，有效抑制和去除生物膜。 |  |  | 2015/5/19 0:00:00 | 2019/5/18 0:00:00 |  |  | AQ-604 | 3.8/瓶，4瓶／箱
2402543 | 消毒类产品 | XD001 | 各种规格、各种类型 | 医用清洗剂 | 科力牌内镜专用多酶清洗液（手工） | 瓶 | 国产 | 科力牌 | 珠海科力医疗科技有限公司 | HS1893 | 珠海科力医疗科技有限公司 | 蛋白酶、淀粉酶、脂肪酶、纤维素酶、低泡表面活性剂、杀菌剂等 |  | 企业标准 |  |  | 粤卫消证字[2017]第1388号 | 无 | 无 | 无 | 无 |  |  | 2017/4/14 0:00:00 | 2021/4/13 0:00:00 |  |  | 型号1：GA06-1-A，5kg/瓶； 型号2：GA06-2-A，1kg/瓶； | 5kg/瓶；1kg/瓶；
2402544 | 消毒类产品 | XD001 | 各种规格、各种类型 | 医用清洗剂 | 科力牌内镜专用多酶清洗液（自动） | 瓶 | 国产 | 科力牌 | 珠海科力医疗科技有限公司 | HS1893 | 珠海科力医疗科技有限公司 | 蛋白酶、淀粉酶、脂肪酶、纤维素酶、无泡表面活性剂、杀菌剂等 |  | 企业标准 |  |  | 粤卫消证字[2017]第1388号 | 无 | 无 | 无 | 无 |  |  | 2017/4/14 0:00:00 | 2021/4/13 0:00:00 |  |  | 型号1：GA06-1-B，5kg/瓶； 型号2：GB06-2-B，1kg/瓶； | 5kg/瓶；1kg/瓶;
2402545 | 消毒类产品 | XD001 | 各种规格、各种类型 | 医用清洗剂 | 科力牌强效全能多酶清洗液（手工清洗） | 瓶 | 国产 | 科力牌 | 珠海科力医疗科技有限公司 | HS1893 | 珠海科力医疗科技有限公司 | 蛋白酶、淀粉酶、脂肪酶、纤维素酶、低泡高效表面活性剂、杀菌剂等 |  | 企业标准 |  |  | 粤卫消证字[2017]第1388号 | 无 | 无 | 无 | 无 |  |  | 2017/4/14 0:00:00 | 2021/4/13 0:00:00 |  |  | 型号1：GA04-1，5kg/瓶； 型号2：GA04-2，1kg/瓶； | 5kg/瓶；1kg/瓶；
2402546 | 消毒类产品 | XD001 | 各种规格、各种类型 | 医用清洗剂 | 科力牌强效全能多酶清洗液（自动清洗） | 瓶 | 国产 | 科力牌 | 珠海科力医疗科技有限公司 | HS1893 | 珠海科力医疗科技有限公司 | 产品的主要成份为蛋白酶、淀粉酶、脂肪酶、纤维素酶、低泡表面活性剂、杀菌剂等 |  | 企业标准 |  |  | 粤卫消证字[2017]第1388号 | 无 | 无 | 无 | 无 |  |  | 2017/4/14 0:00:00 | 2021/4/13 0:00:00 |  |  | 型号1：GA01-1，5kg/瓶； 型号2：GA01-2，1kg/瓶 | 5kg/瓶；1kg/瓶；
2402548 | 消毒类产品 | XD001 | 各种规格、各种类型 | 医用清洗剂 | 科力牌强力多酶复合清洗液 | 瓶 | 国产 | 科力牌 | 珠海科力医疗科技有限公司 | HS1893 | 珠海科力医疗科技有限公司 | 蛋白酶、淀粉酶、表面活性剂、杀菌剂等 |  | 企业标准 |  |  | 粤卫消证字[2017]第1388号 | 无 | 无 | 无 | 无 |  |  | 2017/4/14 0:00:00 | 2021/4/13 0:00:00 |  |  | 型号1：GA08-1，5kg/桶 型号2：GA08-2，1kg/桶 | 型号1：GA08-1，5kg/桶 型号2：GA08-2，1kg/桶
2402552 | 消毒类产品 | XD001 | 各种规格、各种类型 | 医用清洗剂 | 科力牌安全高效碱性清洗液 | 瓶 | 国产 | 科力牌 | 珠海科力医疗科技有限公司 | HS1893 | 珠海科力医疗科技有限公司 | 低泡高效表面活性剂、绿色螯合剂、防锈光亮剂和杀菌剂等 |  | 企业标准 |  |  | 粤卫消证字[2017]第1388号 | 无 | 无 | 无 | 无 |  |  | 2017/4/14 0:00:00 | 2021/4/13 0:00:00 |  |  | 型号1：GA05-1，5kg/瓶； 型号2：GA05-2，1kg/瓶； | 5kg/瓶；1kg/瓶；
2403765 | 消毒类产品 | XD001 | 各种规格、各种类型 | 医用清洗剂 | 新华牌医疗器械强效多酶清洗剂 | 桶 | 国产 | 新华医疗 | 山东新华医疗器械股份有限公司 | HS2015 | 山东新华医疗器械股份有限公司 | 表面活性剂、水等 |  | 无 |  |  | 不属于医疗器械，不属于消毒产品 | 无 | 无 | 无 | 无 |  |  | 2099/1/1 0:00:00 | 2099/1/1 0:00:00 |  |  | 2.5L 5L | 2.5L 5L
2403766 | 消毒类产品 | XD001 | 各种规格、各种类型 | 医用清洗剂 | 新华牌医疗器械超浓缩清多酶洗剂 | 桶 | 国产 | 新华医疗 | 山东新华医疗器械股份有限公司 | HS2015 | 山东新华医疗器械股份有限公司 | 表面活性剂、水等 |  | 无 |  |  | 不属于医疗器械，不属于消毒产品 | 无 | 无 | 无 | 无 |  |  | 2099/1/1 0:00:00 | 2099/1/1 0:00:00 |  |  | 2.5L | 2.5L
2403767 | 消毒类产品 | XD001 | 各种规格、各种类型 | 医用清洗剂 | 新华牌医疗器械内镜专用多酶清洗剂 | 桶 | 国产 | 新华医疗 | 山东新华医疗器械股份有限公司 | HS2015 | 山东新华医疗器械股份有限公司 | 表面活性剂、水等 |  | 无 |  |  | 不属于医疗器械，不属于消毒产品 | 无 | 无 | 无 | 无 |  |  | 2099/1/1 0:00:00 | 2099/1/1 0:00:00 |  |  | 2.5L | 2.5L
2403768 | 消毒类产品 | XD001 | 各种规格、各种类型 | 医用清洗剂 | 新华牌全自动冲洗机专用清洁剂 | 桶 | 国产 | 新华医疗 | 山东新华医疗器械股份有限公司 | HS2015 | 山东新华医疗器械股份有限公司 | 表面活性剂、水等 |  | 无 |  |  | 不属于医疗器械，不属于消毒产品 | 无 | 无 | 无 | 无 |  |  | 2099/1/1 0:00:00 | 2099/1/1 0:00:00 |  |  | 2.5L | 2.5L
2403792 | 消毒类产品 | XD001 | 各种规格、各种类型 | 医用清洗剂 | 新华牌医疗器械碱性多酶清洗剂 | 桶 | 国产 | 新华医疗 | 山东新华医疗器械股份有限公司 | HS2015 | 山东新华医疗器械股份有限公司 | 表面活性剂、水等 |  | 无 |  |  | 不属于医疗器械，不属于消毒产品 | 无 | 无 | 无 | 无 |  |  | 2099/1/1 0:00:00 | 2099/1/1 0:00:00 |  |  | 2.5L 5L | 2.5L 5L
2403793 | 消毒类产品 | XD001 | 各种规格、各种类型 | 医用清洗剂 | 新华牌医疗器械碱性清洗剂 | 桶 | 国产 | 新华医疗 | 山东新华医疗器械股份有限公司 | HS2015 | 山东新华医疗器械股份有限公司 | 表面活性剂、水等 |  | 无 |  |  | 不属于医疗器械，不属于消毒产品 | 无 | 无 | 无 | 无 |  |  | 2099/1/1 0:00:00 | 2099/1/1 0:00:00 |  |  | 2.5L 5L | 2.5L 5L
2403794 | 消毒类产品 | XD001 | 各种规格、各种类型 | 医用清洗剂 | 新华牌医疗器械中性多酶清洗剂 | 桶 | 国产 | 新华医疗 | 山东新华医疗器械股份有限公司 | HS2015 | 山东新华医疗器械股份有限公司 | 表面活性剂、水等 |  | 无 |  |  | 不属于医疗器械，不属于消毒产品 | 无 | 无 | 无 | 无 |  |  | 2099/1/1 0:00:00 | 2099/1/1 0:00:00 |  |  | 1L 2.5L 5L | 1L 2.5L 5L
2403578 | 消毒类产品 | XD001 | 各种规格、各种类型 | 医用清洗剂 | 高效多酶清洗剂 | 瓶 | 国产 | 倍康馨Buckingham | 北京佳士力科技有限公司 | HS2036 | 北京佳士力科技有限公司 | 液体 |  | Q/CPMPO0005 | TMBJ1609148976 |  | （京）卫消证字（2012）第0242号 | 不属于医疗器械管理 | 不属于医疗器械管理 | 多种复合酶、表面活性剂等 | 适用于各类手术器械、器具，内镜、腔镜及相关物品的机器清洗和手工清洗。 |  |  | 2016/5/10 0:00:00 | 2020/5/9 0:00:00 |  |  | 10106 | 1L/瓶
2403579 | 消毒类产品 | XD001 | 各种规格、各种类型 | 医用清洗剂 | 高效多酶清洗剂 | 桶 | 国产 | 倍康馨Buckingham | 北京佳士力科技有限公司 | HS2036 | 北京佳士力科技有限公司 | 液体 |  | Q/CPMPO0005 | TMBJ1609148976 |  | （京）卫消证字（2012）第0242号 | 不属于医疗器械管理 | 不属于医疗器械管理 | 多种复合酶、表面活性剂等 | 适用于各类手术器械、器具，内镜、腔镜及相关物品的机器清洗和手工清洗。 |  |  | 2016/5/10 0:00:00 | 2020/5/9 0:00:00 |  |  | 10106 | 2.5L/桶
2403580 | 消毒类产品 | XD001 | 各种规格、各种类型 | 医用清洗剂 | 高效多酶清洗剂 | 桶 | 国产 | 倍康馨Buckingham | 北京佳士力科技有限公司 | HS2036 | 北京佳士力科技有限公司 | 液体 |  | Q/CPMPO0005 | TMBJ1609148976 |  | （京）卫消证字（2012）第0242号 | 不属于医疗器械管理 | 不属于医疗器械管理 | 多种复合酶、表面活性剂等 | 适用于各类手术器械、器具，内镜、腔镜及相关物品的机器清洗和手工清洗。 |  |  | 2016/5/10 0:00:00 | 2020/5/9 0:00:00 |  |  | 10106 | 5L/桶
2403588 | 消毒类产品 | XD001 | 各种规格、各种类型 | 医用清洗剂 | 碱性清洗剂 | 瓶 | 国产 | 倍康馨Buckingham | 北京佳士力科技有限公司 | HS2036 | 北京佳士力科技有限公司 | 液体 |  | Q/CPMPO0005 |  |  | （京）卫消证字（2012）第0242号 | 不属于医疗器械管理 | 不属于医疗器械管理 | 表面活性剂、碱性成分等 | 适用于各类手术器械、器具，内镜、腔镜及相关物品的机器清洗和手工清洗。 |  |  | 2016/5/10 0:00:00 | 2020/5/9 0:00:00 |  |  | 10112 | 1L/瓶
2403589 | 消毒类产品 | XD001 | 各种规格、各种类型 | 医用清洗剂 | 碱性清洗剂 | 桶 | 国产 | 倍康馨Buckingham | 北京佳士力科技有限公司 | HS2036 | 北京佳士力科技有限公司 | 液体 |  | Q/CPMPO0005 |  |  | （京）卫消证字（2012）第0242号 | 不属于医疗器械管理 | 不属于医疗器械管理 | 表面活性剂、碱性成分等 | 适用于各类手术器械、器具，内镜、腔镜及相关物品的机器清洗和手工清洗。 |  |  | 2016/5/10 0:00:00 | 2020/5/9 0:00:00 |  |  | 10112 | 2.5L/桶
2403590 | 消毒类产品 | XD001 | 各种规格、各种类型 | 医用清洗剂 | 碱性清洗剂 | 桶 | 国产 | 倍康馨Buckingham | 北京佳士力科技有限公司 | HS2036 | 北京佳士力科技有限公司 | 液体 |  | Q/CPMPO0005 |  |  | （京）卫消证字（2012）第0242号 | 不属于医疗器械管理 | 不属于医疗器械管理 | 碱性成分、表面活性剂等 | 适用于各类手术器械、器具，内镜、腔镜及相关物品的机器清洗和手工清洗。 |  |  | 2016/5/10 0:00:00 | 2020/5/9 0:00:00 |  |  | 10112 | 5L/桶
2403591 | 消毒类产品 | XD001 | 各种规格、各种类型 | 医用清洗剂 | 全效多酶清洗剂 | 瓶 | 国产 | 倍康馨Buckingham | 北京佳士力科技有限公司 | HS2036 | 北京佳士力科技有限公司 | 液体 |  | Q/CPMPO0005 | TMBJ1609148976 |  | （京）卫消证字（2012）第0242号 | 不属于医疗器械管理 | 不属于医疗器械管理 | 多种复合酶、表面活性剂等 | 适用于各类手术器械、器具，内镜、腔镜及相关物品的机器清洗和手工清洗。 |  |  | 2016/5/10 0:00:00 | 2020/5/9 0:00:00 |  |  | 10101 | 1L/瓶
2403592 | 消毒类产品 | XD001 | 各种规格、各种类型 | 医用清洗剂 | 全效多酶清洗剂 | 桶 | 国产 | 倍康馨Buckingham | 北京佳士力科技有限公司 | HS2036 | 北京佳士力科技有限公司 | 液体 |  | Q/CPMPO0005 | TMBJ1609148976 |  | （京）卫消证字（2012）第0242号 | 不属于医疗器械管理 | 不属于医疗器械管理 | 多种复合酶、表面活性剂等 | 适用于各类手术器械、器具，内镜、腔镜及相关物品的机器清洗和手工清洗。 |  |  | 2016/5/10 0:00:00 | 2020/5/9 0:00:00 |  |  | 10101 | 2.5L/桶
2403593 | 消毒类产品 | XD001 | 各种规格、各种类型 | 医用清洗剂 | 全效多酶清洗剂 | 桶 | 国产 | 倍康馨Buckingham | 北京佳士力科技有限公司 | HS2036 | 北京佳士力科技有限公司 | 液体 |  | Q/CPMPO0005 | TMBJ1609148976 |  | （京）卫消证字（2012）第0242号 | 不属于医疗器械管理 | 不属于医疗器械管理 | 多种复合酶、表面活性剂等 | 适用于各类手术器械、器具，内镜、腔镜及相关物品的机器清洗和手工清洗。 |  |  | 2016/5/10 0:00:00 | 2020/5/9 0:00:00 |  |  | 10101 | 5L/桶
2403594 | 消毒类产品 | XD001 | 各种规格、各种类型 | 医用清洗剂 | 除锈除垢剂 | 瓶 | 国产 | 倍康馨Buckingham | 北京佳士力科技有限公司 | HS2036 | 北京佳士力科技有限公司 | 液体 |  | Q/CPMP00004 | TMBJ1609148976 |  | （京）卫消证字（2012）第0242号 | 不属于医疗器械管理 | 不属于医疗器械管理 | 除锈防腐蚀因子、表面活性剂等 | 用于祛暑不锈钢手术器械、托盘、盆和运送车上、自动清洗机内壁上的锈渍以及污渍 |  |  | 2016/5/10 0:00:00 | 2020/5/9 0:00:00 |  |  | 10502 | 500ml/瓶
2403595 | 消毒类产品 | XD001 | 各种规格、各种类型 | 医用清洗剂 | 除锈除垢剂 | 瓶 | 国产 | 倍康馨Buckingham | 北京佳士力科技有限公司 | HS2036 | 北京佳士力科技有限公司 | 液体 |  | Q/CPMP00004 | TMBJ1609148976 |  | （京）卫消证字（2012）第0242号 | 不属于医疗器械管理 | 不属于医疗器械管理 | 除锈防腐蚀因子、表面活性剂等 | 用于祛暑不锈钢手术器械、托盘、盆和运送车上、自动清洗机内壁上的锈渍以及污渍 |  |  | 2016/5/10 0:00:00 | 2020/5/9 0:00:00 |  |  | 10502 | 1L/瓶
2403596 | 消毒类产品 | XD001 | 各种规格、各种类型 | 医用清洗剂 | 除锈除垢剂 | 桶 | 国产 | 倍康馨Buckingham | 北京佳士力科技有限公司 | HS2036 | 北京佳士力科技有限公司 | 液体 |  | Q/CPMP00004 | TMBJ1609148976 |  | （京）卫消证字（2012）第0242号 | 不属于医疗器械管理 | 不属于医疗器械管理 | 除锈防腐蚀因子、表面活性剂等 | 用于祛暑不锈钢手术器械、托盘、盆和运送车上、自动清洗机内壁上的锈渍以及污渍 |  |  | 2016/5/10 0:00:00 | 2020/5/9 0:00:00 |  |  | 10502 | 2.5L/桶
2403598 | 消毒类产品 | XD001 | 各种规格、各种类型 | 医用清洗剂 | 除锈除垢剂 | 桶 | 国产 | 倍康馨Buckingham | 北京佳士力科技有限公司 | HS2036 | 北京佳士力科技有限公司 | 液体 |  | Q/CPMP00004 | TMBJ1609148976 |  | （京）卫消证字（2012）第0242号 | 不属于医疗器械管理 | 不属于医疗器械管理 | 除锈防腐蚀因子、表面活性剂等 | 用于祛暑不锈钢手术器械、托盘、盆和运送车上、自动清洗机内壁上的锈渍以及污渍 |  |  | 2016/5/10 0:00:00 | 2020/5/9 0:00:00 |  |  | 10502 | 5L/桶
2402984 | 消毒类产品 | XD001 | 各种规格、各种类型 | 医用清洗剂 | 科倍洁?全效多酶清洗剂 | 瓶 | 国产 | 巨鲨 | 杭州英肯科技有限公司 | HS2053 | 杭州英肯科技有限公司 | 液体 | 6瓶/箱 | Q/HZYK 009-2017 |  |  | 浙卫消证字（2013）第0048号 | 手术器械洗涤剂 | 浙江省杭州市富阳市东洲街道东洲工业功能区13号路6号第1幢 | 液体 | 手术器械、检查器械、齿科器械、硬、软式内镜、硬质容器及其它医用物品的清洗 |  |  | 2013/7/9 0:00:00 | 2017/7/8 0:00:00 |  |  | 3020-01 | 1L
2402985 | 消毒类产品 | XD001 | 各种规格、各种类型 | 医用清洗剂 | 科倍洁?全效多酶清洗剂 | 瓶 | 国产 | 巨鲨 | 杭州英肯科技有限公司 | HS2053 | 杭州英肯科技有限公司 | 液体 | 2瓶/箱 | Q/HZYK 009-2017 |  |  | 浙卫消证字（2013）第0048号 | 手术器械洗涤剂 | 浙江省杭州市富阳市东洲街道东洲工业功能区13号路6号第1幢 | 液体 | 手术器械、检查器械、齿科器械、硬、软式内镜、硬质容器及其它医用物品的清洗 |  |  | 2013/7/9 0:00:00 | 2017/7/8 0:00:00 |  |  | 3020-05 | 5L
2402988 | 消毒类产品 | XD001 | 各种规格、各种类型 | 医用清洗剂 | 科倍洁?全效碱性清洗剂 | 瓶 | 国产 | 巨鲨 | 杭州英肯科技有限公司 | HS2053 | 杭州英肯科技有限公司 | 液体 | 6瓶/箱 | Q/HZYK 012-2017 |  |  | 浙卫消证字（2013）第0048号 | 手术器械洗涤剂 | 浙江省杭州市富阳市东洲街道东洲工业功能区13号路6号第1幢 | 液体 | 手术器械、检查器械、齿科器械及其它医用物品的清洗 |  |  | 2013/7/9 0:00:00 | 2017/7/8 0:00:00 |  |  | 3033-01 | 1L
2402989 | 消毒类产品 | XD001 | 各种规格、各种类型 | 医用清洗剂 | 科倍洁?全效碱性清洗剂 | 瓶 | 国产 | 巨鲨 | 杭州英肯科技有限公司 | HS2053 | 杭州英肯科技有限公司 | 液体 | 2瓶/箱 | Q/HZYK 012-2017 |  |  | 浙卫消证字（2013）第0048号 | 手术器械洗涤剂 | 浙江省杭州市富阳市东洲街道东洲工业功能区13号路6号第1幢 | 液体 | 手术器械、检查器械、齿科器械及其它医用物品的清洗 |  |  | 2013/7/9 0:00:00 | 2017/7/8 0:00:00 |  |  | 3033-05 | 5L
2403508 | 消毒类产品 | XD001 | 各种规格、各种类型 | 医用清洗剂 | 多酶全效清洗液 | 桶 | 国产 | 亿科 | 黑龙江亿科医疗设备有限公司 | HS2086 | 黑龙江亿科医疗设备有限公司 | 塑料桶+液体 |  | 无 |  |  | 黑卫消证字（2011）第0370号 | 多酶全效清洗液 | 黑龙江省牡丹江市阳明区对俄经济技术开发区 | 该产品是一种广谱全效的清洗液，适合所有清洗机、清洗消毒器、内镜清洗机及手工清洗过程。设计用于完全溶解和安全去除所有人类的分泌物，如：蛋白质、碳水化合物、脂类和粘多糖、粘膜和各种类型的手术器械上的生物附着物。能有效去除导管装置、活体取样钳和可弯曲的光学仪器（如胃镜、结肠镜、支气管镜）等比较困难的清洗工作。独特的配方，使蛋白酶、淀粉酶、脂肪酶、多糖酶发生协同效应，安全有效的从各种仪器上去除所有有机物质。本品经临床试验证明经冲洗后无残留，100%可降解，并且快速持续有效，产品低泡，PH显中性，对器械无任何损伤。 | 适合所有清洗机、清洗消毒器、内镜清洗机及手工清洗过程。 |  |  | 2099/1/1 0:00:00 | 2099/1/1 0:00:00 |  |  | FPS-7 | 1加仑/桶（3.78升/桶） 每桶3.78L，桶的高度为：31.5CM。桶底直径为：15CM。
2400448 | 消毒类产品 | XD002 | 各种规格、各种类型 | 医用润滑剂 | 医用润滑剂 | 其他 | 进口 | STERIS | 美国STERIS CORPORATION | HD0240 | 上药控股有限公司 | 塑料桶 |  | 无 |  |  | 无 | 医用润滑剂 | 无 | 无 | 无 |  |  | 2017/5/24 0:00:00 | 2099/1/1 0:00:00 |  |  | 103108 | 1加仑x4桶/箱
2400449 | 消毒类产品 | XD002 | 各种规格、各种类型 | 医用润滑剂 | 医用润滑剂 | 其他 | 进口 | STERIS | 美国STERIS CORPORATION | HD0240 | 上药控股有限公司 | 塑料桶 |  | 无 |  |  | 无 | 医用润滑剂 | 无 | 无 | 无 |  |  | 2017/5/24 0:00:00 | 2099/1/1 0:00:00 |  |  | 103105 | 5加仑x1桶/箱
2400993 | 消毒类产品 | XD002 | 各种规格、各种类型 | 医用润滑剂 | 浓缩型润滑剂 | 瓶 | 进口 | RUHOF | 美国 THE RUHOF CORPORATION | HD0273 | 杭州鲁沃夫货物进出口有限公司 | 塑料 | 瓶 | 无 | CA004951 |  | 无 | 无 | 无 | 无 | 无 |  |  | 2017/6/1 0:00:00 | 2099/1/1 0:00:00 |  |  | 250ml/瓶 | 250ml/瓶
2400995 | 消毒类产品 | XD002 | 各种规格、各种类型 | 医用润滑剂 | 浓缩型润滑剂 | 其他 | 进口 | RUHOF | 美国 THE RUHOF CORPORATION | HD0273 | 杭州鲁沃夫货物进出口有限公司 | 塑料 | 桶 | 无 | CA004951 |  | 无 | 无 | 无 | 无 | 无 |  |  | 2017/6/1 0:00:00 | 2099/1/1 0:00:00 |  |  | 4L/桶 | 4L/桶
2400996 | 消毒类产品 | XD002 | 各种规格、各种类型 | 医用润滑剂 | 机洗专用润滑剂 | 其他 | 进口 | RUHOF | 美国 THE RUHOF CORPORATION | HD0273 | 杭州鲁沃夫货物进出口有限公司 | 塑料 | 桶 | 无 | CA004951 |  | 无 | 无 | 无 | 无 | 无 |  |  | 2017/6/1 0:00:00 | 2099/1/1 0:00:00 |  |  | 4L/桶 | 4L/桶
2400998 | 消毒类产品 | XD002 | 各种规格、各种类型 | 医用润滑剂 | 机洗专用柔亮润滑剂 | 其他 | 进口 | RUHOF | 美国 THE RUHOF CORPORATION | HD0273 | 杭州鲁沃夫货物进出口有限公司 | 塑料 | 桶 | 无 | CA004951 |  | 无 | 无 | 无 | 无 | 无 |  |  | 2017/6/1 0:00:00 | 2099/1/1 0:00:00 |  |  | 4L/桶 | 4L/桶
2401003 | 消毒类产品 | XD002 | 各种规格、各种类型 | 医用润滑剂 | 喷洒型润滑剂 | 瓶 | 进口 | RUHOF | 美国 THE RUHOF CORPORATION | HD0273 | 杭州鲁沃夫货物进出口有限公司 | 塑料 | 瓶 | 无 | CA004951 |  | 无 | 无 | 无 | 无 | 无 |  |  | 2017/6/1 0:00:00 | 2099/1/1 0:00:00 |  |  | 500ml/瓶 | 500ml/瓶
2401004 | 消毒类产品 | XD002 | 各种规格、各种类型 | 医用润滑剂 | 喷雾型润滑剂 | 瓶 | 进口 | RUHOF | 美国 THE RUHOF CORPORATION | HD0273 | 杭州鲁沃夫货物进出口有限公司 | 钢 | 瓶 | 无 | CA004951 |  | 无 | 无 | 无 | 无 | 无 |  |  | 2017/6/1 0:00:00 | 2099/1/1 0:00:00 |  |  | 410ml/瓶 | 410ml/瓶
2400979 | 消毒类产品 | XD002 | 各种规格、各种类型 | 医用润滑剂 | 瑞暜安牌机洗专用柔亮润滑油 | 其他 | 进口 | 瑞暜安牌 | REPPE ANN CO.,LTD | HD0276 | 瑞普安医疗器械（北京）有限公司 | PE |  | 瑞暜安牌清洗养护产品企业维护 |  |  | 无 | 瑞暜安牌机洗专用柔亮润滑油 | 无 | 是一种天然、安全、无毒水溶性矿物油润滑剂。可用于任何水质环境下的机械清洗处理程序。具有润滑和防锈同步的功能， 能有效延长金属器械的使用寿命，防止器械锈蚀、点蚀、麻斑与色斑，能承受高温高压灭菌过程。使用后在器械的表面会形成一层保护屏障。性质温和、无腐蚀，绿色环保。 | 适用于金属器械的润滑和防锈，能有效延长金属器械的使用寿命，防止器械锈蚀、点蚀、麻斑与色斑，能承受高温高压灭菌过程。 |  |  | 2099/1/1 0:00:00 | 2099/1/1 0:00:00 |  |  | 4L/桶 | 4L/桶
2400980 | 消毒类产品 | XD002 | 各种规格、各种类型 | 医用润滑剂 | 瑞暜安牌机洗专用柔亮润滑油 | 其他 | 进口 | 瑞暜安牌 | REPPE ANN CO.,LTD | HD0276 | 瑞普安医疗器械（北京）有限公司 | PE |  | 瑞暜安牌清洗养护产品企业维护 |  |  | 无 | 瑞暜安牌机洗专用柔亮润滑油 | 无 | 是一种天然、安全、无毒水溶性矿物油润滑剂。可用于任何水质环境下的机械清洗处理程序。具有润滑和防锈同步的功能， 能有效延长金属器械的使用寿命，防止器械锈蚀、点蚀、麻斑与色斑，能承受高温高压灭菌过程。使用后在器械的表面会形成一层保护屏障。性质温和、无腐蚀，绿色环保。 | 适用于金属器械的润滑和防锈，能有效延长金属器械的使用寿命，防止器械锈蚀、点蚀、麻斑与色斑，能承受高温高压灭菌过程。 |  |  | 2099/1/1 0:00:00 | 2099/1/1 0:00:00 |  |  | 5L/桶 | 5L/桶
2401086 | 消毒类产品 | XD002 | 各种规格、各种类型 | 医用润滑剂 | 瑞暜安牌浓缩型器械润滑剂 | 其他 | 进口 | 瑞暜安牌 | REPPE ANN CO.,LTD | HD0276 | 瑞普安医疗器械（北京）有限公司 | PE |  | 瑞暜安牌清洗养护产品企业维护 |  |  | 无 | 瑞暜安牌浓缩型器械润滑剂 | 无 | 浓缩型器械润滑剂是一种天然、安全、无毒矿物油润滑剂。可用于任何水质环境下的机械清洗处理程序。具有润滑和防锈同步的功能， 能有效延长金属器械的使用寿命，防止器械锈蚀、点蚀、麻斑与色斑，能承受高温高压灭菌过程。使用后在器械的表面会形成一层保护屏障。性质温和、无腐蚀，绿色环保。 | 适用于金属器械的润滑和防锈，能有效延长金属器械的使用寿命，防止器械锈蚀、点蚀、麻斑与色斑，能承受高温高压灭菌过程。 |  |  | 2099/1/1 0:00:00 | 2099/1/1 0:00:00 |  |  | 4L/桶 | 4L/桶
2401087 | 消毒类产品 | XD002 | 各种规格、各种类型 | 医用润滑剂 | 瑞暜安牌浓缩型器械润滑剂 | 其他 | 进口 | 瑞暜安牌 | REPPE ANN CO.,LTD | HD0276 | 瑞普安医疗器械（北京）有限公司 | PE |  | 瑞暜安牌清洗养护产品企业维护 |  |  | 无 | 瑞暜安牌浓缩型器械润滑剂 | 无 | 浓缩型器械润滑剂是一种天然、安全、无毒矿物油润滑剂。可用于任何水质环境下的机械清洗处理程序。具有润滑和防锈同步的功能， 能有效延长金属器械的使用寿命，防止器械锈蚀、点蚀、麻斑与色斑，能承受高温高压灭菌过程。使用后在器械的表面会形成一层保护屏障。性质温和、无腐蚀，绿色环保。 | 适用于金属器械的润滑和防锈，能有效延长金属器械的使用寿命，防止器械锈蚀、点蚀、麻斑与色斑，能承受高温高压灭菌过程。 |  |  | 2099/1/1 0:00:00 | 2099/1/1 0:00:00 |  |  | 5L/桶 | 5L/桶
2400155 | 消毒类产品 | XD002 | 各种规格、各种类型 | 医用润滑剂 | CST手术器械润滑剂 | 瓶 | 进口 | 美国CST | 美国 Complete Solutions Technologies,LLC | HD0281 | 佛山市梅林生物科技有限公司 | 水溶性润滑剂 | 3.8L/瓶，4瓶/箱 | ISO 13485：2003 | 744002521 |  | 分类界定 国食药监械【2003】95号 | 手术器械洗涤剂 | 美国 | 【产品特点】 - 可溶于水，抗腐蚀因子和润滑剂相结合的非离子混合物。 - 水溶性润滑剂，符合高温高压水蒸气可穿透的要求。 - 内含温和配方，不含刺激性物质。 - 抗腐蚀成分可抑制外界对器械的损害，减少器械损耗。 - 在手术器械外表形成一层保护膜，延长器械使用寿命。 - 对器械的关节可起到润滑作用，降低器械的维修成本。 | 适用于各类手术器械及内镜的润滑和机器润滑。 |  |  | 2003/6/13 0:00:00 | 2099/1/1 0:00:00 |  |  | CST-300 | 3.8L/瓶，4瓶/箱
2402299 | 消毒类产品 | XD002 | 各种规格、各种类型 | 医用润滑剂 | 润滑防锈剂 | 桶 | 进口 | mefule | 美国 Weiman Products，LLC | HD0298 | 江门市新时代外用制剂有限公司 | 无 |  | 无 |  |  | 无 | 无 | 无 | 无 | 本品适用于采用手工、自动清洗机、超声清洗机对金属材质的手术器械进行润滑。 |  |  | 2014/3/11 0:00:00 | 2018/3/10 0:00:00 |  |  | 无 | 3800ml
2402306 | 消毒类产品 | XD002 | 各种规格、各种类型 | 医用润滑剂 | 喷雾润滑剂 | 瓶 | 进口 | mefule | 美国 Weiman Products，LLC | HD0298 | 江门市新时代外用制剂有限公司 | 无 |  | 无 |  |  | 无 | 无 | 无 | 无 | 适用于器械关节与铰链处 |  |  | 2014/3/11 0:00:00 | 2018/3/10 0:00:00 |  |  | 710ml | 710ml
2400196 | 消毒类产品 | XD002 | 各种规格、各种类型 | 医用润滑剂 | 器械浓缩润滑剂 | 其他 | 进口 | Micro‐Scientific | Micro‐Scientific Industries | HD0318 | 北京赢祥伟业科技发展有限公司 | 环保塑料 | 环保塑料桶 | ISO9001 ISO13485 | U/1130 |  | 无 | 无 | 无 | 无 | 无 |  |  | 2003/6/17 0:00:00 | 2099/7/23 0:00:00 |  |  | SPAWIN5L | 5L/桶
2400493 | 消毒类产品 | XD002 | 各种规格、各种类型 | 医用润滑剂 | 麦瑞斯润滑防锈剂 | 桶 | 进口 | 麦瑞斯 | 美国麦瑞斯科技有限责任公司 （Metrex Research LLC） | HD0331 | 卡瓦盛邦（上海）牙科医疗器械有限公司 | 浓缩液 乙氧基化脂肪油、聚乙二醇、三乙醇胺等 |  | 无 |  |  | 无 | 无 | 无 | 无 | 无 |  |  | 2099/1/1 0:00:00 | 2099/1/1 0:00:00 |  |  | 4升/桶 | 4升/桶
2402016 | 消毒类产品 | XD002 | 各种规格、各种类型 | 医用润滑剂 | ANIOS LUB 器械润滑剂 | 瓶 | 进口 | Anios | Laboratoires ANIOS | HD0335 | 麦迪康医疗用品贸易（上海）有限公司 | 非离子和阳离子表面活性剂，润滑剂，赋形剂 | 1L/瓶 3瓶/箱 | 无 |  |  | 无 | ANIOS LUB 器械润滑剂 | 法国，里尔-赫尔梅斯59260，帕维都牟林 | 非离子和阳离子表面活性剂，润滑剂，赋形剂。 | 用于手术器械的浸泡润滑。 |  | Laboratoires ANIOS | 2017/5/31 0:00:00 | 2099/1/1 0:00:00 |  |  | 1L/瓶 3瓶/箱 | 1L/瓶 3瓶/箱
2402017 | 消毒类产品 | XD002 | 各种规格、各种类型 | 医用润滑剂 | ANIOS RHW 器械润滑快干剂 | 瓶 | 进口 | Anios | Laboratoires ANIOS | HD0335 | 麦迪康医疗用品贸易（上海）有限公司 | 非离子表面活性剂，异丙醇，赋形剂。 | 5L/桶 2桶/箱 | 无 |  |  | 无 | ANIOS RHW 器械润滑快干剂 | 法国，里尔-赫尔梅斯59260，帕维都牟林 | 非离子表面活性剂，异丙醇，赋形剂。 | 用于手术器械及医疗用品上的润滑、清洗。 |  | Laboratoires ANIOS | 2017/5/31 0:00:00 | 2099/1/1 0:00:00 |  |  | 5L/桶 2桶/箱 | 5L/桶 2桶/箱
2402517 | 消毒类产品 | XD002 | 各种规格、各种类型 | 医用润滑剂 | 器械润滑油 | 瓶 | 进口 | 德国韦格博士 | Chemische Fabrik Dr. Weigert GmbH & Co.KG | HD0368 | 上海红柚医疗器械有限公司 | 液体 |  | ISO9001 |  |  | 不属于医疗器械 | 器械润滑油 | Industriestra?e 6 ? 91555 Feuchtwangen German | 无 | 用于清洗消毒器内手术器械程序最后冲洗阶段的上油润滑。 |  |  | 2017/6/1 0:00:00 | 2099/1/1 0:00:00 |  |  | 430633 | 5L/桶
2402518 | 消毒类产品 | XD002 | 各种规格、各种类型 | 医用润滑剂 | 喷雾型器械润滑油 | 瓶 | 进口 | 德国韦格博士 | Chemische Fabrik Dr. Weigert GmbH & Co.KG | HD0368 | 上海红柚医疗器械有限公司 | 液体 |  | ISO9001 |  |  | 不属于医疗器械 | 喷雾型器械润滑油 | Industriestra?e 6 ? 91555 Feuchtwangen German | 无 | 手术器械的手工润滑，特别是有铰链的器械。 |  |  | 2017/6/1 0:00:00 | 2099/1/1 0:00:00 |  |  | 430490 | 0.4L/瓶
2401949 | 消毒类产品 | XD002 | 各种规格、各种类型 | 医用润滑剂 | 器械润滑剂加强型 | 其他 | 进口 | Getinge | Getinge Disinfection AB | HD0384 | 国药控股美太医疗设备（上海）有限公司 | 液体 |  | ISO 15883 | JD0069 |  | 无 | 无 | 无 | 无 | 无 |  |  | 2099/12/31 0:00:00 | 2099/12/31 0:00:00 |  |  | 5L/桶 | 5L/桶
2402284 | 消毒类产品 | XD002 | 各种规格、各种类型 | 医用润滑剂 | 器械润滑剂加强型 | 其他 | 进口 | Getinge | Getinge Disinfection AB | HD0384 | 国药控股美太医疗设备（上海）有限公司 | 液体 |  | ISO 15883 | JD0069 |  | 无 | 无 | 无 | 无 | 无 |  |  | 2099/12/31 0:00:00 | 2099/12/31 0:00:00 |  |  | 3.78L/桶 | 3.78L/桶
2400848 | 消毒类产品 | XD002 | 各种规格、各种类型 | 医用润滑剂 | 器械润滑保护剂 | 其他 | 进口 | 英国博瑞尔 | BURRELL MEDICAL CO.,LTD | HD0407 | 河北瑞翰医疗器械科技有限公司 | 生物酶制剂 |  | 无 | 16801705.001 | K072816 | 无 | 无 | 无 | 无 | 无 |  |  | 2099/1/1 0:00:00 | 2099/1/1 0:00:00 |  |  | 5L/桶 | 本产品规格5L/桶，包装规格4桶/箱，采用纸箱包装成件，每件重24公斤，产品材质为生物酶制剂，富含多酶成分。
2402261 | 消毒类产品 | XD002 | 各种规格、各种类型 | 医用润滑剂 | 奥普涤润滑剂 | 桶 | 进口 | 奥普涤 | Ecolab Inc. | HD0440 | 上海洁涤康贸易有限公司 | 塑料桶 | 3桶/箱 | IS9001：2008 |  |  | 无 | 奥普涤润滑剂 | 美国 | 不含硅和矿物油配方，并有效防锈，任何温度下易溶于水，不影响灭菌效果，无味、无磷配方，对环境友好，减少包装材料和化学废弃物。 | 手术器械等产品润滑，也可适用自动清洗机喷淋润滑 | 美国艺康公司 | Ecolab Inc. | 2017/1/1 0:00:00 | 2099/1/1 0:00:00 |  |  | 液体 | 5L
2402293 | 消毒类产品 | XD002 | 各种规格、各种类型 | 医用润滑剂 | AS润滑剂 | 瓶 | 进口 | AS | Ecolab Inc. | HD0440 | 上海洁涤康贸易有限公司 | 塑料桶 | 4桶/箱 | IS9001：2008 |  |  | 无 | AS润滑剂 | 美国 | 不含硅和矿物油配方，并有效防锈，任何温度下易溶于水，不影响灭菌效果，无味、无磷配方，对环境友好，减少包装材料和化学废弃物。 | 手术器械等产品润滑，也可适用自动清洗机喷淋润滑 | 美国艺康公司 | Ecolab Inc. | 2017/1/1 0:00:00 | 2099/1/1 0:00:00 |  |  | 液体 | 3.78L
2401348 | 消毒类产品 | XD002 | 各种规格、各种类型 | 医用润滑剂 | 器械润滑保护剂 | 瓶 | 进口 | MEADEKE | 德国麦迪克有限公司 | HD0457 | 河北麦迪克医疗器械科技有限公司 | 液体 |  | 无 | AR18429 |  | 无 | 无 | 无 | 无 | 无 |  |  | 2099/1/1 0:00:00 | 2099/1/1 0:00:00 |  |  | 5L/瓶，4瓶/箱； | 5L/瓶，4瓶/箱；
2402126 | 消毒类产品 | XD002 | 各种规格、各种类型 | 医用润滑剂 | 器械润滑保护剂 | 瓶 | 进口 | DersAang | 德国麦迪克有限公司 | HD0457 | 河北麦迪克医疗器械科技有限公司 | 液体 |  | 无 | AR18429 |  | 无 | 无 | 无 | 无 | 无 |  |  | 2099/1/1 0:00:00 | 2099/1/1 0:00:00 |  |  | 5L/瓶，4瓶/箱； | 5L/瓶，4瓶/箱；
2402791 | 消毒类产品 | XD002 | 各种规格、各种类型 | 医用润滑剂 | 健得-外科器械防锈润滑剂 | 瓶 | 进口 | 健得 | Germiphene Corporation | HD0492 | 广州市番禺龙柏健康新技术开发制造有限公司 | 液体 |  | 进口 | US07/808 |  | 无 | 无 | 无 | 无 | 无 |  |  | 2017/6/5 0:00:00 | 2099/1/1 0:00:00 |  |  | 4L | 4L
2402589 | 消毒类产品 | XD002 | 各种规格、各种类型 | 医用润滑剂 | 浓缩型器械润滑防锈剂 | 瓶 | 进口 | Grand & Trust | 加拿大Grand & Trust Medtec | HD0516 | 山东利尔康医疗科技股份有限公司 | 塑料瓶 |  | 无 |  |  | 无 | 无 | Suite 200C 3570 Victoria Park Ave North York On Canada M2H3S2 | 在干热灭菌、高压蒸汽灭菌和化学蒸汽灭菌中均能有效发挥作用。 | 本产品适用于所有在进行预高压蒸汽灭菌时的医用器械的润滑和防锈。 |  |  | 2015/2/6 0:00:00 | 2019/2/5 0:00:00 |  |  | 液体 | 4L/瓶
2402419 | 消毒类产品 | XD002 | 各种规格、各种类型 | 医用润滑剂 | 波洱中性器械润滑剂deconex 42 KONZ | 其他 | 进口 | deconex | Borer Chemie AG | HD0521 | 波洱化工贸易（上海）有限公司 | 聚乙烯 |  | 无 | 33818 |  | 无 | 无 | 无 | 无 | 无 |  |  | 2099/1/1 0:00:00 | 2099/1/1 0:00:00 |  |  | 42 KONZ | 5L
2402422 | 消毒类产品 | XD002 | 各种规格、各种类型 | 医用润滑剂 | 波洱器械润滑喷剂deconex LUBE SPRAY | 瓶 | 进口 | deconex | Borer Chemie AG | HD0521 | 波洱化工贸易（上海）有限公司 | 聚乙烯 |  | 无 | 33818 |  | 无 | 无 | 无 | 无 | 无 |  |  | 2099/1/1 0:00:00 | 2099/1/1 0:00:00 |  |  | LUBE SPRAY | 400ML
2403014 | 消毒类产品 | XD002 | 各种规格、各种类型 | 医用润滑剂 | 浓缩多效润滑剂 | 桶 | 进口 | ESI | 美国诺曼恩疾病控制产品公司 | HD0588 | 柯来安（北京）科技发展有限公司 | 液体 | 桶装 | 无 |  | 76378 | 无 | 无 | 无 | 无 | 无 | 无 | 无 | 2099/1/1 0:00:00 | 2099/1/1 0:00:00 | 2099/1/1 0:00:00 | 无 | V401 | 规格：1加仑（3.8升）/桶
2401376 | 消毒类产品 | XD002 | 各种规格、各种类型 | 医用润滑剂 | 利尔康牌医用器械润滑油 | 瓶 | 国产 | 利尔康 | 山东利尔康医疗科技股份有限公司 | HS0226 | 山东利尔康医疗科技股份有限公司 | 塑料瓶 |  | Q/ALX40 |  |  | 鲁卫消证字（2002）第0059号 | 利尔康牌医用器械润滑油 | 山东省德州市经济技术开发区利尔康路1号 | 医用矿物油、非离子表面活性剂、水 | 适用于全自动喷淋式清洗消毒器、长龙清洗消毒器、牙科专用清洗 机及人工处理对以下物品的润滑上油。 外科手术器械、微创器械、不锈钢器具、牙科手机及器械、仪器设备等。 |  |  | 2015/2/6 0:00:00 | 2019/2/5 0:00:00 |  |  | 液体 | 600ml/瓶
2401377 | 消毒类产品 | XD002 | 各种规格、各种类型 | 医用润滑剂 | 利尔康牌医用器械润滑油 | 瓶 | 国产 | 利尔康 | 山东利尔康医疗科技股份有限公司 | HS0226 | 山东利尔康医疗科技股份有限公司 | 塑料瓶 |  | Q/ALX40 |  |  | 鲁卫消证字（2002）第0059号 | 利尔康牌医用器械润滑油 | 山东省德州市经济技术开发区利尔康路1号 | 医用矿物油、非离子表面活性剂、水 | 适用于全自动喷淋式清洗消毒器、长龙清洗消毒器、牙科专用清洗 机及人工处理对以下物品的润滑上油。 外科手术器械、微创器械、不锈钢器具、牙科手机及器械、仪器设备等。 |  |  | 2015/2/6 0:00:00 | 2019/2/5 0:00:00 |  |  | 液体 | 1L/桶
2401378 | 消毒类产品 | XD002 | 各种规格、各种类型 | 医用润滑剂 | 利尔康牌医用器械润滑油 | 瓶 | 国产 | 利尔康 | 山东利尔康医疗科技股份有限公司 | HS0226 | 山东利尔康医疗科技股份有限公司 | 塑料瓶 |  | Q/ALX40 |  |  | 鲁卫消证字（2002）第0059号 | 利尔康牌医用器械润滑油 | 山东省德州市经济技术开发区利尔康路1号 | 医用矿物油、非离子表面活性剂、水 | 适用于全自动喷淋式清洗消毒器、长龙清洗消毒器、牙科专用清洗 机及人工处理对以下物品的润滑上油。 外科手术器械、微创器械、不锈钢器具、牙科手机及器械、仪器设备等。 |  |  | 2015/2/6 0:00:00 | 2019/2/5 0:00:00 |  |  | 液体 | 2.5L/桶
2401379 | 消毒类产品 | XD002 | 各种规格、各种类型 | 医用润滑剂 | 利尔康牌医用器械润滑油 | 瓶 | 国产 | 利尔康 | 山东利尔康医疗科技股份有限公司 | HS0226 | 山东利尔康医疗科技股份有限公司 | 塑料瓶 |  | Q/ALX40 |  |  | 鲁卫消证字（2002）第0059号 | 利尔康牌医用器械润滑油 | 山东省德州市经济技术开发区利尔康路1号 | 医用矿物油、非离子表面活性剂、水 | 适用于全自动喷淋式清洗消毒器、长龙清洗消毒器、牙科专用清洗 机及人工处理对以下物品的润滑上油。 外科手术器械、微创器械、不锈钢器具、牙科手机及器械、仪器设备等。 |  |  | 2015/2/6 0:00:00 | 2019/2/5 0:00:00 |  |  | 液体 | 5L/桶
2401469 | 消毒类产品 | XD002 | 各种规格、各种类型 | 医用润滑剂 | 水溶性润滑剂 | 瓶 | 国产 | branden | 山东百多安医疗器械有限公司 | HS0337 | 山东百多安医疗器械有限公司 | 高分子化合物（聚氧化乙烷）溶解于纯化水配制而成 |  | YZB/鲁0136-2010 |  |  | 鲁食药监械（准）字2014第2660655号 | 水溶性润滑剂 | 山东齐河经济开发区百多安工业园 | 该产品采用高分子化合物（聚氧化乙烷）溶解于纯化水配制而成。 | 主要用于消化道、呼吸道、尿道、阴道、肛门寄直肠等腔道的插管和镜检。 |  |  | 2014/9/30 0:00:00 | 2019/9/30 0:00:00 |  |  | 容量式5ml 袋式 | 容量式5ml 袋式
2401470 | 消毒类产品 | XD002 | 各种规格、各种类型 | 医用润滑剂 | 水溶性润滑剂 | 瓶 | 国产 | branden | 山东百多安医疗器械有限公司 | HS0337 | 山东百多安医疗器械有限公司 | 采用高分子化合物（聚氧化乙烷）溶解于纯化水配制而成 |  | YZB/鲁0136-2010 |  |  | 鲁食药监械（准）字2014第2660655号 | 水溶性润滑剂 | 山东齐河经济开发区百多安工业园 | 该产品采用高分子化合物（聚氧化乙烷）溶解于纯化水配制而成。 | 主要用于消化道、呼吸道、尿道、阴道、肛门寄直肠等腔道的插管和镜检。 |  |  | 2014/9/30 0:00:00 | 2019/9/30 0:00:00 |  |  | 容量式10ml 袋式 | 容量式10ml 袋式
2401471 | 消毒类产品 | XD002 | 各种规格、各种类型 | 医用润滑剂 | 水溶性润滑剂 | 瓶 | 国产 | branden | 山东百多安医疗器械有限公司 | HS0337 | 山东百多安医疗器械有限公司 | 采用高分子化合物（聚氧化乙烷）溶解于纯化水配制而成。 |  | YZB/鲁0136-2010 |  |  | 鲁食药监械（准）字2014第2660655号 | 水溶性润滑剂 | 山东齐河经济开发区百多安工业园 | 该产品采用高分子化合物（聚氧化乙烷）溶解于纯化水配制而成。 | 主要用于消化道、呼吸道、尿道、阴道、肛门寄直肠等腔道的插管和镜检。 |  |  | 2014/9/30 0:00:00 | 2019/9/30 0:00:00 |  |  | 容量式20ml 袋式 | 容量式20ml 袋式
2401472 | 消毒类产品 | XD002 | 各种规格、各种类型 | 医用润滑剂 | 水溶性润滑剂 | 瓶 | 国产 | branden | 山东百多安医疗器械有限公司 | HS0337 | 山东百多安医疗器械有限公司 | 采用高分子化合物（聚氧化乙烷）溶解于纯化水配制而成。 |  | YZB/鲁0136-2010 |  |  | 鲁食药监械（准）字2014第2660655号 | 水溶性润滑剂 | 山东齐河经济开发区百多安工业园 | 该产品采用高分子化合物（聚氧化乙烷）溶解于纯化水配制而成。 | 主要用于消化道、呼吸道、尿道、阴道、肛门寄直肠等腔道的插管和镜检 |  |  | 2014/9/30 0:00:00 | 2019/9/30 0:00:00 |  |  | 容量式50ml 袋式 | 容量式50ml 袋式
2400062 | 消毒类产品 | XD002 | 各种规格、各种类型 | 医用润滑剂 | 防锈润滑剂 | 瓶 | 国产 | 康福特 | 北京爱特卫普生物科技有限公司 | HS0401 | 北京爱特卫普生物科技有限公司 | HDPE |  | Q/XCATW0203-2014 |  |  | （闽）卫消证字（2013）第0005号 | 康福特牌防锈润滑剂 | 北京市海淀区中关村南大街6号3层311 | 本品是以螯合剂、除锈剂、润滑油复配而成的水溶性高效防锈润滑剂，可在器械表面形成蒸气可穿透的保护膜。本品是水溶性、高稳定性液体，含天然锈蚀阻抗剂、润滑油，具有防锈、润滑双重功效，有效延长器械使用寿命。温和配方、无毒无腐蚀性、绿色环保、使用方便，作用迅速，手洗、机洗均可。使用本品对医疗器械进行防锈、润滑处理后不影响压力蒸汽灭菌的穿透。 | 主要应用于不锈钢、碳钢、铸铁、铜等金属及合金材料医疗的防锈、润滑以及对一般器械的防锈、润滑。 |  |  | 2014/7/30 0:00:00 | 2017/7/29 0:00:00 |  |  | FXRH-1L | 1L
2401088 | 消毒类产品 | XD002 | 各种规格、各种类型 | 医用润滑剂 | 防锈润滑剂 | 瓶 | 国产 | 康福特 | 北京爱特卫普生物科技有限公司 | HS0401 | 北京爱特卫普生物科技有限公司 | HDPE |  | Q/XCATW0203-2014 |  |  | （闽）卫消证字（2013）第0005号 | 康福特牌防锈润滑剂 | 北京市海淀区中关村南大街6号3层311 | 本品是以螯合剂、除锈剂、润滑油复配而成的水溶性高效防锈润滑剂，可在器械表面形成蒸气可穿透的保护膜。本品是水溶性、高稳定性液体，含天然锈蚀阻抗剂、润滑油，具有防锈、润滑双重功效，有效延长器械使用寿命。温和配方、无毒无腐蚀性、绿色环保、使用方便，作用迅速，手洗、机洗均可。使用本品对医疗器械进行防锈、润滑处理后不影响压力蒸汽灭菌的穿透。 | 主要应用于不锈钢、碳钢、铸铁、铜等金属及合金材料医疗的防锈、润滑以及对一般器械的防锈、润滑。 |  |  | 2014/7/30 0:00:00 | 2017/7/29 0:00:00 |  |  | FXRH-2.5L | 2.5L
2401089 | 消毒类产品 | XD002 | 各种规格、各种类型 | 医用润滑剂 | 防锈润滑剂 | 瓶 | 国产 | 康福特 | 北京爱特卫普生物科技有限公司 | HS0401 | 北京爱特卫普生物科技有限公司 | HDPE |  | Q/XCATW0203-2014 |  |  | （闽）卫消证字（2013）第0005号 | 康福特牌防锈润滑剂 | 北京市海淀区中关村南大街6号3层311 | 本品是以螯合剂、除锈剂、润滑油复配而成的水溶性高效防锈润滑剂，可在器械表面形成蒸气可穿透的保护膜。本品是水溶性、高稳定性液体，含天然锈蚀阻抗剂、润滑油，具有防锈、润滑双重功效，有效延长器械使用寿命。温和配方、无毒无腐蚀性、绿色环保、使用方便，作用迅速，手洗、机洗均可。使用本品对医疗器械进行防锈、润滑处理后不影响压力蒸汽灭菌的穿透。 | 主要应用于不锈钢、碳钢、铸铁、铜等金属及合金材料医疗的防锈、润滑以及对一般器械的防锈、润滑。 |  |  | 2014/7/30 0:00:00 | 2017/7/29 0:00:00 |  |  | FXRH-5L | 5L
2402872 | 消毒类产品 | XD002 | 各种规格、各种类型 | 医用润滑剂 | 健之素牌医疗器械润滑防锈剂 | 瓶 | 国产 | 健之素 | 北京长江脉医药科技有限责任公司 | HS0485 | 北京长江脉医药科技有限责任公司 | 水溶性矿物油 |  | Q/DQCJM0008 |  |  | （京）卫消证字（2016）第0007号 | 健之素牌医疗器械润滑防锈剂 | 北京市昌平区北七家镇西沙各庄村11号1号院 | 本品主要成分为进口药典级水溶性矿物油，在一定的温度和压力下水蒸气可穿透。辅以离子型乳化剂使其能无缝隙的全面附着在器械表面，形成保护膜，预防锈蚀，润滑器械，增强器械的灵活性；辅以非离子型乳化剂使其能溶解于水中，便于清除；配有抑菌剂使其具有抑菌功能。 润滑功效：使器械灵活顺畅使用，延长使用寿命。 防锈功效：防止器械锈蚀，使器械表面不留白斑。 抑菌功效：含有抑菌成分，能有效抑制意外污染上的微生物生长繁殖。 使用安全方便： 性质温和、无毒无刺激、无异味、无腐蚀，生物降解性好，对环境无污染； 不添加任何增稠剂，无粘性，无油性，不挂壁，不会造成清洗机管道堵塞； 浸泡使用方便，管腔器械可用浸泡达到润滑效果。 | 适用于手工、喷淋与超声波机器的清洗。 | 北京长江脉医药科技有限责任公司生产基地 |  | 2016/7/18 0:00:00 | 2020/7/17 0:00:00 |  | 北京市卫生和计划生育委员会 | 1000ml/瓶 | 1000ml/瓶
2402873 | 消毒类产品 | XD002 | 各种规格、各种类型 | 医用润滑剂 | 健之素牌医疗器械润滑防锈剂 | 瓶 | 国产 | 健之素 | 北京长江脉医药科技有限责任公司 | HS0485 | 北京长江脉医药科技有限责任公司 | 水溶性矿物油 |  | Q/DQCJM0008 |  |  | （京）卫消证字（2016）第0007号 | 健之素牌医疗器械润滑防锈剂 | 北京市昌平区北七家镇西沙各庄村11号1号院 | 本品主要成分为进口药典级水溶性矿物油，在一定的温度和压力下水蒸气可穿透。辅以离子型乳化剂使其能无缝隙的全面附着在器械表面，形成保护膜，预防锈蚀，润滑器械，增强器械的灵活性；辅以非离子型乳化剂使其能溶解于水中，便于清除；配有抑菌剂使其具有抑菌功能。 润滑功效：使器械灵活顺畅使用，延长使用寿命。 防锈功效：防止器械锈蚀，使器械表面不留白斑。 抑菌功效：含有抑菌成分，能有效抑制意外污染上的微生物生长繁殖。 使用安全方便： 性质温和、无毒无刺激、无异味、无腐蚀，生物降解性好，对环境无污染； 不添加任何增稠剂，无粘性，无油性，不挂壁，不会造成清洗机管道堵塞； 浸泡使用方便，管腔器械可用浸泡达到润滑效果。 | 适用于手工、喷淋与超声波机器的清洗。 | 北京长江脉医药科技有限责任公司生产基地 |  | 2016/7/18 0:00:00 | 2020/7/17 0:00:00 |  | 北京市卫生和计划生育委员会 | 5000ml/瓶 | 5000ml/瓶
2400403 | 消毒类产品 | XD002 | 各种规格、各种类型 | 医用润滑剂 | 医疗器械润滑剂 | 瓶 | 国产 | 齐洁 | 合肥天帆医药科技有限公司 | HS0490 | 合肥天帆医药科技有限公司 | 塑料瓶 |  | Q/HTF04-2012 |  |  | 皖卫消证字[2014]第0258号 | 医疗器械润滑剂 | 合肥市蜀山区小庙镇小庙工业聚集区皇嘉路 | 本品主要成分为进口药典级天然水溶性矿物油，在一定的温度和压力下水蒸气可穿透；辅以离子型乳化剂使其能附着在器械表面，形成保护膜，预防锈蚀，润滑器械，增加器械的灵活性；辅以非离子型乳化剂使其能溶解于水中，便于清除；配有抑菌剂使其具有抑菌功能 | 适用于手工、喷淋与超声波机器的清洗 |  |  | 2014/12/19 0:00:00 | 2018/12/18 0:00:00 |  |  | 1000ml | 1000ml
2118852 | 消毒类产品 | XD002 | 各种规格、各种类型 | 医用润滑剂 | 医用器械防锈润滑油 | 瓶 | 国产 | 洁仕夫 | 宁波华欣医疗器械有限公司 | HS0649 | 宁波华欣医疗器械有限公司 | 锈蚀阻抗剂、水溶乳化天然矿物油 |  | Q/NHX015-2016 |  |  | 浙卫消证字（2009）第0001号 | 医用器械防锈润滑油 | 浙江省宁波市鄞州区姜山镇唐叶村 | 无 | 无 |  |  | 2015/11/4 0:00:00 | 2019/11/3 0:00:00 |  |  | 1L | 1L
2400452 | 消毒类产品 | XD002 | 各种规格、各种类型 | 医用润滑剂 | 医用器械防锈润滑油 | 瓶 | 国产 | 心普牌 | 杭州心普生物科技有限公司 | HS0735 | 杭州心普生物科技有限公司 | 液体 | 塑料 | Q/HXS003-2012 |  |  | 浙卫消证字（2010）第0036号 | 医用器械防锈润滑油 | 浙江省杭州建德市寿昌镇工业园区 | 无 | 无 |  |  | 2014/6/6 0:00:00 | 2018/6/5 0:00:00 |  |  | 液体 | 1L/瓶，12瓶/箱；5L桶，4桶/箱
2400454 | 消毒类产品 | XD002 | 各种规格、各种类型 | 医用润滑剂 | 邦杰达医用器械防锈润滑油 | 瓶 | 国产 | 邦杰达 | 杭州心普生物科技有限公司 | HS0735 | 杭州心普生物科技有限公司 | 液体 | 塑料 | Q/HXPS013-2015 |  |  | 浙卫消证字（2010）第0036号 | 邦杰达医用器械防锈润滑油 | 浙江省杭州建德市寿昌工业园区 | 无 | 无 |  |  | 2014/6/6 0:00:00 | 2018/6/5 0:00:00 |  |  | 液体 | 1L/瓶，12瓶/箱；5L/桶，4桶/箱
2401053 | 消毒类产品 | XD002 | 各种规格、各种类型 | 医用润滑剂 | 新器械润滑保护剂 | 其他 | 国产 | 易博士 | 大连莱恩医疗工业有限公司 | HS0753 | 大连莱恩医疗工业有限公司 | 液体 |  | 无 |  |  | 无 | 无 | 无 | 无 | 无 |  |  | 2099/1/1 0:00:00 | 2099/1/1 0:00:00 |  |  | 5L | 5L/桶
2401055 | 消毒类产品 | XD002 | 各种规格、各种类型 | 医用润滑剂 | 新器械润滑保护剂 | 其他 | 国产 | 易博士 | 大连莱恩医疗工业有限公司 | HS0753 | 大连莱恩医疗工业有限公司 | 液体 |  | 无 |  |  | 无 | 无 | 无 | 无 | 无 |  |  | 2099/1/1 0:00:00 | 2099/1/1 0:00:00 |  |  | 1L | 1L/桶
2401058 | 消毒类产品 | XD002 | 各种规格、各种类型 | 医用润滑剂 | 新效润滑保护喷剂 | 其他 | 国产 | 易博士 | 大连莱恩医疗工业有限公司 | HS0753 | 大连莱恩医疗工业有限公司 | 液体 |  | 无 |  |  | 无 | 无 | 无 | 无 | 无 |  |  | 2099/1/1 0:00:00 | 2099/1/1 0:00:00 |  |  | 500mL | 500mL/桶
2403154 | 消毒类产品 | XD002 | 各种规格、各种类型 | 医用润滑剂 | 器械润滑防锈剂 | 瓶 | 国产 | 韦格纳 | 大连莱恩医疗工业有限公司 | HS0753 | 大连莱恩医疗工业有限公司 | 液体 |  | 无 |  |  | 无 | 无 | 无 | 无 | 无 |  |  | 2099/1/1 0:00:00 | 2099/1/1 0:00:00 |  |  | 1加仑 | 1加仑/瓶
2403155 | 消毒类产品 | XD002 | 各种规格、各种类型 | 医用润滑剂 | 器械润滑防锈剂 | 其他 | 国产 | 韦格纳 | 大连莱恩医疗工业有限公司 | HS0753 | 大连莱恩医疗工业有限公司 | 液体 |  | 无 |  |  | 无 | 无 | 无 | 无 | 无 |  |  | 2099/1/1 0:00:00 | 2099/1/1 0:00:00 |  |  | 5L | 5L/桶
2403161 | 消毒类产品 | XD002 | 各种规格、各种类型 | 医用润滑剂 | 润滑喷雾 | 瓶 | 国产 | 韦格纳 | 大连莱恩医疗工业有限公司 | HS0753 | 大连莱恩医疗工业有限公司 | 液体 |  | 无 |  |  | 无 | 无 | 无 | 无 | 无 |  |  | 2099/1/1 0:00:00 | 2099/1/1 0:00:00 |  |  | 500mL | 500mL/瓶
2400244 | 消毒类产品 | XD002 | 各种规格、各种类型 | 医用润滑剂 | 瑞暜安牌机洗专用柔亮润滑油 | 其他 | 国产 | 瑞暜安牌 | 山东美迪瑞芬医疗器械有限公司 | HS0758 | 山东美迪瑞芬医疗器械有限公司 | PE |  | 瑞暜安牌清洗养护产品企业标准 |  |  | 鲁卫消证字（2015）第0302号 | 瑞暜安牌机洗专用柔亮润滑油 | 山东烟台莱州市城港路街道玉海路谢家段5200号 | 是一种天然、安全、无毒水溶性矿物油润滑剂。可用于任何水质环境下的机械清洗处理程序。具有润滑和防锈同步的功能， 能有效延长金属器械的使用寿命，防止器械锈蚀、点蚀、麻斑与色斑，能承受高温高压灭菌过程。使用后在器械的表面会形成一层保护屏障。性质温和、无腐蚀，绿色环保。 | 5.适用于金属器械的润滑和防锈，能有效延长金属器械的使用寿命，防止器械锈蚀、点蚀、麻斑与色斑，能承受高温高压灭菌过程。 |  |  | 2016/11/23 0:00:00 | 2019/5/20 0:00:00 |  |  | 4L/桶 | 4L/桶
2400245 | 消毒类产品 | XD002 | 各种规格、各种类型 | 医用润滑剂 | 瑞暜安牌机洗专用柔亮润滑油 | 其他 | 国产 | 瑞暜安牌 | 山东美迪瑞芬医疗器械有限公司 | HS0758 | 山东美迪瑞芬医疗器械有限公司 | PE |  | 瑞暜安牌清洗养护产品企业标准 |  |  | 鲁卫消证字（2015）第0302号 | 瑞暜安牌机洗专用柔亮润滑油 | 山东烟台莱州市城港路街道玉海路谢家段5200号 | 是一种天然、安全、无毒水溶性矿物油润滑剂。可用于任何水质环境下的机械清洗处理程序。具有润滑和防锈同步的功能， 能有效延长金属器械的使用寿命，防止器械锈蚀、点蚀、麻斑与色斑，能承受高温高压灭菌过程。使用后在器械的表面会形成一层保护屏障。性质温和、无腐蚀，绿色环保。 | 5.适用于金属器械的润滑和防锈，能有效延长金属器械的使用寿命，防止器械锈蚀、点蚀、麻斑与色斑，能承受高温高压灭菌过程。 |  |  | 2016/11/23 0:00:00 | 2019/5/20 0:00:00 |  |  | 5L/桶 | 5L/桶
2400289 | 消毒类产品 | XD002 | 各种规格、各种类型 | 医用润滑剂 | 瑞暜安牌浓缩型器械润滑剂 | 其他 | 国产 | 瑞暜安牌 | 山东美迪瑞芬医疗器械有限公司 | HS0758 | 山东美迪瑞芬医疗器械有限公司 | PE |  | 瑞暜安牌清洗养护产品企业标准 |  |  | 鲁卫消证字（2015）第0302号 | 瑞暜安牌浓缩型器械润滑剂 | 山东烟台莱州市城港路街道玉海路谢家段5200号 | 浓缩型器械润滑剂是一种天然、安全、无毒矿物油润滑剂。可用于任何水质环境下的机械清洗处理程序。具有润滑和防锈同步的功能， 能有效延长金属器械的使用寿命，防止器械锈蚀、点蚀、麻斑与色斑，能承受高温高压灭菌过程。使用后在器械的表面会形成一层保护屏障。性质温和、无腐蚀，绿色环保。 | 适用于金属器械的润滑和防锈，能有效延长金属器械的使用寿命，防止器械锈蚀、点蚀、麻斑与色斑，能承受高温高压灭菌过程。 |  |  | 2016/11/23 0:00:00 | 2019/5/20 0:00:00 |  |  | 4L/桶 | 4L/桶
2400290 | 消毒类产品 | XD002 | 各种规格、各种类型 | 医用润滑剂 | 瑞暜安牌浓缩型器械润滑剂 | 其他 | 国产 | 瑞暜安牌 | 山东美迪瑞芬医疗器械有限公司 | HS0758 | 山东美迪瑞芬医疗器械有限公司 | PE |  | 瑞暜安牌清洗养护产品企业维护 |  |  | 鲁卫消证字（2015）第0302号 | 瑞暜安牌浓缩型器械润滑剂 | 山东烟台莱州市城港路街道玉海路谢家段5200号 | 浓缩型器械润滑剂是一种天然、安全、无毒矿物油润滑剂。可用于任何水质环境下的机械清洗处理程序。具有润滑和防锈同步的功能， 能有效延长金属器械的使用寿命，防止器械锈蚀、点蚀、麻斑与色斑，能承受高温高压灭菌过程。使用后在器械的表面会形成一层保护屏障。性质温和、无腐蚀，绿色环保。 | 适用于金属器械的润滑和防锈，能有效延长金属器械的使用寿命，防止器械锈蚀、点蚀、麻斑与色斑，能承受高温高压灭菌过程。 |  |  | 2016/11/23 0:00:00 | 2019/5/20 0:00:00 |  |  | 5L/桶 | 5L/桶
2400136 | 消毒类产品 | XD002 | 各种规格、各种类型 | 医用润滑剂 | 医用器械防锈润滑油 | 瓶 | 国产 | 利兴 | 德州利兴消毒制品有限公司 | HS0860 | 德州利兴消毒制品有限公司 | 液体 | 塑料瓶 | Q/1402DLX002 |  |  | 鲁卫消证字（2014）第1301号 | 医用器械防锈润滑油 | 德州市德城区天衢工业园前小屯158号 | 水溶性天然矿物油等。润滑器械，性能温和，防锈抑菌，无毒害无腐蚀无残留。适用于全自动清洗设备及人工清洗时的手工上油。 | 适用于外科手术器械、不锈钢器具、牙科工具、微创手术器械、仪器设备等的润滑 | 德州利兴消毒制品有限公司 |  | 2017/3/1 0:00:00 | 2021/2/28 0:00:00 |  |  | 2.5L*3桶 | 2.5L/桶
2404698 | 消毒类产品 | XD002 | 各种规格、各种类型 | 医用润滑剂 | 利兴牌医用器械防锈润滑油 | 其他 | 国产 | 利兴 | 德州利兴消毒制品有限公司 | HS0860 | 德州利兴消毒制品有限公司 | 液体 | 塑料瓶 | Q/1402DLX002 |  |  | 鲁卫消证字（2014）第1301号 | 利兴牌医用器械防锈润滑油 | 德州市德城区天衢工业园前小屯158号 | 水溶性天然矿物油等。润滑器械，性能温和，防锈抑菌，无毒害无腐蚀无残留。适用于全自动清洗设备及人工清洗时的手工上油。 | 适用于外科手术器械、不锈钢器具、牙科工具、微创手术器械、仪器设备等的润滑 |  |  | 2017/3/1 0:00:00 | 2021/2/28 0:00:00 |  |  | 5L*3桶 | 5L*3桶
2402268 | 消毒类产品 | XD002 | 各种规格、各种类型 | 医用润滑剂 | 医病器械润滑剂 | 瓶 | 国产 | 北京白象 | 北京白象新技术有限公司 | HS1048 | 北京白象新技术有限公司 | 液体 | 1000mL/瓶；5000mL/瓶 | Q/HDBXX0064-2012 |  |  | （京）卫消证字（2016）第0004号 | 医病器械润滑剂 | 北京市平谷区兴谷经济开发区M2-5区9号7房 | 【产品说明】1.水溶性润滑剂，非矿物油，完全溶于水，适应多种灭菌方法； 2.富含润滑活性因子和防锈因子，润滑防锈同步完成； 3.可在器械表面形成保护膜，减少器械腐蚀； 4. 快速润滑器械关节，保持器械光亮灵活，延长使用寿命； 5. 性质温和、无毒、无刺激、无粘性、非硅质，安全环保。 | 适用于全自动清洗机、超声波清洗机、牙科专用清洗机及手工操作等方式润滑外科、内科、齿科、妇产科等所使用的各种手术器械。 |  |  | 2016/4/7 0:00:00 | 2020/4/6 0:00:00 |  |  | HC02001；HC02001-B | 1000mL/瓶；5000mL/瓶
2402512 | 消毒类产品 | XD002 | 各种规格、各种类型 | 医用润滑剂 | 朗索医用器械润滑油 | 瓶 | 国产 | 朗索 | 杭州朗索医用消毒剂有限公司 | HS1093 | 杭州朗索医用消毒剂有限公司 | 塑料 |  | Q/HLS018-2010 |  |  | 浙卫消证字（2005）第0112号 | 朗索医用器械润滑油 | 建德市朗索路1号 | 水溶性乳化天然矿物油等 | 适用于全自动喷淋清洗消毒器、长龙清洗消毒器、牙科专用清洗机及手工操作时对以下物品的润滑上油： — 外科手术器械 — 不锈钢器具 — 牙科手机及器械 — 微创器械 — 仪器设备等 |  |  | 2015/9/25 0:00:00 | 2019/9/26 0:00:00 |  |  | 1000ml/瓶 5Kg/桶 | 液体
2400260 | 消毒类产品 | XD002 | 各种规格、各种类型 | 医用润滑剂 | 氏君沙浓缩润滑剂 | 其他 | 国产 | 氏君沙 | 成都蓝孚科技有限公司 | HS1109 | 成都蓝孚科技有限公司 | 液体 |  | LF20140503 |  |  | 川（成都-武侯）卫消证字（2015）第001号 | 氏君沙浓缩润滑剂 | 成都市武侯区武青南路33号B区306号 | 性 状：本品为乳白色无味液体 产品成分：水溶性矿物油 | 能承受高温高压灭菌过程，通过在手术器械外壁形成一层保护屏障，防止锈蚀、麻斑与锈点的产生，恢复卡死的箱锁及器械关节灵活性。降低维修和更换器械的费用。 |  |  | 2015/3/11 0:00:00 | 2019/3/10 0:00:00 |  |  | 3.8L/桶 | 3.8L/桶，4桶/箱
2400345 | 消毒类产品 | XD002 | 各种规格、各种类型 | 医用润滑剂 | 杰力手术器械润滑剂 | 桶 | 国产 | 杰力 | 大同市精细化工有限责任公司 | HS1171 | 大同市精细化工有限责任公司 | 其它 |  | 无 |  |  | （豫）卫消证字（2014）第0009号 | 杰力手术器械润滑剂 | 山西省大同市同泉路 | 对人体无毒无害，性质稳定，使用安全。有利于器械使用灵且能避免器械锈腐，不会在器械上残留固体污渍 | 用于人体保护、润滑、金属防腐蚀、防锈、光亮的高质量原料制成的浓缩液 |  |  | 2014/2/19 0:00:00 | 2018/2/18 0:00:00 |  |  | 5L/桶*4桶/件 | 5L/桶
2403570 | 消毒类产品 | XD002 | 各种规格、各种类型 | 医用润滑剂 | 杰力手术器械润滑剂 | 桶 | 国产 | 杰力 | 大同市精细化工有限责任公司 | HS1171 | 大同市精细化工有限责任公司 | 其它 |  | 无 |  |  | （豫）卫消证字（2014）第0009号 | 杰力手术器械润滑剂 | 山西省大同市同泉路 | 对人体无毒无害，性质稳定，使用安全。有利于器械使用灵且能避免器械锈腐，不会在器械上残留固体污 | 用于人体保护、润滑、金属防腐蚀、防锈、光亮的高质量原料制成的浓缩液 |  |  | 2014/2/19 0:00:00 | 2018/2/18 0:00:00 |  |  | 1L/桶*12桶/件 | 1L/桶
2400548 | 消毒类产品 | XD002 | 各种规格、各种类型 | 医用润滑剂 | 万金医疗器械润滑防锈剂 | 瓶 | 国产 | 万金 | 北京万金兆元消毒技术有限公司 | HS1194 | 北京万金兆元消毒技术有限公司 | PE |  | 无 |  |  | （京）卫消证字（2011）第0208号 | 万金医疗器械润滑防锈剂 | 北京市大兴区长子营镇安场村北正耀路18号 | 进口高级水溶性液体油脂及缓蚀剂等。润滑器械，使关节更灵活，减少磨损，方便使用；性质温和，无毒，对皮肤无刺激；水溶性配方，操作简单，浸泡后无需冲洗；双重功能，同时具有润滑、防锈的功效；浸泡30秒钟，即可使金属器械表面形成保护膜，预防锈蚀；适应多种灭菌方法，有效保证器械的灭菌效果；适宜手工操作和自动清洗机操作。 | 金属器械 |  |  | 2015/3/31 0:00:00 | 2019/3/30 0:00:00 |  |  | 液体 | 1L/瓶 5L/桶
2402894 | 消毒类产品 | XD002 | 各种规格、各种类型 | 医用润滑剂 | 全效器械防锈润滑液 | 瓶 | 国产 | 亿欧牌 | 珠海亿欧医用科技有限公司 | HS1227 | 珠海亿欧医用科技有限公司 | 含有非矿物油、螯合剂、防锈剂、表面活性剂等 | 塑料桶 | 无 |  |  | 无 | 无 | 无 | 无 | 无 |  |  | 2017/6/1 0:00:00 | 2099/1/1 0:00:00 |  |  | EOQX5-1 | 5L/桶
2400767 | 消毒类产品 | XD002 | 各种规格、各种类型 | 医用润滑剂 | 安捷牌高效浓缩润滑剂 | 瓶 | 国产 | 安捷 | 山东安捷高科消毒科技有限公司 | HS1508 | 山东安捷高科消毒科技有限公司 | 液体 | 600ml/瓶 | Q/371402AAJ025 |  |  | 鲁卫消证字（2003）第0020号 | 安捷牌高效浓缩润滑剂 | 德州市天衢工业园德兴北路268号 | 本品为水溶性乳化天然矿物油，采用医用油以及人体能接受的乳化剂配伍，不含石蜡和有机硅。 | 适用于全自动喷淋式清洗消毒器、长龙清洗消毒器、牙科专用清洗机及人工对以下物品的润滑上油：※外科手术器械 ※不锈钢器具 ※牙科手机及器械 ※微创器械 ※仪器设备等。 | 山东安捷高科消毒科技有限公司 |  | 2017/2/9 0:00:00 | 2019/11/8 0:00:00 |  |  | 600ml | 600ml/瓶
2400768 | 消毒类产品 | XD002 | 各种规格、各种类型 | 医用润滑剂 | 安捷牌高效浓缩润滑剂 | 桶 | 国产 | 安捷 | 山东安捷高科消毒科技有限公司 | HS1508 | 山东安捷高科消毒科技有限公司 | 液体 | 2.5L/桶 | Q/371402AAJ025 |  |  | 鲁卫消证字（2003）第0020号 | 安捷牌高效浓缩润滑剂 | 德州市天衢工业园德兴北路268号 | 本品为水溶性乳化天然矿物油，采用医用油以及人体能接受的乳化剂配伍，不含石蜡和有机硅。 | 适用于全自动喷淋式清洗消毒器、长龙清洗消毒器、牙科专用清洗机及人工对以下物品的润滑上油：※外科手术器械 ※不锈钢器具 ※牙科手机及器械 ※微创器械 ※仪器设备等。 | 山东安捷高科消毒科技有限公司 |  | 2017/2/9 0:00:00 | 2019/11/8 0:00:00 |  |  | 2.5L | 2.5L/桶
2400769 | 消毒类产品 | XD002 | 各种规格、各种类型 | 医用润滑剂 | 安捷牌高效浓缩润滑剂 | 桶 | 国产 | 安捷 | 山东安捷高科消毒科技有限公司 | HS1508 | 山东安捷高科消毒科技有限公司 | 液体 | 5L/桶 | Q/371402AAJ025 |  |  | 鲁卫消证字（2003）第0020号 | 安捷牌高效浓缩润滑剂 | 德州市天衢工业园德兴北路268号 | 本品为水溶性乳化天然矿物油，采用医用油以及人体能接受的乳化剂配伍，不含石蜡和有机硅。 | 适用于全自动喷淋式清洗消毒器、长龙清洗消毒器、牙科专用清洗机及人工对以下物品的润滑上油：※外科手术器械 ※不锈钢器具 ※牙科手机及器械 ※微创器械 ※仪器设备等。 | 山东安捷高科消毒科技有限公司 |  | 2017/2/9 0:00:00 | 2019/11/8 0:00:00 |  |  | 5L | 5L/桶
2401047 | 消毒类产品 | XD002 | 各种规格、各种类型 | 医用润滑剂 | 医用润滑剂 | 其他 | 国产 | 芭格美 | 深圳市芭格美生物科技有限公司 | HS1538 | 深圳市芭格美生物科技有限公司 | PE |  | 《医用清洗剂卫生标准》 |  |  | （琼）卫消证字（2004）第0050号 | 无 | 无 | 无 | 无 |  |  | 2016/10/21 0:00:00 | 2020/10/20 0:00:00 |  |  | 5L/桶 | 5L/桶 4桶/箱
2401048 | 消毒类产品 | XD002 | 各种规格、各种类型 | 医用润滑剂 | 医用润滑剂 | 瓶 | 国产 | 芭格美 | 深圳市芭格美生物科技有限公司 | HS1538 | 深圳市芭格美生物科技有限公司 | PE |  | 《医用清洗剂卫生标准》 |  |  | （琼）卫消证字（2004）第0050号 | 无 | 无 | 无 | 无 |  |  | 2016/10/21 0:00:00 | 2020/10/20 0:00:00 |  |  | 1L/瓶 | 1L/瓶 12瓶/箱
2401714 | 消毒类产品 | XD002 | 各种规格、各种类型 | 医用润滑剂 | 手术器械润滑剂 | 瓶 | 国产 | 日光安洁 | 北京日光旭升精细化工技术研究所 | HS1688 | 北京日光旭升精细化工技术研究所 | 无 | 塑料桶 纸箱 | WS 310.1—2016 |  |  | 无 | 无 | 无 | 无 | 无 | 无 | 无 | 2017/6/5 0:00:00 | 2017/6/5 0:00:00 | 2017/6/5 0:00:00 | 无 | AJYL-RH | 5L/桶 2桶/箱
2403650 | 消毒类产品 | XD002 | 各种规格、各种类型 | 医用润滑剂 | 3M医疗器械润滑剂（强效型） | 毫升 | 国产 | 3M | 明尼苏达矿业制造医用器材（上海）有限公司 | HS1692 | 明尼苏达矿业制造医用器材（上海）有限公司 | 基础油（进口油） |  | 无 |  |  | 沪卫消证字（2009）第0010号 | 3M医疗器械润滑剂（强效型） | 上海市闵行区新骏环路35号 | 水溶性润滑剂、防锈因子 | 适用于手工、超声清洗、自动喷淋及长龙清洗消毒器。 |  |  | 2013/6/1 0:00:00 | 2017/5/31 0:00:00 |  |  | 70600+ | 5升/瓶
2402348 | 消毒类产品 | XD002 | 各种规格、各种类型 | 医用润滑剂 | 医用器械润滑剂 | 瓶 | 国产 | 易护科技 | 北京易护宜科技有限公司 | HS1756 | 北京易护宜科技有限公司 | 高密度聚乙烯 | 塑料瓶 | Q/YHY002-2013 |  |  | 无 | 无 | 无 | 无 | 无 |  |  | 2013/6/1 0:00:00 | 2021/6/1 0:00:00 |  |  | HC021 | 1升/瓶；12瓶/箱
2402349 | 消毒类产品 | XD002 | 各种规格、各种类型 | 医用润滑剂 | 医用器械润滑剂 | 瓶 | 国产 | 易护科技 | 北京易护宜科技有限公司 | HS1756 | 北京易护宜科技有限公司 | 高密度聚乙烯 | 塑料瓶 | Q/YHY002-2013 |  |  | 无 | 无 | 无 | 无 | 无 |  |  | 2013/6/1 0:00:00 | 2021/6/1 0:00:00 |  |  | HC025 | 5升/瓶；2瓶/箱
2402598 | 消毒类产品 | XD002 | 各种规格、各种类型 | 医用润滑剂 | 手术器械润滑油 | 瓶 | 国产 | 澳泉 | 中山市澳泉医疗科技有限公司 | HS1767 | 中山市澳泉医疗科技有限公司 | 塑料瓶 |  | Q/AQQX03-2013 |  |  | 粤卫消证字（2012）第1105号 | 澳泉牌手术器械润滑油 | 广东省中山市南朗镇华南现代中医药城完美路3号 | 水溶性矿物质润滑油 | 适用于手工和全自动清洗消毒机对各类手术器械的润滑。 |  |  | 2015/5/19 0:00:00 | 2019/5/18 0:00:00 |  |  | AQ-301 | 3.8L/瓶，4瓶／箱
2402550 | 消毒类产品 | XD002 | 各种规格、各种类型 | 医用润滑剂 | 科力牌多效全能柔亮润滑液 | 瓶 | 国产 | 科力牌 | 珠海科力医疗科技有限公司 | HS1893 | 珠海科力医疗科技有限公司 | 非矿物油、螯合剂、防锈剂 |  | 企业标准 |  |  | 粤卫消证字[2017]第1388号 | 无 | 无 | 无 | 无 |  |  | 2017/4/14 0:00:00 | 2021/4/13 0:00:00 |  |  | 型号1：GB01-1，5kg/瓶； 型号2：GB01-2，1kg/瓶； | 5kg/瓶； 1kg/瓶；
2403780 | 消毒类产品 | XD002 | 各种规格、各种类型 | 医用润滑剂 | 新华牌医疗器械多效柔亮润滑防锈剂 | 桶 | 国产 | 新华医疗 | 山东新华医疗器械股份有限公司 | HS2015 | 山东新华医疗器械股份有限公司 | 表面活性剂、水等 |  | 无 |  |  | 不属于医疗器械，不属于消毒产品 | 无 | 无 | 无 | 无 |  |  | 2099/1/1 0:00:00 | 2099/1/1 0:00:00 |  |  | 2.5L 5L | 2.5L 5L
2403781 | 消毒类产品 | XD002 | 各种规格、各种类型 | 医用润滑剂 | 新华牌医疗器械润滑防锈剂 | 桶 | 国产 | 新华医疗 | 山东新华医疗器械股份有限公司 | HS2015 | 山东新华医疗器械股份有限公司 | 表面活性剂、水等 |  | 无 |  |  | 不属于医疗器械，不属于消毒产品 | 无 | 无 | 无 | 无 |  |  | 2099/1/1 0:00:00 | 2099/1/1 0:00:00 |  |  | 2.5L 5L | 2.5L 5L
2403782 | 消毒类产品 | XD002 | 各种规格、各种类型 | 医用润滑剂 | 新华牌医疗器械速干型润滑防锈剂 | 桶 | 国产 | 新华医疗 | 山东新华医疗器械股份有限公司 | HS2015 | 山东新华医疗器械股份有限公司 | 表面活性剂、水等 |  | 无 |  |  | 不属于医疗器械，不属于消毒产品 | 无 | 无 | 无 | 无 |  |  | 2099/1/1 0:00:00 | 2099/1/1 0:00:00 |  |  | 0.5L | 0.5L
2403783 | 消毒类产品 | XD002 | 各种规格、各种类型 | 医用润滑剂 | 新华牌医疗器械喷雾型润滑防锈剂 | 桶 | 国产 | 新华医疗 | 山东新华医疗器械股份有限公司 | HS2015 | 山东新华医疗器械股份有限公司 | 表面活性剂、水等 |  | 无 |  |  | 不属于医疗器械，不属于消毒产品 | 无 | 无 | 无 | 无 |  |  | 2099/1/1 0:00:00 | 2099/1/1 0:00:00 |  |  | 250ml | 250ml
2403583 | 消毒类产品 | XD002 | 各种规格、各种类型 | 医用润滑剂 | 防锈润滑剂 | 瓶 | 国产 | 倍康馨Buckingham | 北京佳士力科技有限公司 | HS2036 | 北京佳士力科技有限公司 | 液体 |  | Q/CPMPO0006 | TMBJ1609148975 |  | （京）卫消证字（2012）第0242号 | 不属于医疗器械管理 | 不属于医疗器械管理 | 水溶性润滑防锈因子 | 用于各类把不锈钢器械、器具的手工和机器防锈润滑处理 |  |  | 2016/5/10 0:00:00 | 2020/5/9 0:00:00 |  |  | 10301 | 1L/瓶
2403584 | 消毒类产品 | XD002 | 各种规格、各种类型 | 医用润滑剂 | 防锈润滑剂 | 桶 | 国产 | 倍康馨Buckingham | 北京佳士力科技有限公司 | HS2036 | 北京佳士力科技有限公司 | 液体 |  | Q/CPMPO0006 | TMBJ1609148975 |  | （京）卫消证字（2012）第0242号 | 不属于医疗器械管理 | 不属于医疗器械管理 | 水溶性润滑防锈因子 | 用于各类把不锈钢器械、器具的手工和机器防锈润滑处理 |  |  | 2016/5/10 0:00:00 | 2020/5/9 0:00:00 |  |  | 10301 | 2.5L/桶
2403585 | 消毒类产品 | XD002 | 各种规格、各种类型 | 医用润滑剂 | 防锈润滑剂 | 桶 | 国产 | 倍康馨Buckingham | 北京佳士力科技有限公司 | HS2036 | 北京佳士力科技有限公司 | 液体 |  | Q/CPMPO0006 | TMBJ1609148975 |  | （京）卫消证字（2012）第0242号 | 不属于医疗器械管理 | 不属于医疗器械管理 | 水溶性润滑防锈因子 | 用于各类把不锈钢器械、器具的手工和机器防锈润滑处理 |  |  | 2016/5/10 0:00:00 | 2020/5/9 0:00:00 |  |  | 10301 | 5L/桶
2402991 | 消毒类产品 | XD002 | 各种规格、各种类型 | 医用润滑剂 | 科倍洁?外科器械特效润滑油 | 瓶 | 国产 | 巨鲨 | 杭州英肯科技有限公司 | HS2053 | 杭州英肯科技有限公司 | 液体 | 6瓶/箱 | Q/HZYK 010-2017 |  |  | 浙卫消证字（2013）第0048号 | 手术器械润滑剂 | 浙江省杭州市富阳市东洲街道东洲工业功能区13号路6号第1幢 | 液体 | 手术器械、检查器械、齿科器械、硬及其它医用物品的润滑 |  |  | 2013/7/9 0:00:00 | 2017/7/8 0:00:00 |  |  | 3030-01 | 1L
2402992 | 消毒类产品 | XD002 | 各种规格、各种类型 | 医用润滑剂 | 科倍洁?外科器械特效润滑油 | 瓶 | 国产 | 巨鲨 | 杭州英肯科技有限公司 | HS2053 | 杭州英肯科技有限公司 | 液体 | 2瓶/箱 | Q/HZYK 010-2017 |  |  | 浙卫消证字（2013）第0048号 | 手术器械润滑剂 | 浙江省杭州市富阳市东洲街道东洲工业功能区13号路6号第1幢 | 液体 | 手术器械、检查器械、齿科器械、硬及其它医用物品的润滑 |  |  | 2013/7/9 0:00:00 | 2017/7/8 0:00:00 |  |  | 3030-05 | 5L
2403509 | 消毒类产品 | XD002 | 各种规格、各种类型 | 医用润滑剂 | 手术器械润滑剂 | 桶 | 国产 | 亿科 | 黑龙江亿科医疗设备有限公司 | HS2086 | 黑龙江亿科医疗设备有限公司 | 塑料桶+液体 |  | 无 |  |  | 黑卫消证字（2011）第0370号 | 手术器械润滑剂 | 黑龙江省牡丹江市阳明区对俄经济技术开发区 | 该产品是一种非油性、不粘、无毒硅润滑剂，试用于外科手术器械使用。它可以有效预防外科手术器械生锈、染色、生斑、皱涩，该产品能在手术器械表面形成一层防护膜，使器械保持良好的工作状态，减少维修和更换手术器械产生的昂贵费用。 | 该产品试用于外科手术器械使用 |  |  | 2099/1/1 0:00:00 | 2099/1/1 0:00:00 |  |  | FPS-8 | 1加仑/桶（3.78升/桶） 每桶3.78L，桶的高度为：31.5CM。桶底直径为：15CM。
2400418 | 消毒类产品 | XD003 | 各种规格、各种类型 | 消毒剂 | 戈乔润肤洗手液 | 其他 | 进口 | GOJO | 美国戈乔工业公司 | HD0273 | 杭州鲁沃夫货物进出口有限公司 | 塑料 | 袋 | 无 |  |  | 无 | 无 | 无 | 无 | 无 |  |  | 2017/6/1 0:00:00 | 2099/1/1 0:00:00 |  |  | 2117-08 | 1000ml/袋，8袋/箱
2400616 | 消毒类产品 | XD003 | 各种规格、各种类型 | 消毒剂 | 戈乔泡沫润肤洗手液 | 瓶 | 进口 | GOJO | 美国戈乔工业公司 | HD0273 | 杭州鲁沃夫货物进出口有限公司 | 塑料 | 瓶 | 无 |  |  | 无 | 无 | 无 | 无 | 无 |  |  | 2017/6/1 0:00:00 | 2099/1/1 0:00:00 |  |  | 5665-02 | 1200ml/瓶，2瓶/箱
2400489 | 消毒类产品 | XD003 | 各种规格、各种类型 | 消毒剂 | 麦瑞斯邻苯二甲醛消毒液 | 桶 | 进口 | 麦瑞斯 | 美国麦瑞斯科技有限责任公司 （Metrex Research LLC） | HD0331 | 卡瓦盛邦（上海）牙科医疗器械有限公司 | 液体 邻苯二甲醛（OPA）： 0.6% 惰性成分：99.4% |  | 无 |  |  | 无 | 无 | 无 | 无 | 无 |  |  | 2099/1/1 0:00:00 | 2099/1/1 0:00:00 |  |  | 1加仑/桶 | 1加仑/桶
2400491 | 消毒类产品 | XD003 | 各种规格、各种类型 | 消毒剂 | 麦瑞斯物体表面消毒湿巾 | 桶 | 进口 | 麦瑞斯 | 美国麦瑞斯科技有限责任公司 （Metrex Research LLC） | HD0331 | 卡瓦盛邦（上海）牙科医疗器械有限公司 | 载体消毒剂 苄索氯胺含量为0.25%-0.33%，异丙醇含量为15%-18% |  | 无 |  |  | 无 | 无 | 无 | 无 | 无 |  |  | 2099/1/1 0:00:00 | 2099/1/1 0:00:00 |  |  | 15×17cm，220抽/桶 | 15×17cm，220抽/桶
2402327 | 消毒类产品 | XD003 | 各种规格、各种类型 | 消毒剂 | 麦瑞斯表面消毒剂 | 瓶 | 进口 | 麦瑞斯 | 美国麦瑞斯科技有限责任公司 （Metrex Research LLC） | HD0331 | 卡瓦盛邦（上海）牙科医疗器械有限公司 | 液体 苄索氯胺含量为0.25%- 0.33%，异丙醇含量为15%-18% |  | 无 |  |  | 无 | 无 | 无 | 无 | 无 |  |  | 2099/1/1 0:00:00 | 2099/1/1 0:00:00 |  |  | 709ml/瓶 | 709ml/瓶
2404025 | 消毒类产品 | XD003 | 各种规格、各种类型 | 消毒剂 | 麦瑞斯表面消毒剂 | 桶 | 进口 | 麦瑞斯 | 美国麦瑞斯科技有限责任公司 （Metrex Research LLC） | HD0331 | 卡瓦盛邦（上海）牙科医疗器械有限公司 | 液体 |  | 无 |  |  | 无 | 无 | 无 | 无 | 无 |  |  | 2099/1/1 0:00:00 | 2099/1/1 0:00:00 |  |  | 3.8L/桶 | 3.8L/桶
2404026 | 消毒类产品 | XD003 | 各种规格、各种类型 | 消毒剂 | 麦瑞斯表面消毒剂 | 瓶 | 进口 | 麦瑞斯 | 美国麦瑞斯科技有限责任公司 （Metrex Research LLC） | HD0331 | 卡瓦盛邦（上海）牙科医疗器械有限公司 | 液体 |  | 无 |  |  | 无 | 无 | 无 | 无 | 无 |  |  | 2099/1/1 0:00:00 | 2099/1/1 0:00:00 |  |  | 59ml/瓶 | 59ml/瓶
2404027 | 消毒类产品 | XD003 | 各种规格、各种类型 | 消毒剂 | 麦瑞斯物体表面消毒湿巾 | 桶 | 进口 | 麦瑞斯 | 美国麦瑞斯科技有限责任公司 （Metrex Research LLC） | HD0331 | 卡瓦盛邦（上海）牙科医疗器械有限公司 | 载体消毒剂 |  | 无 |  |  | 无 | 无 | 无 | 无 | 无 |  |  | 2099/1/1 0:00:00 | 2099/1/1 0:00:00 |  |  | 15×17cm，160抽/桶 | 15×17cm，160抽/桶
2404028 | 消毒类产品 | XD003 | 各种规格、各种类型 | 消毒剂 | 麦瑞斯物体表面消毒湿巾 | 桶 | 进口 | 麦瑞斯 | 美国麦瑞斯科技有限责任公司 （Metrex Research LLC） | HD0331 | 卡瓦盛邦（上海）牙科医疗器械有限公司 | 载体消毒剂 |  | 无 |  |  | 无 | 无 | 无 | 无 | 无 |  |  | 2099/1/1 0:00:00 | 2099/1/1 0:00:00 |  |  | 23×30cm，65抽/桶 | 23×30cm，65抽/桶
2404029 | 消毒类产品 | XD003 | 各种规格、各种类型 | 消毒剂 | 麦瑞斯物体表面消毒湿巾 | 包 | 进口 | 麦瑞斯 | 美国麦瑞斯科技有限责任公司 （Metrex Research LLC） | HD0331 | 卡瓦盛邦（上海）牙科医疗器械有限公司 | 载体消毒剂 |  | 无 |  |  | 无 | 无 | 无 | 无 | 无 |  |  | 2099/1/1 0:00:00 | 2099/1/1 0:00:00 |  |  | 18×23cm，45抽/包 | 18×23cm，45抽/包
2404030 | 消毒类产品 | XD003 | 各种规格、各种类型 | 消毒剂 | 麦瑞斯物体表面消毒湿巾 | 盒 | 进口 | 麦瑞斯 | 美国麦瑞斯科技有限责任公司 （Metrex Research LLC） | HD0331 | 卡瓦盛邦（上海）牙科医疗器械有限公司 | 载体消毒剂 |  | 无 |  |  | 无 | 无 | 无 | 无 | 无 |  |  | 2099/1/1 0:00:00 | 2099/1/1 0:00:00 |  |  | 23×30cm，50片/盒 | 23×30cm，50片/盒
2403677 | 消毒类产品 | XD003 | 各种规格、各种类型 | 消毒剂 | 德洁牌医用表面卫生湿巾 | 其他 | 进口 | 德洁 | KLEINMANN GmbH | HD0368 | 上海红柚医疗器械有限公司 | 湿巾 |  | EN13727，EN13697，EN14562 |  |  | 不属于医疗器械 | 德洁牌医用表面卫生湿巾 | Am Trieb 13,72820 Sonnenbuehl,德国 | 无 | 适用于医疗机构医用设施表面，医疗设备表面的清洁和消毒。 |  |  | 2017/6/1 0:00:00 | 2099/1/1 0:00:00 |  |  | B071A11 B071A12 B071A21 B071A22 B071A31 B071A32 B071A41 B071A42 | 13*18，115片/罐 13*18，115片/罐 21.5*21.5，200片/罐 21.5*21.5，200片/罐 13*18，115片/罐 13*18，115片/罐 21.5*21.5，200片/罐 21.5*21.5，200片/罐
2401671 | 消毒类产品 | XD003 | 各种规格、各种类型 | 消毒剂 | 免洗手消毒液 | 瓶 | 进口 | 英国博瑞尔 | BURRELL MEDICAL CO.,LTD | HD0407 | 河北瑞翰医疗器械科技有限公司 | 二癸基二甲基氯化铵 |  | 无 | 16801705.001 | K072816 | 无 | 无 | 无 | 无 | 无 |  |  | 2099/1/1 0:00:00 | 2099/1/1 0:00:00 |  |  | 500ml/瓶 | 本产品规格500ml/瓶，包装规格24瓶/箱，采用纸箱包装成件，每件重14公斤，产品材质为二癸基二甲基氯化铵。
2402944 | 消毒类产品 | XD003 | 各种规格、各种类型 | 消毒剂 | 爱适妥喷雾消毒剂 | 瓶 | 进口 | 爱适妥 | ACTO GmbH | HD0579 | 上海蒋诚实业发展有限公司 | 聚乙烯 | 瓶装 | 欧盟ISO13485文件 | 1984-MDD-11-124 |  | 不属于医疗器械管理 | 不属于医疗器械管理 | Buchnerstrasse 11-38118 Braunschweig,Germany | 季铵盐、聚六亚基盐酸盐 | 不属于医疗器械管理 |  |  | 2000/1/1 0:00:00 | 2050/1/1 0:00:00 |  |  | 1L/瓶 | 1L/瓶，12瓶/箱
2404556 | 消毒类产品 | XD003 | 各种规格、各种类型 | 消毒剂 | NDP Air Total+ | 瓶 | 进口 | 恩滴喷牌 | Vesismin S.L | HD0671 | 南京征圣生物科技有限公司 | 铝容器 |  | 卫生部《消毒技术规范》（2002年版） | 0476 |  | 709-DES | NDP Air Total+ | Gran Vía Carlos III, 94 08028 Barcelona (Spain) | NDP Air Total+在单独应用中，允许经由使组份雾化的单闸阀进行完全排放。由二癸基二甲基氯化铵组成。没有易燃成分和有毒成分，允许在其他消毒产品不可应用的地方使用。 | NDP Air Total+是经由空气对医疗和环境用途的医疗器械表面进行消毒的产品。它可用于关键区域的终末消毒，其应用范围包括：手术室，重症监护室、隔离室、急救车、空调管道、洁净室、实验室、冷藏室、仓库、水疗中心、公共交通工具等场所。 |  | Vesismin S.L | 2003/2/20 0:00:00 | 2099/1/1 0:00:00 |  |  | 50ml/瓶 300ml/瓶 | 最终产品规格（50ml） 外观:铝容器。活性组份的平均重量（3个样品）11.0g±2g。带推进气体的平均重量54.7±4.5g。平均最终重量（3个样品）71.3±4.5g。20℃时的压力（3个样品）5±1bar。50℃时的压力（3个样品）10±1bar。完全排放:符合要求。 最终产品规格（300ml） 外观:铝容器。活性组份的平均重量（3个样品）65.9g±3.5g。带推进气体的平均重量328.4.7±7g。平均最终重量（3个样品）405.4±7g。20℃时的压力（3个样品）5±1bar。50℃时的压力（3个样品）10±1bar。完全排放:符合要求。
2404557 | 消毒类产品 | XD003 | 各种规格、各种类型 | 消毒剂 | NDP Air Total+ GREEN | 瓶 | 进口 | 恩滴喷牌 | Vesismin S.L | HD0671 | 南京征圣生物科技有限公司 | 铝容器 |  | 卫生部《消毒技术规范》（2002年版） | 0476 |  | 709-DES | NDP Air Total+ GREEN | Gran Vía Carlos III, 94 08028 Barcelona (Spain) | NDP Air Total+ GREEN在单独应用中，允许经由使组份雾化的单闸阀进行完全排放。由二癸基二甲基氯化铵组成。没有易燃成分和有毒成分，允许在其他消毒产品不可应用的地方使用。 | NDP Air Total+ GREEN是经由空气对医疗和环境用途的医疗器械表面进行消毒的产品。它可用于关键区域的终末消毒，其应用范围包括：手术室，重症监护室、隔离室、急救车、空调管道、洁净室、实验室、冷藏室、仓库、水疗中心、公共交通工具等场所。 |  |  | 2003/2/20 0:00:00 | 2099/1/1 0:00:00 |  |  | 50ml/瓶 300ml/瓶 | 最终产品规格（50ml） 外观:铝容器。活性组份的平均重量（3个样品）11.0g±2g。带推进气体的平均重量54.7±4.5g。平均最终重量（3个样品）71.3±4.5g。20℃时的压力（3个样品）5±1bar。50℃时的压力（3个样品）10±1bar。完全排放:符合要求。 最终产品规格（300ml） 外观:铝容器。活性组份的平均重量（3个样品）65.9g±3.5g。带推进气体的平均重量328.4.7±7g。平均最终重量（3个样品）405.4±7g。20℃时的压力（3个样品）5±1bar。50℃时的压力（3个样品）10±1bar。完全排放:符合要求。
2404567 | 消毒类产品 | XD003 | 各种规格、各种类型 | 消毒剂 | 雀艾斯达消毒液 | 毫升 | 进口 | Trio | Tristel Solutions Ltd. | HD0686 | 雀艾斯达医疗器械（上海）有限公司 | A剂柠檬酸 B剂亚氯酸钠 |  | 雀艾斯达消毒液质量标准 | CE544967 |  | 卫消进字（2013）第0002号 | 雀艾斯达消毒液 | Lynx business park, fordham Road, Snailwell, Cambridgeshire, CB8 7NY, United Kingdom | 柠檬酸与亚氯酸钠快速激活生成高浓度的二氧化氯。 | 适用于医院、体检室、实验室、常规医疗、耳鼻喉科等无孔的内镜及探头的外表面消毒。 |  |  | 2013/1/5 0:00:00 | 2017/1/4 0:00:00 |  |  | 100ml/瓶，剂型 | 4ml柠檬酸+2ml亚氯酸钠混合为二氧化氯
2404568 | 消毒类产品 | XD003 | 各种规格、各种类型 | 消毒剂 | Tristel Jet 表面消毒剂 | 瓶 | 进口 | Tristel Jet | Tristel Solutions Ltd. | HD0686 | 雀艾斯达医疗器械（上海）有限公司 | A剂柠檬酸 B剂亚氯酸钠 |  | Tristel Jet表面消毒剂质量标准 | CE544967 |  | 卫消进字（2011）第0028号 | Tristel Jet 表面消毒凝胶 | Lynx business park, fordham Road, Snailwell, Cambridgeshire, CB8 7NY, United Kingdom | 柠檬酸与亚氯酸钠快速激活生成高浓度的二氧化氯溶液。 | 适用于面积较小的不锈钢及非金属材质的一般物体表面的消毒。 |  |  | 2011/8/19 0:00:00 | 2015/8/18 0:00:00 |  |  | 600ml/瓶，剂型 | 300ml亚氯酸钠+300ml柠檬酸激活生成高浓度二氧化氯
2400359 | 消毒类产品 | XD003 | 各种规格、各种类型 | 消毒剂 | 泰康牌泡腾消毒片 | 瓶 | 国产 | 泰康牌 | 山东利尔康医疗科技股份有限公司 | HS0226 | 山东利尔康医疗科技股份有限公司 | 塑料瓶 |  | Q/1402ALX121 |  |  | 鲁卫消证字（2002）第0059号 | 泰康牌泡腾消毒片 | 山东省德州市经济技术开发区利尔康路1号 | 本品是以三氯异氰尿酸为主要有效成分的消毒片，片重1.25g/片，有效氯含量为500±50mg/片，可杀灭肠道致病菌、化脓性球菌、致病性酵母菌和细菌芽孢。 | 1、适用于一般细菌繁殖体、肝炎病毒污染物品以及严重污染物品的消毒；2、环境物体表面的消毒；3、餐（饮）具的消毒，游泳池水的消毒。 |  |  | 2015/2/6 0:00:00 | 2019/2/5 0:00:00 |  |  | 片剂 | 100片/瓶
2400412 | 消毒类产品 | XD003 | 各种规格、各种类型 | 消毒剂 | 植物除菌洗手液 | 瓶 | 国产 | 利尔康 | 山东利尔康医疗科技股份有限公司 | HS0226 | 山东利尔康医疗科技股份有限公司 | 塑料瓶 |  | Q/ALX56 |  |  | 鲁卫消证字（2002）第0059号 | 植物除菌洗手液 | 山东省德州市经济技术开发区利尔康路1号 | 纯净水、除菌因子、维他命B5、月桂醇醚硫酸钠、甘油、天然植物洁净成分等。 | 适用于家庭、高档宾馆及餐厅、医院等手部皮肤的清洁 及去污。 |  |  | 2015/2/6 0:00:00 | 2019/2/5 0:00:00 |  |  | 液体 | 500g/瓶
2400477 | 消毒类产品 | XD003 | 各种规格、各种类型 | 消毒剂 | 葡清牌非离子泡沫洗手液 | 瓶 | 国产 | 葡清牌 | 山东利尔康医疗科技股份有限公司 | HS0226 | 山东利尔康医疗科技股份有限公司 | 塑料瓶 |  | Q/ALX17 |  |  | 鲁卫消证字（2002）第0059号 | 葡清牌非离子泡沫洗手液 | 山东省德州市经济技术开发区利尔康路1号 | 1、采用非离子表面活性剂配制，中性配方，泡沫丰富，无拮抗。 2、手感细腻润滑，易冲洗。 3、含有天然润肤因子，令洗后的双手倍感清凉、舒适。 | 适用于卫生手和外科手消毒。 |  |  | 2015/2/6 0:00:00 | 2019/2/5 0:00:00 |  |  | 液体 | 500ml/瓶
2401283 | 消毒类产品 | XD003 | 各种规格、各种类型 | 消毒剂 | 利尔康牌医疗器械专用消毒液（浓缩型） | 瓶 | 国产 | 利尔康 | 山东利尔康医疗科技股份有限公司 | HS0226 | 山东利尔康医疗科技股份有限公司 | 塑料瓶 |  | Q/1402ALX112 |  |  | 鲁卫消证字（2002）第0059号 | 利尔康牌医疗器械专用消毒液（浓缩型） | 山东省德州市经济技术开发区利尔康路1号 | 次氯酸钠，有效氯含量2.2%±0.2%（W/V）。 | 可用于各种医疗器械、内窥镜、透析机等的消毒、灭菌。 |  |  | 2015/2/6 0:00:00 | 2019/2/5 0:00:00 |  |  | 浓缩型 | 2.5L/桶
2401284 | 消毒类产品 | XD003 | 各种规格、各种类型 | 消毒剂 | 利尔康牌医疗器械专用消毒液（浓缩型） | 瓶 | 国产 | 利尔康 | 山东利尔康医疗科技股份有限公司 | HS0226 | 山东利尔康医疗科技股份有限公司 | 塑料瓶 |  | Q/1402ALX112 |  |  | 鲁卫消证字（2002）第0059号 | 利尔康牌医疗器械专用消毒液（浓缩型） | 山东省德州市经济技术开发区利尔康路1号 | 次氯酸钠，有效氯含量2.2%±0.2%（W/V）。 | 可用于各种医疗器械、内窥镜、透析机等的消毒、灭菌。 |  |  | 2015/2/6 0:00:00 | 2019/2/5 0:00:00 |  |  | 浓缩型 | 5L/桶
2401332 | 消毒类产品 | XD003 | 各种规格、各种类型 | 消毒剂 | 利尔康牌复方碘酒抑菌涂擦液 | 瓶 | 国产 | 利尔康 | 山东利尔康医疗科技股份有限公司 | HS0226 | 山东利尔康医疗科技股份有限公司 | 塑料瓶 |  | Q/1400ALX015 |  |  | 鲁卫消证字（2002）第0059号 | 利尔康牌复方碘酒抑菌涂擦液 | 山东省德州市经济技术开发区利尔康路1号 | 其中碘1±0.2%（W/V）、异丙醇1±0.2%（V/V） | 用于预防肌肉注射、静脉注射或手术时的皮肤感染。 |  |  | 2015/2/6 0:00:00 | 2019/2/5 0:00:00 |  |  | 液体 | 500ml/瓶
2401353 | 消毒类产品 | XD003 | 各种规格、各种类型 | 消毒剂 | 利尔康牌过氧乙酸残留测定试纸 | 瓶 | 国产 | 利尔康 | 山东利尔康医疗科技股份有限公司 | HS0226 | 山东利尔康医疗科技股份有限公司 | 塑料瓶 |  | Q/1402ALX119 |  |  | 鲁卫消证字（2002）第0059号 | 利尔康牌过氧乙酸残留测定试纸 | 山东省德州市经济技术开发区利尔康路1号 | 本品是利用试纸显色药块与样品接触显色原理，采用目测比色法进行的半定量检测专用试纸， | 适合于现场快速检测水中过氧乙酸残留浓度。 |  |  | 2015/2/6 0:00:00 | 2019/2/5 0:00:00 |  |  | 其他 | 50片/瓶
2401357 | 消毒类产品 | XD003 | 各种规格、各种类型 | 消毒剂 | 利尔康牌一元过氧乙酸消毒液浓度测试卡 | 瓶 | 国产 | 利尔康 | 山东利尔康医疗科技股份有限公司 | HS0226 | 山东利尔康医疗科技股份有限公司 | 塑料瓶 |  | Q/1402ALX201 |  |  | 鲁卫消证字（2002）第0059号 | 利尔康牌一元过氧乙酸消毒液浓度测试卡 | 山东省德州市经济技术开发区利尔康路1号 | 本品专用于监测利尔康?一元过氧乙酸消毒液的有效浓度。测试卡指示色块会随所测消毒液浓度的不同变为比色图中的不同颜色。 | 仅限于测试利尔康?一元过氧乙酸消毒液。 |  |  | 2015/2/6 0:00:00 | 2019/2/5 0:00:00 |  |  | 其他 | 20条/瓶
2401792 | 消毒类产品 | XD003 | 各种规格、各种类型 | 消毒剂 | 利尔康牌卫生湿巾 | 包 | 国产 | 利尔康 | 山东利尔康医疗科技股份有限公司 | HS0226 | 山东利尔康医疗科技股份有限公司 | 其他 |  | Q/1402ALX218 |  |  | 鲁卫消证字（2002）第0059号 | 利尔康牌卫生湿巾 | 山东省德州市经济技术开发区利尔康路1号 | 本品为无纺布喷淋利尔康?复合双链季铵盐消毒液制成。主要有效成分为复合双链季铵盐，含量为1.5g/L-2.0 g/L。 | 用于医疗机构物体表面和医疗设备表面的擦拭清洁和杀菌。 |  |  | 2015/2/6 0:00:00 | 2019/2/5 0:00:00 |  |  | 其他 | 20片/包
2401793 | 消毒类产品 | XD003 | 各种规格、各种类型 | 消毒剂 | 利尔康牌卫生湿巾 | 包 | 国产 | 利尔康 | 山东利尔康医疗科技股份有限公司 | HS0226 | 山东利尔康医疗科技股份有限公司 | 塑料袋 |  | Q/1402ALX218 |  |  | 鲁卫消证字（2002）第0059号 | 利尔康牌卫生湿巾 | 山东省德州市经济技术开发区利尔康路1号 | 本品为无纺布喷淋利尔康?复合双链季铵盐消毒液制成。主要有效成分为复合双链季铵盐，含量为1.5g/L-2.0 g/L。 | 用于医疗机构物体表面和医疗设备表面的擦拭清洁和杀菌。 |  |  | 2015/2/6 0:00:00 | 2019/2/5 0:00:00 |  |  | 其他 | 60片/包
2401794 | 消毒类产品 | XD003 | 各种规格、各种类型 | 消毒剂 | 利尔康牌卫生湿巾 | 包 | 国产 | 利尔康 | 山东利尔康医疗科技股份有限公司 | HS0226 | 山东利尔康医疗科技股份有限公司 | 塑料袋 |  | Q/1402ALX218 |  |  | 鲁卫消证字（2002）第0059号 | 利尔康牌卫生湿巾 | 山东省德州市经济技术开发区利尔康路1号 | 本品为无纺布喷淋利尔康?复合双链季铵盐消毒液制成。主要有效成分为复合双链季铵盐，含量为1.5g/L-2.0 g/L。 | 用于医疗机构物体表面和医疗设备表面的擦拭清洁和杀菌。 |  |  | 2015/2/6 0:00:00 | 2019/2/5 0:00:00 |  |  | 其他 | 80片/包
2401795 | 消毒类产品 | XD003 | 各种规格、各种类型 | 消毒剂 | 利尔康牌卫生湿巾 | 包 | 国产 | 利尔康 | 山东利尔康医疗科技股份有限公司 | HS0226 | 山东利尔康医疗科技股份有限公司 | 塑料瓶 |  | Q/1402ALX218 |  |  | 鲁卫消证字（2002）第0059号 | 利尔康牌卫生湿巾 | 山东省德州市经济技术开发区利尔康路1号 | 本品为无纺布喷淋利尔康?复合双链季铵盐消毒液制成。主要有效成分为复合双链季铵盐，含量为1.5g/L-2.0 g/L。 | 用于医疗机构物体表面和医疗设备表面的擦拭清洁和杀菌。 |  |  | 2015/2/6 0:00:00 | 2019/2/5 0:00:00 |  |  | 其他 | 100片/包
2402035 | 消毒类产品 | XD003 | 各种规格、各种类型 | 消毒剂 | 利尔康牌牙科专用次氯酸钠消毒液（3%） | 瓶 | 国产 | 利尔康 | 山东利尔康医疗科技股份有限公司 | HS0226 | 山东利尔康医疗科技股份有限公司 | 塑料瓶 |  | Q/1402ALX192 |  |  | 鲁卫消证字（2002）第0059号 | 利尔康牌牙科专用次氯酸钠消毒液（3%） | 山东省德州市经济技术开发区利尔康路1号 | 本品是以次氯酸钠为主要有效成分的消毒液，有效氯含量为3.0%±0.3%。 | 适用于根管冲洗消毒。可有效去除根管残留蛋白质、软组织；分解牙本质的有机物质，帮助清洗根管。 |  |  | 2015/2/6 0:00:00 | 2019/2/5 0:00:00 |  |  | 液体 | 250ml/瓶
2402036 | 消毒类产品 | XD003 | 各种规格、各种类型 | 消毒剂 | 利尔康牌牙科专用次氯酸钠消毒液（1%） | 瓶 | 国产 | 利尔康 | 山东利尔康医疗科技股份有限公司 | HS0226 | 山东利尔康医疗科技股份有限公司 | 塑料瓶 |  | Q/1402ALX191 |  |  | 鲁卫消证字（2002）第0059号 | 利尔康牌牙科专用次氯酸钠消毒液（1%） | 山东省德州市经济技术开发区利尔康路1号 | 本品是以次氯酸钠为主要有效成分的消毒液，有效氯含量为1.0%±0.15%。 | 适用于根管冲洗消毒。可有效去除根管残留蛋白质、软组织；分解牙本质的有机物质，帮助清洗根管。 |  |  | 2015/2/6 0:00:00 | 2019/2/5 0:00:00 |  |  | 液体 | 250ml/瓶
2402366 | 消毒类产品 | XD003 | 各种规格、各种类型 | 消毒剂 | 利尔康牌卫生湿巾 | 包 | 国产 | 利尔康 | 山东利尔康医疗科技股份有限公司 | HS0226 | 山东利尔康医疗科技股份有限公司 | 塑料袋 |  | Q/1402ALX218 |  |  | 鲁卫消证字（2002）第0059号 | 利尔康牌卫生湿巾 | 山东省德州市经济技术开发区利尔康路1号 | 本品为无纺布喷淋利尔康?复合双链季铵盐消毒液制成。主要有效成分为复合双链季铵盐，含量为1.5g/L-2.0 g/L。 | 用于医疗机构物体表面和医疗设备表面的擦拭清洁和杀菌。 |  |  | 2015/2/6 0:00:00 | 2019/2/5 0:00:00 |  |  | 其他 | 50片/包
2402367 | 消毒类产品 | XD003 | 各种规格、各种类型 | 消毒剂 | 利尔康牌卫生湿巾 | 包 | 国产 | 利尔康 | 山东利尔康医疗科技股份有限公司 | HS0226 | 山东利尔康医疗科技股份有限公司 | 塑料瓶 |  | Q/1402ALX218 |  |  | 鲁卫消证字（2002）第0059号 | 利尔康牌卫生湿巾 | 山东省德州市经济技术开发区利尔康路1号 | 本品为无纺布喷淋利尔康?复合双链季铵盐消毒液制成。主要有效成分为复合双链季铵盐，含量为1.5g/L-2.0 g/L。 | 用于医疗机构物体表面和医疗设备表面的擦拭清洁和杀菌。 |  |  | 2015/2/6 0:00:00 | 2019/2/5 0:00:00 |  |  | 其他 | 200片/包
2400057 | 消毒类产品 | XD003 | 各种规格、各种类型 | 消毒剂 | 抗菌洗手液 | 瓶 | 国产 | 爱特卫普 | 北京爱特卫普生物科技有限公司 | HS0401 | 北京爱特卫普生物科技有限公司 | PE |  | Q/XCATW0003-2015 |  |  | （闽)卫消证字（2013）第0005号 | 爱特卫普牌抗菌洗手液 | 北京市海淀区中关村南大街6号3层311 | 氯羟二苯醚0.3%±0.03%、高效表面活性剂、护手成分等。对细菌繁殖体大肠杆菌、金黄色葡萄球菌有杀菌作用。性质温和、滋润保湿、泡沫细腻、全身清洁肌肤。 | 1、适用于手部日常的清洁、去污。 2、外科术前医务人员手部清洁。 |  |  | 2017/1/23 0:00:00 | 2021/1/22 0:00:00 |  |  | KJ-500 | 500ml
2400063 | 消毒类产品 | XD003 | 各种规格、各种类型 | 消毒剂 | 物表消毒巾 | 包 | 国产 | 爱特卫普 | 北京爱特卫普生物科技有限公司 | HS0401 | 北京爱特卫普生物科技有限公司 | 无纺布 |  | GB/T 27728-2011 |  |  | （闽）卫消证字（2013）第0005号 | 爱特卫普牌物表消毒巾 | 北京市海淀区中关村南大街6号3层311 | 由无纺布浸润复合双链季铵盐消毒液制成，其中有效消毒成分复合双链季铵盐含量为0.09%-0.13%。可杀灭肠道致病菌、化脓性球菌、致病性酵母菌和医院感染常见细菌。 | 1、重症监护室（ICU）或重症监护病房、新生儿ICU、烧伤病房、血透净化中心等重点科室的床头柜、床单元等物体表面的擦拭消毒； 2、病区治疗室物体表面的擦拭消毒、治疗车表面的擦拭消毒； 3、血透机、呼吸机等器械表面的擦拭消毒； 4、牙椅诊疗单元表面的擦拭消毒； 5、新生儿暖箱、高压氧舱表面的擦拭消毒； 6、术后手术台、仪器设备表面、周围工作台面和相关物体表面的擦拭消毒； 7、供应室检查、包装工作台面的擦拭消毒； 8、其他一般物体表面的擦拭消毒。 |  |  | 2016/7/16 0:00:00 | 2018/6/15 0:00:00 |  |  | XDJ-50片/包*24包/箱 | 50片/包
2400886 | 消毒类产品 | XD003 | 各种规格、各种类型 | 消毒剂 | 抗菌洗手液 | 瓶 | 国产 | 爱特卫普 | 北京爱特卫普生物科技有限公司 | HS0401 | 北京爱特卫普生物科技有限公司 | PE |  | Q/XCATW0003-2015 |  |  | （闽)卫消证字（2013）第0005号 | 爱特卫普牌抗菌洗手液 | 北京市海淀区中关村南大街6号3层311 | 氯羟二苯醚0.3%±0.03%、高效表面活性剂、护手成分等。对细菌繁殖体大肠杆菌、金黄色葡萄球菌有杀菌作用。性质温和、滋润保湿、泡沫细腻、全身清洁肌肤。 | 1、适用于手部日常的清洁、去污。 2、外科术前医务人员手部清洁。 |  |  | 2017/1/23 0:00:00 | 2021/1/22 0:00:00 |  |  | KJ-1000 | 1000ml
2401366 | 消毒类产品 | XD003 | 各种规格、各种类型 | 消毒剂 | 物表消毒巾 | 包 | 国产 | 爱特卫普 | 北京爱特卫普生物科技有限公司 | HS0401 | 北京爱特卫普生物科技有限公司 | 无纺布 |  | GB/T 27728-2011 |  |  | （闽）卫消证字（2013）第0005号 | 爱特卫普牌物表消毒巾 | 北京市海淀区中关村南大街6号3层311 | 由无纺布浸润复合双链季铵盐消毒液制成，其中有效消毒成分复合双链季铵盐含量为0.09%-0.13%。可杀灭肠道致病菌、化脓性球菌、致病性酵母菌和医院感染常见细菌。 | 1、重症监护室（ICU）或重症监护病房、新生儿ICU、烧伤病房、血透净化中心等重点科室的床头柜、床单元等物体表面的擦拭消毒； 2、病区治疗室物体表面的擦拭消毒、治疗车表面的擦拭消毒； 3、血透机、呼吸机等器械表面的擦拭消毒； 4、牙椅诊疗单元表面的擦拭消毒； 5、新生儿暖箱、高压氧舱表面的擦拭消毒； 6、术后手术台、仪器设备表面、周围工作台面和相关物体表面的擦拭消毒； 7、供应室检查、包装工作台面的擦拭消毒； 8、其他一般物体表面的擦拭消毒。 |  |  | 2016/7/16 0:00:00 | 2018/7/15 0:00:00 |  |  | XDJ-80片/包*16包/箱 | 80片/包
2401367 | 消毒类产品 | XD003 | 各种规格、各种类型 | 消毒剂 | 物表消毒巾 | 包 | 国产 | 爱特卫普 | 北京爱特卫普生物科技有限公司 | HS0401 | 北京爱特卫普生物科技有限公司 | 无纺布 |  | GB/T 27728-2011 |  |  | （闽）卫消证字（2013）第0005号 | 爱特卫普牌物表消毒巾 | 北京市海淀区中关村南大街6号3层311 | 由无纺布浸润复合双链季铵盐消毒液制成，其中有效消毒成分复合双链季铵盐含量为0.09%-0.13%。可杀灭肠道致病菌、化脓性球菌、致病性酵母菌和医院感染常见细菌。 | 1、重症监护室（ICU）或重症监护病房、新生儿ICU、烧伤病房、血透净化中心等重点科室的床头柜、床单元等物体表面的擦拭消毒； 2、病区治疗室物体表面的擦拭消毒、治疗车表面的擦拭消毒； 3、血透机、呼吸机等器械表面的擦拭消毒； 4、牙椅诊疗单元表面的擦拭消毒； 5、新生儿暖箱、高压氧舱表面的擦拭消毒； 6、术后手术台、仪器设备表面、周围工作台面和相关物体表面的擦拭消毒； 7、供应室检查、包装工作台面的擦拭消毒； 8、其他一般物体表面的擦拭消毒。 |  |  | 2016/7/16 0:00:00 | 2018/6/15 0:00:00 |  |  | XDJ-100片/包*8包/箱 | 100片/包
2401368 | 消毒类产品 | XD003 | 各种规格、各种类型 | 消毒剂 | 物表消毒巾 | 包 | 国产 | 爱特卫普 | 北京爱特卫普生物科技有限公司 | HS0401 | 北京爱特卫普生物科技有限公司 | 无纺布 |  | GB/T 27728-2011 |  |  | （闽）卫消证字（2013）第0005号 | 爱特卫普牌物表消毒巾 | 北京市海淀区中关村南大街6号3层311 | 由无纺布浸润复合双链季铵盐消毒液制成，其中有效消毒成分复合双链季铵盐含量为0.09%-0.13%。可杀灭肠道致病菌、化脓性球菌、致病性酵母菌和医院感染常见细菌。 | 1、重症监护室（ICU）或重症监护病房、新生儿ICU、烧伤病房、血透净化中心等重点科室的床头柜、床单元等物体表面的擦拭消毒； 2、病区治疗室物体表面的擦拭消毒、治疗车表面的擦拭消毒； 3、血透机、呼吸机等器械表面的擦拭消毒； 4、牙椅诊疗单元表面的擦拭消毒； 5、新生儿暖箱、高压氧舱表面的擦拭消毒； 6、术后手术台、仪器设备表面、周围工作台面和相关物体表面的擦拭消毒； 7、供应室检查、包装工作台面的擦拭消毒； 8、其他一般物体表面的擦拭消毒。 |  |  | 2016/7/16 0:00:00 | 2018/6/15 0:00:00 |  |  | XDJ-120片/包*8包/箱 | 120片/包
2402886 | 消毒类产品 | XD003 | 各种规格、各种类型 | 消毒剂 | 健之素牌双链季铵盐消毒液擦拭巾 | 包 | 国产 | 健之素 | 北京长江脉医药科技有限责任公司 | HS0485 | 北京长江脉医药科技有限责任公司 | 无纺布、浸渍消毒液 |  | Q/DQCJM0006 |  |  | （苏）卫消证字（2012）第0007号 | 健之素牌双链季铵盐消毒液擦拭巾 | 南通市如皋市下原镇惠民东路2号 | 本品是以无纺布为载体浸润消毒液制成，浸渍消毒液为“健之素牌双链季铵盐消毒液”稀释液，主要有效成分为双癸基二甲基溴化铵，含量为0.2±0.02%。可杀灭肠道致病菌、化脓性球菌等医院感染常见细菌。 | 适用于医疗设备、医疗用品及医院其它物体表面的表面清洁与消毒。 | 江苏天佑医用科技有限公司 |  | 2016/1/21 0:00:00 | 2020/1/20 0:00:00 |  | 江苏省卫生和计划生育委员会 | 50片/包 | 50片/包
2402888 | 消毒类产品 | XD003 | 各种规格、各种类型 | 消毒剂 | 健之素牌双链季铵盐消毒液擦拭巾 | 包 | 国产 | 健之素 | 北京长江脉医药科技有限责任公司 | HS0485 | 北京长江脉医药科技有限责任公司 | 无纺布、浸渍消毒液 |  | Q/DQCJM0006 |  |  | （苏）卫消证字（2012）第0007号 | 健之素牌双链季铵盐消毒液擦拭巾 | 南通市如皋市下原镇惠民东路2号 | 本品是以无纺布为载体浸润消毒液制成，浸渍消毒液为“健之素牌双链季铵盐消毒液”稀释液，主要有效成分为双癸基二甲基溴化铵，含量为0.2±0.02%。可杀灭肠道致病菌、化脓性球菌等医院感染常见细菌。 | 适用于医疗设备、医疗用品及医院其它物体表面的表面清洁与消毒。 | 江苏天佑医用科技有限公司 |  | 2016/1/21 0:00:00 | 2020/1/20 0:00:00 |  | 江苏省卫生和计划生育委员会 | 100片/包 | 100片/包
2400296 | 消毒类产品 | XD003 | 各种规格、各种类型 | 消毒剂 | 医用消毒洗手液 | 瓶 | 国产 | 齐洁 | 合肥天帆医药科技有限公司 | HS0490 | 合肥天帆医药科技有限公司 | 塑料瓶 |  | Q/HTF01-2011 |  |  | 皖卫消证字[2014]第0258号 | 医用消毒洗手液 | 合肥市蜀山区小庙镇小庙工业聚集区皇嘉路 | 十二烷基二甲基苄基溴化铵 | 有效的去除手部皮肤污垢及部分致病菌。 |  |  | 2014/12/19 0:00:00 | 2018/12/18 0:00:00 |  |  | 500ml 1000ml | 500ml 1000ml
2400176 | 消毒类产品 | XD003 | 各种规格、各种类型 | 消毒剂 | 沙力迪湿巾（物体表面专用）（不含醇Ⅱ型） | 包 | 国产 | 沙力迪 | 银京医疗科技（上海）股份有限公司 | HS0599 | 银京医疗科技（上海）股份有限公司 | 季铵盐，无纺布 |  | 执行标准:湿巾GB/T27728-2001 |  |  | 沪卫消证字（2006）第0038号 | 沙力迪湿巾（物体表面专用）（不含醇Ⅱ型） | 上海市浦东新区南汇工业园区园西路586号 | 以二奎基二甲基氯化铵、脂肪烷己二甲基苄基氯化铵和苯扎氯铵为主要有效成分的消毒液，总季铵盐含量为0.15-0.2%。 | 产品用于医疗设备、医疗用品及其他物品的表面擦拭清洁与杀菌---ICU重症室和住院病房里的床单位，及术后的台、架、凳、柜、病床围栏、门把手、灯开关、水龙头等；烧伤病房、血液透析室和其他诊疗室的诊疗台，牙医诊疗单元表面，治疗推车、轮椅、走架等；新生儿暖箱，血透机，心电图设备，肌腱锥、止血带等。 |  |  | 2011/12/30 0:00:00 | 2080/12/29 0:00:00 |  |  | 不含醇，20cm*23cm 60片 | 20cm*23cm 60片/包
2400177 | 消毒类产品 | XD003 | 各种规格、各种类型 | 消毒剂 | 沙力迪湿巾（物体表面专用）（不含醇Ⅱ型） | 包 | 国产 | 沙力迪 | 银京医疗科技（上海）股份有限公司 | HS0599 | 银京医疗科技（上海）股份有限公司 | 季铵盐，无纺布 |  | 执行标准:湿巾GB/T27728-2001 |  |  | 沪卫消证字（2006）第0038号 | 沙力迪湿巾（物体表面专用）（不含醇Ⅱ型） | 上海市浦东新区南汇工业园区园西路586号 | 以二奎基二甲基氯化铵、脂肪烷己二甲基苄基氯化铵和苯扎氯铵为主要有效成分的消毒液，总季铵盐含量为0.15-0.2%。 | 产品用于医疗设备、医疗用品及其他物品的表面擦拭清洁与杀菌---ICU重症室和住院病房里的床单位，及术后的台、架、凳、柜、病床围栏、门把手、灯开关、水龙头等；烧伤病房、血液透析室和其他诊疗室的诊疗台，牙医诊疗单元表面，治疗推车、轮椅、走架等；新生儿暖箱，血透机，心电图设备，肌腱锥、止血带等。 |  |  | 2011/12/30 0:00:00 | 2081/12/29 0:00:00 |  |  | 不含醇，20cm*23cm 100片 | 20cm*23cm 100片/包
2400178 | 消毒类产品 | XD003 | 各种规格、各种类型 | 消毒剂 | 沙力迪湿巾（物体表面专用）（含醇） | 其他 | 国产 | 沙力迪 | 银京医疗科技（上海）股份有限公司 | HS0599 | 银京医疗科技（上海）股份有限公司 | 季铵盐，异丙醇，无纺布 |  | 执行标准:湿巾GB/T27728-2001 |  |  | 沪卫消证字（2006）第0038号 | 沙力迪湿巾（物体表面专用）（含醇） | 上海市浦东新区南汇工业园区园西路586号 | 本品是以二癸基二甲基氯化铵、苯扎氯铵和异丙醇为主要有效成分，复合季铵盐含量为0.10-0.50%，异丙醇含量为60-64%。 | 适用于医疗设备及其它物体表面的擦拭清洁与杀菌---ICU重症室和住院病房里的床单位，及术后的台、架、凳、柜、病床围栏、门把手、灯开关、水龙头等；烧伤病房、血液透析室和其他诊疗室的诊疗台，牙医诊疗单元表面，治疗推车、轮椅、走架等；新生儿暖箱，血透机，心电图设备，肌腱锥等。 |  |  | 2011/12/30 0:00:00 | 2081/12/29 0:00:00 |  |  | 15cm*20cm | 15cm*20cm，200片/桶
2400180 | 消毒类产品 | XD003 | 各种规格、各种类型 | 消毒剂 | 沙力迪湿巾（物体表面专用）（含氯） | 其他 | 国产 | 沙力迪 | 银京医疗科技（上海）股份有限公司 | HS0599 | 银京医疗科技（上海）股份有限公司 | 次氯酸钠，无纺布 |  | 执行标准:湿巾GB/T27728-2001 |  |  | 沪卫消证字（2006）第0038号 | 沙力迪湿巾（物体表面专用）（含氯） | 上海市浦东新区南汇工业园区园西路586号 | 本品是以次氯酸钠为主要有效成分，有效氯含量为0.40-0.72 %。 | 适用于硬表面的擦拭清洁与杀菌---ICU重症室和住院病房里的床单位，及术后的台、架、凳、柜、病床围栏、痰盂、便器；血糖仪、血压计、输液架、麻醉机、呼吸治疗设备、诊断设备等。 |  |  | 2011/12/30 0:00:00 | 2081/12/29 0:00:00 |  |  | 150mm*200mm 200片/桶 | 150mm*200mm 200片/桶
2118840 | 消毒类产品 | XD003 | 各种规格、各种类型 | 消毒剂 | 邻苯二甲醛消毒液 | 瓶 | 国产 | 洁仕夫 | 宁波华欣医疗器械有限公司 | HS0649 | 宁波华欣医疗器械有限公司 | 邻苯二甲醛 |  | Q/NHX011-2015 |  |  | 浙卫消证字（2009）第0001号 | 邻苯二甲醛消毒液 | 浙江省宁波市鄞州区姜山镇唐叶村 | 无 | 无 |  |  | 2015/11/4 0:00:00 | 2019/11/3 0:00:00 |  |  | 4L | 4L
2118841 | 消毒类产品 | XD003 | 各种规格、各种类型 | 消毒剂 | 手消毒液（泡沫型） | 瓶 | 国产 | 洁仕夫 | 宁波华欣医疗器械有限公司 | HS0649 | 宁波华欣医疗器械有限公司 | 二癸基二甲基氯化铵、双十二烷基胺 |  | Q/NHX009-2014 |  |  | 浙卫消证字（2009）第0001号 | 手消毒液（泡沫型） | 浙江省宁波市鄞州区姜山镇唐叶村 | 无 | 无 |  |  | 2015/11/4 0:00:00 | 2019/11/3 0:00:00 |  |  | 59ml | 59ml
2118842 | 消毒类产品 | XD003 | 各种规格、各种类型 | 消毒剂 | 手消毒液（泡沫型） | 瓶 | 国产 | 洁仕夫 | 宁波华欣医疗器械有限公司 | HS0649 | 宁波华欣医疗器械有限公司 | 二癸基二甲基氯化铵、双十二烷基胺 |  | Q/NHX009-2014 |  |  | 浙卫消证字（2009）第0001号 | 手消毒液（泡沫型） | 浙江省宁波市鄞州区姜山镇唐叶村 | 无 | 无 |  |  | 2015/11/4 0:00:00 | 2019/11/3 0:00:00 |  |  | 500ml | 500ml
2118843 | 消毒类产品 | XD003 | 各种规格、各种类型 | 消毒剂 | 手消毒液（泡沫型） | 瓶 | 国产 | 洁仕夫 | 宁波华欣医疗器械有限公司 | HS0649 | 宁波华欣医疗器械有限公司 | 二癸基二甲基氯化铵、双十二烷基胺 |  | Q/NHX009-2014 |  |  | 浙卫消证字（2009）第0001号 | 手消毒液（泡沫型） | 浙江省宁波市鄞州区姜山镇唐叶村 | 无 | 无 |  |  | 2015/11/4 0:00:00 | 2019/11/3 0:00:00 |  |  | 1L | 1L
2118844 | 消毒类产品 | XD003 | 各种规格、各种类型 | 消毒剂 | 医用外科手消毒凝胶 | 瓶 | 国产 | 洁仕夫 | 宁波华欣医疗器械有限公司 | HS0649 | 宁波华欣医疗器械有限公司 | 三氯羟基二苯醚、乙醇 |  | Q/NHX003-2015 |  |  | 浙卫消证字（2009）第0001号 | 医用外科手消毒凝胶 | 浙江省宁波市鄞州区姜山镇唐叶村 | 无 | 无 |  |  | 2015/11/4 0:00:00 | 2019/11/3 0:00:00 |  |  | 59ml | 59ml
2118845 | 消毒类产品 | XD003 | 各种规格、各种类型 | 消毒剂 | 医用外科手消毒凝胶 | 瓶 | 国产 | 洁仕夫 | 宁波华欣医疗器械有限公司 | HS0649 | 宁波华欣医疗器械有限公司 | 三氯羟基二苯醚、乙醇 |  | Q/NHX003-2015 |  |  | 浙卫消证字（2009）第0001号 | 医用外科手消毒凝胶 | 浙江省宁波市鄞州区姜山镇唐叶村 | 无 | 无 |  |  | 2015/11/4 0:00:00 | 2019/11/3 0:00:00 |  |  | 350ml | 350ml
2118846 | 消毒类产品 | XD003 | 各种规格、各种类型 | 消毒剂 | 医用外科手消毒凝胶 | 瓶 | 国产 | 洁仕夫 | 宁波华欣医疗器械有限公司 | HS0649 | 宁波华欣医疗器械有限公司 | 三氯羟基二苯醚、乙醇 |  | Q/NHX003-2015 |  |  | 浙卫消证字（2009）第0001号 | 医用外科手消毒凝胶 | 浙江省宁波市鄞州区姜山镇唐叶村 | 无 | 无 |  |  | 2015/11/4 0:00:00 | 2019/11/3 0:00:00 |  |  | 500ML | 500ml
2118847 | 消毒类产品 | XD003 | 各种规格、各种类型 | 消毒剂 | 医用外科手消毒凝胶 | 瓶 | 国产 | 洁仕夫 | 宁波华欣医疗器械有限公司 | HS0649 | 宁波华欣医疗器械有限公司 | 三氯羟基二苯醚、乙醇 |  | Q/NHX003-2015 |  |  | 浙卫消证字（2009）第0001号 | 医用外科手消毒凝胶 | 浙江省宁波市鄞州区姜山镇唐叶村 | 无 | 无 |  |  | 2015/11/4 0:00:00 | 2019/11/3 0:00:00 |  |  | 1L | 1L
2118854 | 消毒类产品 | XD003 | 各种规格、各种类型 | 消毒剂 | 物体表面消毒液 | 瓶 | 国产 | 洁仕夫 | 宁波华欣医疗器械有限公司 | HS0649 | 宁波华欣医疗器械有限公司 | 乙醇、异丙醇 |  | Q/NHX005-2016 |  |  | 浙卫消证字（2009）第0001号 | 物体表面消毒液 | 浙江省宁波市鄞州区姜山镇唐叶村 | 无 | 无 |  |  | 2015/11/4 0:00:00 | 2019/11/3 0:00:00 |  |  | 500ml | 500ml
2118859 | 消毒类产品 | XD003 | 各种规格、各种类型 | 消毒剂 | 消毒液 | 瓶 | 国产 | 洁仕夫 | 宁波华欣医疗器械有限公司 | HS0649 | 宁波华欣医疗器械有限公司 | 季铵盐混合物 |  | Q/NHX006-2014 |  |  | 浙卫消证字（2009）第0001号 | 消毒液 | 浙江省宁波市鄞州区姜山镇唐叶村 | 无 | 无 |  |  | 2015/11/4 0:00:00 | 2019/11/3 0:00:00 |  |  | 1L | 1L
2118860 | 消毒类产品 | XD003 | 各种规格、各种类型 | 消毒剂 | 消毒液 | 瓶 | 国产 | 洁仕夫 | 宁波华欣医疗器械有限公司 | HS0649 | 宁波华欣医疗器械有限公司 | 季铵盐混合物 |  | Q/NHX006-2014 |  |  | 浙卫消证字（2009）第0001号 | 消毒液 | 浙江省宁波市鄞州区姜山镇唐叶村 | 无 | 无 |  |  | 2015/11/4 0:00:00 | 2019/11/3 0:00:00 |  |  | 4L | 4L
2118861 | 消毒类产品 | XD003 | 各种规格、各种类型 | 消毒剂 | 复合碘消毒液 | 瓶 | 国产 | 洁仕夫 | 宁波华欣医疗器械有限公司 | HS0649 | 宁波华欣医疗器械有限公司 | 醋酸氯已定和碘 |  | Q/NHX001-2016 |  |  | 浙卫消证字（2009）第0001号 | 复合碘消毒液 | 浙江省宁波市鄞州区姜山镇唐叶村 | 无 | 无 |  |  | 2015/11/4 0:00:00 | 2019/11/3 0:00:00 |  |  | 常规 | 500ml
2401686 | 消毒类产品 | XD003 | 各种规格、各种类型 | 消毒剂 | 白夫康表皮抑菌剂 | 支 | 国产 | 雨林 | 嘉恒医药（江苏）有限公司 | HS0703 | 嘉恒医药（江苏）有限公司 | 大葱、甲壳素、TGL提取物等 | 120支/箱 | 无 |  |  | 无 | 表皮抑菌剂 | 泰兴市滨江镇天星闸北 | 作用机理：通过提取物的相互作用，能有效促进皮肤黑色素细胞的增殖和局部免疫功能的调节，达到对烧烫伤白斑、原发性白癜风、外阴白斑等的消除。对增生性瘢痕、疤痕疙瘩及术后疤痕有明显的软化和抑菌止痒作用。 | 适用于各类烧烫伤所致的皮肤白斑、原发性白癜风、外阴白斑等。对各类疤痕具有良好的软化和止痒作用。 |  |  | 2017/3/24 0:00:00 | 2021/3/23 0:00:00 |  |  | 10g/支 | 10g/支
2401687 | 消毒类产品 | XD003 | 各种规格、各种类型 | 消毒剂 | 涂见通皮肤抑菌剂 | 支 | 国产 | 雨林 | 嘉恒医药（江苏）有限公司 | HS0703 | 嘉恒医药（江苏）有限公司 | 黄连、红花、虎杖、丹皮、地榆、冰片。 | 98支/箱 | 无 |  |  | 无 | 皮肤抑菌剂 | 泰兴市滨江镇天星闸北 | 药理作用：本品采用纯天然中药材料精心加工而成。对烧汤伤创面、淋巴血管组织水肿、具有清热、消毒、抑菌作用，能迅速促进创面愈合。其中虎杖、丹皮、地榆等有效成分对脉管炎、静脉曲张、水肿，外伤出血、痛肿、淋巴血管、上皮组织的修复与再生均有良好的效果。 | 烧烫伤创面、淋巴血管组织水肿。 |  |  | 2017/3/24 0:00:00 | 2021/3/23 0:00:00 |  |  | 40g/支 | 40g/支
2401690 | 消毒类产品 | XD003 | 各种规格、各种类型 | 消毒剂 | 肛净抑菌洗剂 | 袋 | 国产 | 雨林 | 嘉恒医药（江苏）有限公司 | HS0703 | 嘉恒医药（江苏）有限公司 | 黄柏、苦参、金银花等多种植物提取物及冰片、度米芬等 | 400袋/箱 | Q/321283CSH05-2013 |  |  | 无 | 肛净抑菌洗剂 | 江苏省泰兴市滨江镇天星闸北 | 具有抗菌、消毒，促进局部血液循环，除湿消肿、祛风止痒，止血等功效。采用黄柏、苦参、金银花等多种植物提取物及冰片、度米芬等配制而成 | 内痔、外痔、混合痔、肛瘘、肛周脓肿的清洗、消毒。 |  |  | 2017/3/24 0:00:00 | 2021/3/23 0:00:00 |  |  | 15g/袋 | 15g/袋
2401043 | 消毒类产品 | XD003 | 各种规格、各种类型 | 消毒剂 | Dr.+J纳米银抗菌洗手液（免洗） | 瓶 | 国产 | 昕昊 | 新余昊洪医用科技有限公司 | HS0704 | 新余昊洪医用科技有限公司 | 纳米银原液 | 纸箱；1*24 | 赣卫消证字（2015）第0015号 |  |  | 赣卫消证字（2015）第0015号 | Dr.+J纳米银抗菌洗手液（免洗） | 新余高新区光明路以北工业地产内5栋3楼 | 纳米银、甘油、透明质酸钠、表面活性剂、调理剂、采用纯天然活性物质为原料、采用高科技配方、含天然护肤因子、水解蛋白质等 | 1、医务人员手部清洁 2、医疗卫生系统、食品加工行业、家庭、工矿、学校、办公室、娱乐场所、银行、餐饮行业、宾馆、饭店、托幼机构等场所的手卫生处理。 | 新余昊洪医用科技有限公司 |  | 2015/2/12 0:00:00 | 2019/2/11 0:00:00 |  |  | 500ml | 500ml
2402325 | 消毒类产品 | XD003 | 各种规格、各种类型 | 消毒剂 | 昕昊纳米银抗菌液 | 瓶 | 国产 | 昕昊 | 新余昊洪医用科技有限公司 | HS0704 | 新余昊洪医用科技有限公司 | 纳米银原液 | 纸箱 | 赣卫消证字（2015）第0015号 |  |  | 赣卫消证字（2015）第0015号 | 昕昊纳米银抗菌液 | 新余高新区光明路以北工业地产内5栋3楼 | “昕昊纳米抗菌液”是非常稳定的络合态银溶液，抵抗多种顽固细菌、病菌（包括金黄葡萄球菌、大肠杆菌、白色念珠球菌、链球菌、幽门螺杆菌、乳酸杆菌等），抗菌力超强，令铅服从里到外清新无菌。 | “昕昊纳米抗菌液”是由本公司自主研发专利抗菌液，与本公司专利产品医用铅服消毒柜配套使用。 | 新余昊洪医用科技有限公司 |  | 2015/2/12 0:00:00 | 2019/2/11 0:00:00 |  |  | 2L/瓶 | 2L/瓶
2402326 | 消毒类产品 | XD003 | 各种规格、各种类型 | 消毒剂 | 医用清洗器 | 支 | 国产 | 昕昊 | 新余昊洪医用科技有限公司 | HS0704 | 新余昊洪医用科技有限公司 | PE | 纸箱 | 赣余械备20160004号 |  |  | 赣余械备20160004号 | 医用清洗器 | 新余市高新区光明路工业产业园 | 产品由清洗按钮、清洗刷头和笔形外包制成。 | 主要用于带血渍的医用铅服、医用工作等清洗、去污。 | 新余昊洪医用科技有限公司 |  | 2016/8/30 0:00:00 | 2099/12/31 0:00:00 |  |  | A型（140mm） | 型号：A型；规格：140mm；范围：±5%
2400113 | 消毒类产品 | XD003 | 各种规格、各种类型 | 消毒剂 | 瑞暜安牌抑菌洗手液 | 瓶 | 国产 | 瑞暜安牌 | 山东美迪瑞芬医疗器械有限公司 | HS0758 | 山东美迪瑞芬医疗器械有限公司 | PE |  | Q/BSDMDRF003-2015 |  |  | 鲁卫消证字（2015）第0302号 | 瑞暜安牌抑菌洗手液 | 山东烟台莱州市城港路街道玉海路谢家段5200号 | DP-300（0.1% ±0.03%）、表面活性剂、纯天然植物萃取物、水解蛋白、羊毛脂等护肤成分。 | 用于一般手卫生清洗 |  |  | 2016/11/23 0:00:00 | 2019/5/20 0:00:00 |  |  | 375ml/瓶 | 375ml/瓶
2400130 | 消毒类产品 | XD003 | 各种规格、各种类型 | 消毒剂 | 瑞暜安牌抑菌洗手液 | 瓶 | 国产 | 瑞暜安牌 | 山东美迪瑞芬医疗器械有限公司 | HS0758 | 山东美迪瑞芬医疗器械有限公司 | PE |  | Q/BSDMDRF003-2015 |  |  | 鲁卫消证字（2015）第0302号 | 瑞暜安牌抑菌洗手液 | 山东烟台莱州市城港路街道玉海路谢家段5200号 | DP-300（0.1% ±0.03%）、表面活性剂、纯天然植物萃取物、水解蛋白、羊毛脂等护肤成分。 | 用于一般手卫生清洗 |  |  | 2016/11/23 0:00:00 | 2019/5/20 0:00:00 |  |  | 500ml/瓶 | 500ml/瓶
2400131 | 消毒类产品 | XD003 | 各种规格、各种类型 | 消毒剂 | 瑞暜安牌抑菌洗手液 | 瓶 | 国产 | 瑞暜安牌 | 山东美迪瑞芬医疗器械有限公司 | HS0758 | 山东美迪瑞芬医疗器械有限公司 | PE |  | Q/BSDMDRF003-2015 |  |  | 鲁卫消证字（2015）第0302号 | 瑞暜安牌抑菌洗手液 | 山东烟台莱州市城港路街道玉海路谢家段5200号 | DP-300（0.1% ±0.03%）、表面活性剂、纯天然植物萃取物、水解蛋白、羊毛脂等护肤成分。 | 用于一般手卫生清洗 |  |  | 2016/11/23 0:00:00 | 2019/5/20 0:00:00 |  |  | 1000ml/瓶 | 1000ml/瓶
2400132 | 消毒类产品 | XD003 | 各种规格、各种类型 | 消毒剂 | 瑞暜安牌抑菌洗手液 | 瓶 | 国产 | 瑞暜安牌 | 山东美迪瑞芬医疗器械有限公司 | HS0758 | 山东美迪瑞芬医疗器械有限公司 | PE |  | Q/BSDMDRF003-2015 |  |  | 鲁卫消证字（2015）第0302号 | 瑞暜安牌抑菌洗手液 | 山东烟台莱州市城港路街道玉海路谢家段5200号 | DP-300（0.1% ±0.03%）、表面活性剂、纯天然植物萃取物、水解蛋白、羊毛脂等护肤成分。 | 用于一般手卫生清洗 |  |  | 2016/11/23 0:00:00 | 2019/5/20 0:00:00 |  |  | 700ml/瓶 | 700ml/瓶
2400172 | 消毒类产品 | XD003 | 各种规格、各种类型 | 消毒剂 | 瑞暜安牌抑菌洗手液（手术型） | 瓶 | 国产 | 瑞暜安牌 | 山东美迪瑞芬医疗器械有限公司 | HS0758 | 山东美迪瑞芬医疗器械有限公司 | PE |  | Q/BSDMDRF003-2015 |  |  | 鲁卫消证字（2015）第0302号 | 瑞暜安牌抑菌洗手液 | 山东烟台莱州市城港路街道玉海路谢家段5200号 | DP-300（0.1% ±0.03%）、表面活性剂、纯天然植物萃取物、水解蛋白、羊毛脂等护肤成分。 | 用于一般手卫生清洗 |  |  | 2016/11/23 0:00:00 | 2019/5/20 0:00:00 |  |  | 700ml/瓶 | 700ml/瓶
2400173 | 消毒类产品 | XD003 | 各种规格、各种类型 | 消毒剂 | 瑞暜安牌抑菌洗手液（手术型） | 瓶 | 国产 | 瑞暜安牌 | 山东美迪瑞芬医疗器械有限公司 | HS0758 | 山东美迪瑞芬医疗器械有限公司 | PE |  | Q/BSDMDRF003-2015 |  |  | 鲁卫消证字（2015）第0302号 | 瑞暜安牌抑菌洗手液 | 山东烟台莱州市城港路街道玉海路谢家段5200号 | DP-300（0.1% ±0.03%）、表面活性剂、纯天然植物萃取物、水解蛋白、羊毛脂等护肤成分。 | 用于一般手卫生清洗 |  |  | 2016/11/23 0:00:00 | 2019/5/20 0:00:00 |  |  | 1000ml/瓶 | 1000ml/瓶
2400186 | 消毒类产品 | XD003 | 各种规格、各种类型 | 消毒剂 | 瑞暜安牌免洗手消毒液 | 瓶 | 国产 | 瑞暜安牌 | 山东美迪瑞芬医疗器械有限公司 | HS0758 | 山东美迪瑞芬医疗器械有限公司 | PE |  | Q/BSMDRF004-2015 |  |  | 鲁卫消证字（2015）第0302号 | 瑞暜安牌免洗手消毒液 | 山东烟台莱州市城港路街道玉海路谢家段5200号 | 复合醇（73%-75%）、聚六亚甲基双胍盐酸盐（0.3%±0.03%）、Ro纯化水、纯天然植物萃取物、甘油、水解蛋白、羊毛脂等护肤成分。 | 用于一般手卫生消毒 |  |  | 2016/11/23 0:00:00 | 2019/5/20 0:00:00 |  |  | 35ml/瓶 | 35ml/瓶
2400187 | 消毒类产品 | XD003 | 各种规格、各种类型 | 消毒剂 | 瑞暜安牌免洗手消毒液 | 瓶 | 国产 | 瑞暜安牌 | 山东美迪瑞芬医疗器械有限公司 | HS0758 | 山东美迪瑞芬医疗器械有限公司 | PE |  | Q/BSMDRF004-2015 |  |  | 鲁卫消证字（2015）第0302号 | 瑞暜安牌免洗手消毒液 | 山东烟台莱州市城港路街道玉海路谢家段5200号 | 复合醇（73%-75%）、聚六亚甲基双胍盐酸盐（0.3%±0.03%）、Ro纯化水、纯天然植物萃取物、甘油、水解蛋白、羊毛脂等护肤成分。 | 用于一般手卫生消毒 |  |  | 2016/11/23 0:00:00 | 2019/5/20 0:00:00 |  |  | 60ml/瓶 | 60ml/瓶
2400188 | 消毒类产品 | XD003 | 各种规格、各种类型 | 消毒剂 | 瑞暜安牌免洗手消毒液 | 瓶 | 国产 | 瑞暜安牌 | 山东美迪瑞芬医疗器械有限公司 | HS0758 | 山东美迪瑞芬医疗器械有限公司 | PE |  | Q/BSMDRF004-2015 |  |  | 鲁卫消证字（2015）第0302号 | 瑞暜安牌免洗手消毒液 | 山东烟台莱州市城港路街道玉海路谢家段5200号 | 复合醇（73%-75%）、聚六亚甲基双胍盐酸盐（0.3%±0.03%）、Ro纯化水、纯天然植物萃取物、甘油、水解蛋白、羊毛脂等护肤成分。 | 用于一般手卫生消毒 |  |  | 2016/11/23 0:00:00 | 2019/5/20 0:00:00 |  |  | 238ml/瓶 | 238ml/瓶
2400189 | 消毒类产品 | XD003 | 各种规格、各种类型 | 消毒剂 | 瑞暜安牌免洗手消毒液 | 瓶 | 国产 | 瑞暜安牌 | 山东美迪瑞芬医疗器械有限公司 | HS0758 | 山东美迪瑞芬医疗器械有限公司 | PE |  | Q/BSMDRF004-2015 |  |  | 鲁卫消证字（2015）第0302号 | 瑞暜安牌免洗手消毒液 | 山东烟台莱州市城港路街道玉海路谢家段5200号 | 复合醇（73%-75%）、聚六亚甲基双胍盐酸盐（0.3%±0.03%）、Ro纯化水、纯天然植物萃取物、甘油、水解蛋白、羊毛脂等护肤成分。 | 用于一般手卫生消毒 |  |  | 2016/11/23 0:00:00 | 2019/5/20 0:00:00 |  |  | 375ml/瓶 | 375ml/瓶
2400190 | 消毒类产品 | XD003 | 各种规格、各种类型 | 消毒剂 | 瑞暜安牌免洗手消毒液 | 瓶 | 国产 | 瑞暜安牌 | 山东美迪瑞芬医疗器械有限公司 | HS0758 | 山东美迪瑞芬医疗器械有限公司 | PE |  | Q/BSMDRF004-2015 |  |  | 鲁卫消证字（2015）第0302号 | 瑞暜安牌免洗手消毒液 | 山东烟台莱州市城港路街道玉海路谢家段5200号 | 复合醇（73%-75%）、聚六亚甲基双胍盐酸盐（0.3%±0.03%）、Ro纯化水、纯天然植物萃取物、甘油、水解蛋白、羊毛脂等护肤成分。 | 用于一般手卫生消毒 |  |  | 2016/11/23 0:00:00 | 2019/5/20 0:00:00 |  |  | 500ml/瓶 | 500ml/瓶
2400191 | 消毒类产品 | XD003 | 各种规格、各种类型 | 消毒剂 | 瑞暜安牌免洗手消毒液 | 瓶 | 国产 | 瑞暜安牌 | 山东美迪瑞芬医疗器械有限公司 | HS0758 | 山东美迪瑞芬医疗器械有限公司 | PE |  | Q/BSMDRF004-2015 |  |  | 鲁卫消证字（2015）第0302号 | 瑞暜安牌免洗手消毒液 | 山东烟台莱州市城港路街道玉海路谢家段5200号 | 复合醇（73%-75%）、聚六亚甲基双胍盐酸盐（0.3%±0.03%）、Ro纯化水、纯天然植物萃取物、甘油、水解蛋白、羊毛脂等护肤成分。 | 用于一般手卫生消毒 |  |  | 2016/11/23 0:00:00 | 2019/5/20 0:00:00 |  |  | 700ml/瓶 | 700ml/瓶
2400192 | 消毒类产品 | XD003 | 各种规格、各种类型 | 消毒剂 | 瑞暜安牌免洗手消毒液 | 瓶 | 国产 | 瑞暜安牌 | 山东美迪瑞芬医疗器械有限公司 | HS0758 | 山东美迪瑞芬医疗器械有限公司 | PE |  | Q/BSMDRF004-2015 |  |  | 鲁卫消证字（2015）第0302号 | 瑞暜安牌免洗手消毒液 | 山东烟台莱州市城港路街道玉海路谢家段5200号 | 复合醇（73%-75%）、聚六亚甲基双胍盐酸盐（0.3%±0.03%）、Ro纯化水、纯天然植物萃取物、甘油、水解蛋白、羊毛脂等护肤成分。 | 用于一般手卫生消毒 |  |  | 2016/11/23 0:00:00 | 2019/5/20 0:00:00 |  |  | 1000ml/瓶 | 1000ml/瓶
2400231 | 消毒类产品 | XD003 | 各种规格、各种类型 | 消毒剂 | 瑞暜安牌邻苯二甲醛消毒剂 | 其他 | 国产 | 瑞暜安牌 | 山东美迪瑞芬医疗器械有限公司 | HS0758 | 山东美迪瑞芬医疗器械有限公司 | PE |  | Q/BSDMDRF002-2015 |  |  | 鲁卫消证字（2015）第0302号 | 瑞暜安牌邻苯二甲醛消毒剂 | 山东烟台莱州市城港路街道玉海路谢家段5200号 | 本品是以正-邻苯二甲醛为主要有效成分的消毒液，正-邻苯二甲醛含量为0.5%-0.6%，可杀灭肠道致病菌、化脓性球菌、分枝杆菌、致病性酵母菌和细菌芽胞 | 可用于不耐热医疗器械的高水平消毒。主要用于内镜自动清洗消毒机对内镜进行 高水平消毒处理。 |  |  | 2016/11/23 0:00:00 | 2019/5/20 0:00:00 |  |  | 4l/桶 | 4l/桶
2400232 | 消毒类产品 | XD003 | 各种规格、各种类型 | 消毒剂 | 瑞暜安牌邻苯二甲醛消毒剂 | 其他 | 国产 | 瑞暜安牌 | 山东美迪瑞芬医疗器械有限公司 | HS0758 | 山东美迪瑞芬医疗器械有限公司 | PE |  | Q/BSDMDRF002-2015 |  |  | 鲁卫消证字（2015）第0302号 | 瑞暜安牌邻苯二甲醛消毒剂 | 山东烟台莱州市城港路街道玉海路谢家段5200号 | 本品是以正-邻苯二甲醛为主要有效成分的消毒液，正-邻苯二甲醛含量为0.5%-0.6%，可杀灭肠道致病菌、化脓性球菌、分枝杆菌、致病性酵母菌和细菌芽胞 | 可用于不耐热医疗器械的高水平消毒。主要用于内镜自动清洗消毒机对内镜进行 高水平消毒处理。 |  |  | 2016/11/23 0:00:00 | 2019/5/20 0:00:00 |  |  | 5L/桶 | 5L/桶
2153948 | 消毒类产品 | XD003 | 各种规格、各种类型 | 消毒剂 | 医用物表湿巾（强效杀菌含醇型） | 袋 | 国产 | 鲁沃夫 | 杭州鲁沃夫货物进出口有限公司 | HS0763 | 杭州鲁沃夫货物进出口有限公司 | 全棉 | 袋 | 无 |  |  | 无 | 无 | 无 | 无 | 无 |  |  | 2017/6/1 0:00:00 | 2099/1/1 0:00:00 |  |  | 345DW-03 | 80片/袋，24袋/箱
2153949 | 消毒类产品 | XD003 | 各种规格、各种类型 | 消毒剂 | 医用物表湿巾（强效杀菌含醇型） | 袋 | 国产 | 鲁沃夫 | 杭州鲁沃夫货物进出口有限公司 | HS0763 | 杭州鲁沃夫货物进出口有限公司 | 无纺布 | 袋 | 无 |  |  | 无 | 无 | 无 | 无 | 无 |  |  | 2017/6/1 0:00:00 | 2099/1/1 0:00:00 |  |  | 345DW-01 | 80片/袋，24袋/箱
2153950 | 消毒类产品 | XD003 | 各种规格、各种类型 | 消毒剂 | 医用物表湿巾（强效杀菌无醇型） | 袋 | 国产 | 鲁沃夫 | 杭州鲁沃夫货物进出口有限公司 | HS0763 | 杭州鲁沃夫货物进出口有限公司 | 全棉 | 袋 | 无 |  |  | 无 | 无 | 无 | 无 | 无 |  |  | 2017/6/1 0:00:00 | 2099/1/1 0:00:00 |  |  | 345DW-04 | 80片/袋，24袋/箱
2153951 | 消毒类产品 | XD003 | 各种规格、各种类型 | 消毒剂 | 医用物表湿巾（强效杀菌无醇型） | 袋 | 国产 | 鲁沃夫 | 杭州鲁沃夫货物进出口有限公司 | HS0763 | 杭州鲁沃夫货物进出口有限公司 | 无纺布 | 袋 | 无 |  |  | 无 | 无 | 无 | 无 | 无 |  |  | 2017/6/1 0:00:00 | 2099/1/1 0:00:00 |  |  | 345DW-02 | 80片/袋，24袋/箱
2400123 | 消毒类产品 | XD003 | 各种规格、各种类型 | 消毒剂 | 天然皂液 | 瓶 | 国产 | 薇妙 | 德州利兴消毒制品有限公司 | HS0860 | 德州利兴消毒制品有限公司 | 液体 | 塑料瓶 | Q/1402DLX034 |  |  | 鲁卫消证字（2014）第1301号 | 天然皂液 | 德州市德城区天衢工业园前小屯158号 | 纯天然植物萃取物等 | 适用于日常皮肤的清洁、去污及外科手术第一遍洗手。 | 德州利兴消毒制品有限公司 |  | 2015/11/25 0:00:00 | 2019/11/24 0:00:00 |  |  | A003 | 500ml/瓶
2401449 | 消毒类产品 | XD003 | 各种规格、各种类型 | 消毒剂 | 消毒刷 | 个 | 国产 | 新迪 | 河南康尔健医疗科技有限公司 | HS0874 | 河南康尔健医疗科技有限公司 | 医用高分子材料及敷料 |  | 无 |  |  | 豫长械备20160005号 | 消毒刷 | 长垣县满村工业区 | 皮肤、创面消毒处理时，涂抹药物或消毒剂.由塑料柄与海绵组成 | 用于对手术或穿刺部位的皮肤、机械创伤及器械的局部涂抹消毒剂 |  |  | 2016/1/8 0:00:00 | 2099/1/1 0:00:00 |  |  | A型 B型 | 本产品分为A型、B型
2403889 | 消毒类产品 | XD003 | 各种规格、各种类型 | 消毒剂 | 消博士牌卫生湿巾 | 片 | 国产 | 消博士牌 | 山东消博士消毒科技股份有限公司 | HS0895 | 山东消博士消毒科技股份有限公司 | 无纺布 | 塑料袋 | 国家标准GB15979 |  |  | （苏）卫消证字（2012）第0007号 | 消博士牌卫生湿巾 | 江苏省如皋市下原镇惠民东路2号 | 【主要原料及有效成分】本品是以无纺布为载体浸润复合双链季铵盐消毒液（浸润季铵盐活性物含量为0.20%-0.30%）而成。 【杀灭微生物类别】可杀灭肠道致病菌、化脓性球菌、致病性酵母菌和医院感染常见细菌。 | 【适用范围】医疗设备、医疗用品及其他物品的表面擦拭清洁杀菌。适用于医疗设备的车、床、台、门把手、灯开关、彩超探头、血液透析机、牙科治疗车、椅、架。新生儿暖箱、心电图设备、呼吸机、高压氧舱等其他医疗设备、医疗用品及物品的表面擦拭杀菌。 | 江苏天佑医用科技有限公司 |  | 2016/1/21 0:00:00 | 2020/1/20 0:00:00 |  |  | 单片 | 单片
2403890 | 消毒类产品 | XD003 | 各种规格、各种类型 | 消毒剂 | 消博士牌卫生湿巾 | 包 | 国产 | 消博士牌 | 山东消博士消毒科技股份有限公司 | HS0895 | 山东消博士消毒科技股份有限公司 | 无纺布 | 塑料袋 | 国家标准GB15979 |  |  | （苏）卫消证字（2012）第0007号 | 消博士牌卫生湿巾 | 江苏省如皋市下原镇惠民东路2号 | 【主要原料及有效成分】本品是以无纺布为载体浸润复合双链季铵盐消毒液(浸润季铵盐活性物含量为0.20%-0.30%）而成。 【杀灭微生物类别】可杀灭肠道致病菌、化脓性球菌、致病性酵母菌和医院感染常见细菌。 | 【使用范围】医疗设备、医疗用品及其他物品的表面擦拭清洁杀菌。适用于医疗设备的车、床、台、门把手、灯开关、彩超探头、血液透析机、牙科治疗车、椅、架。新生儿暖箱、心电图设备、呼吸机、高压氧舱等其他医疗设备、医疗用品及物品的表面擦拭杀菌。 | 江苏天佑医用科技有限公司 |  | 2016/1/21 0:00:00 | 2020/1/20 0:00:00 |  |  | 40片/包，30包/件 | 40片/包，30包/件
2403891 | 消毒类产品 | XD003 | 各种规格、各种类型 | 消毒剂 | 消博士牌卫生湿巾 | 包 | 国产 | 消博士牌 | 山东消博士消毒科技股份有限公司 | HS0895 | 山东消博士消毒科技股份有限公司 | 无纺布 | 塑料袋 | 国家标准GB15979 |  |  | （苏）卫消证字（2012）第0007号 | 消博士牌卫生湿巾 | 江苏省如皋市下原镇惠民东路2号 | 【主要原料及有效成分】本品是以无纺布为载体浸润复合双链季铵盐消毒液(浸润季铵盐活性物含量为0.20%-0.30%）而成。 【杀灭微生物类别】可杀灭肠道致病菌、化脓性球菌、致病性酵母菌和医院感染常见细菌。 | 【使用范围】医疗设备、医疗用品及其他物品的表面擦拭清洁杀菌。适用于医疗设备的车、床、台、门把手、灯开关、彩超探头、血液透析机、牙科治疗车、椅、架。新生儿暖箱、心电图设备、呼吸机、高压氧舱等其他医疗设备、医疗用品及物品的表面擦拭杀菌。 | 江苏天佑医用科技有限公司 |  | 2016/1/21 0:00:00 | 2020/1/20 0:00:00 |  |  | 80片/包，18包/件 | 80片/包，18包/件
2403950 | 消毒类产品 | XD003 | 各种规格、各种类型 | 消毒剂 | 免洗手消毒液 | 瓶 | 国产 | 稳健 | 稳健医疗用品股份有限公司 | HS0997 | 稳健医疗用品股份有限公司 | 塑料 |  | Q/SWJ 045-2016 |  |  | / | 免洗手消毒液 | 深圳市龙华新区布龙路666号稳健工业园 | 由葡萄糖酸氯己定和乙醇为主要抗菌成分，适量添加保湿剂，调理剂，用去离子水复配而成 | 适用于日常卫生手和外科手快速消毒。在缺乏清洁的水和用水不便的情况下尤其适用。 | 稳健医疗用品股份有限公司 | Winner Medical Co.,Ltd | 2016/3/25 0:00:00 | 2018/3/23 0:00:00 |  |  | 消毒液A1，通用型 | 通用型
2404636 | 消毒类产品 | XD003 | 各种规格、各种类型 | 消毒剂 | 善佰利手消毒湿巾 | 包 | 国产 | 朗索 | 杭州朗索医用消毒剂有限公司 | HS1093 | 杭州朗索医用消毒剂有限公司 | 塑料 |  | YZB/浙杭 1243-2012 |  |  | 浙卫消证字（2005）第0112号 | 善佰利手消毒湿巾 | 建德市朗索路1号 | 乙醇行两63%-77%，葡萄糖酸氯己定含量0.45%-0.55% | 医疗机构手卫生和皮肤的擦拭消毒 |  |  | 2015/9/25 0:00:00 | 2019/9/26 0:00:00 |  |  | 20抽/包 | 无纺布
2400268 | 消毒类产品 | XD003 | 各种规格、各种类型 | 消毒剂 | 邻苯二甲醛消毒液（世昌牌金菌迪） | 瓶 | 国产 | 世昌 | 郑州市科源消毒科技有限公司 | HS1117 | 郑州市科源消毒科技有限公司 | 塑料瓶 |  | 企业标准 |  |  | 非医疗器械产品 | 世昌牌金菌迪消毒液 | 郑州市二七区侯寨乡东胡同 | 主要成分为邻苯二甲醛 可杀灭或抑制微生物：对金黄色葡萄球菌，白色念珠菌，大肠杆菌，枯草杆菌和黑色变种芽孢有杀灭或抑制作用 | 适用于医疗器械消毒，灭菌 主要配合自动清洗机对内镜进行消毒 |  |  | 2014/3/13 0:00:00 | 2099/1/1 0:00:00 |  |  | 液体，500ml | 500ml
2400269 | 消毒类产品 | XD003 | 各种规格、各种类型 | 消毒剂 | 次氯酸钠消毒液 | 瓶 | 国产 | 世昌 | 郑州市科源消毒科技有限公司 | HS1117 | 郑州市科源消毒科技有限公司 | 塑料瓶 |  | 企业标准 |  |  | （豫）卫消证字（2014）第0009号 | 世昌牌84消毒液（次氯酸钠消毒液） | 郑州市二七区侯寨乡东胡同 | 主要以次氯酸钠为主 消毒杀菌，对金黄色葡萄球菌有杀灭作用 | 适用于一般物体表面的清洗消毒以及织物的消毒 |  |  | 2014/2/19 0:00:00 | 2018/2/18 0:00:00 |  |  | 液体，500ml | 500ml
2400271 | 消毒类产品 | XD003 | 各种规格、各种类型 | 消毒剂 | 免洗手消毒液 | 瓶 | 国产 | 世昌 | 郑州市科源消毒科技有限公司 | HS1117 | 郑州市科源消毒科技有限公司 | 塑料瓶 |  | 企业标准 |  |  | 非医疗器械 | 爽芙洁免洗手消毒液 | 郑州市二七区侯寨乡东胡同 | 可杀灭或抑制微生物，本品以乙醇为主要有效成分的消毒液 | 适用于卫生手消毒，可杀灭或抑制大肠杆菌，金黄色葡萄球菌，白色念珠菌 |  |  | 2014/3/13 0:00:00 | 2099/1/1 0:00:00 |  |  | 液体 | 液体
2400272 | 消毒类产品 | XD003 | 各种规格、各种类型 | 消毒剂 | 卫生洗手消毒液（菌克） | 瓶 | 国产 | 世昌 | 郑州市科源消毒科技有限公司 | HS1117 | 郑州市科源消毒科技有限公司 | 塑料瓶 |  | 企业标准 |  |  | （豫）卫消证字（2014）第0009号 | 卫生洗手消毒液（菌克） | 郑州市二七区侯寨乡东胡同 | 采用中性配方，性质温和，泡沫细腻 全面清洁皮肤 | 卫生手、皮肤清洁、去污和杀菌 |  |  | 2014/2/19 0:00:00 | 2017/2/18 0:00:00 |  |  | 液体 | 500ml
2400277 | 消毒类产品 | XD003 | 各种规格、各种类型 | 消毒剂 | 柠檬酸消毒液 | 瓶 | 国产 | 世昌 | 郑州市科源消毒科技有限公司 | HS1117 | 郑州市科源消毒科技有限公司 | 塑料瓶 |  | 企业标准 |  |  | 非医疗器械产品 | 世昌牌柠檬酸消毒液 | 郑州市二七区侯寨乡东胡同 | 世昌牌柠檬酸消毒液20%，柠檬酸含量 23%-27% 世昌牌柠檬酸消毒液50%，柠檬酸含量 45%-55% | 适用于血液透析机的冲洗消毒 |  |  | 2014/3/13 0:00:00 | 2099/1/1 0:00:00 |  |  | 柠檬酸消毒液20%，液体 5L/桶 柠檬酸消毒液50%，液体5L/桶 | 5L/桶
2400278 | 消毒类产品 | XD003 | 各种规格、各种类型 | 消毒剂 | 过氧乙酸消毒液（AB剂） | 瓶 | 国产 | 世昌 | 郑州市科源消毒科技有限公司 | HS1117 | 郑州市科源消毒科技有限公司 | 塑料瓶 |  | 企业标准 |  |  | （豫）卫消证字（2014）第0009号 | 过氧乙酸 | 郑州市二七区侯寨乡东胡同 | 过氧乙酸A剂，以冰醋酸为主 渗透力强，防腐蚀，稳定好 过氧乙酸B剂，以过氧化氢为主 | 适用于一般物体表面消毒，空气，医疗器械的消毒耐腐蚀 |  |  | 2014/2/19 0:00:00 | 2018/2/18 0:00:00 |  |  | 液体，500ml | 500ml
2401455 | 消毒类产品 | XD003 | 各种规格、各种类型 | 消毒剂 | 免洗手消毒液 | 瓶 | 国产 | 普爱药业 | 湖北普爱药业有限公司 | HS1205 | 湖北普爱药业有限公司 | pet瓶 |  | Q/PAYY 004-2016 |  |  | （鄂）卫消证字（2016）第0019号 | 免洗手消毒液 | 武汉市东西湖区九通路银湖科技工业园 | 以三氯羟基二笨醚、无水乙醇、丙二醇、卡波姆、三乙醇胺、甘油和纯化水制备的免洗手消毒液。 | 该产品主要用于外科手消毒，工作和生活中卫生手消毒。 |  |  | 2016/8/8 0:00:00 | 2019/8/7 0:00:00 |  |  | 500ml | 500ml
2401456 | 消毒类产品 | XD003 | 各种规格、各种类型 | 消毒剂 | 聚维酮碘消毒液 | 瓶 | 国产 | 普爱药业 | 湖北普爱药业有限公司 | HS1205 | 湖北普爱药业有限公司 | pet瓶 |  | Q/PAYY 003-2016 |  |  | （鄂）卫消证字（2016）第0019号 | 聚维酮碘消毒液 | 武汉市东西湖区九通路银湖科技工业园 | 以聚维酮碘、碘化钾、乙醇、磷酸缓冲液和纯化水制备的聚维酮碘消毒液。 | 该产品主要用于创口及感染部位的清创消毒，手、皮肤和粘膜消毒。 |  |  | 2016/8/8 0:00:00 | 2019/8/7 0:00:00 |  |  | 60ml | 60ml
2401458 | 消毒类产品 | XD003 | 各种规格、各种类型 | 消毒剂 | 妇洁清抑菌洗液 | 瓶 | 国产 | 金迅 | 湖北普爱药业有限公司 | HS1205 | 湖北普爱药业有限公司 | pet瓶 |  | （鄂）卫消证字（2016）第0019号 |  |  | QB4201 12/0632-2016 | 妇洁清抑菌洗液 | 武汉市东西湖区九通路银湖科技工业园 | 以葡萄糖酸氯已定、纯化水及苦参、蛇床子、黄柏、金银花等植物提取液制备的妇洁清抑菌洗液。 | 该产品主要用于外阴、阴道清洁抑菌和男女日常卫生护理。 |  |  | 2016/8/8 0:00:00 | 2019/8/7 0:00:00 |  |  | 200ml | 200ml
2401459 | 消毒类产品 | XD003 | 各种规格、各种类型 | 消毒剂 | 皮肤手消毒液 | 瓶 | 国产 | 普爱药业 | 湖北普爱药业有限公司 | HS1205 | 湖北普爱药业有限公司 | pet瓶 |  | Q/PAYY 006-2016 |  |  | （鄂）卫消证字（2016）第0019号 | 皮肤手消毒液 | 武汉市东西湖区九通路银湖科技工业园 | 以醋酸氯已定、乙醇、甘油和纯化水制备的皮肤手消毒液。 | 该产品主要用于手消毒，注射、输液前等局部皮肤消毒，以及手术部位皮肤消毒。 |  |  | 2016/8/8 0:00:00 | 2019/8/7 0:00:00 |  |  | 500ml | 500ml
2401123 | 消毒类产品 | XD003 | 各种规格、各种类型 | 消毒剂 | 口腔抑菌护理液 | 盒 | 国产 | 口博士 | 广州零界医药有限公司 | HS1299 | 广州零界医药有限公司 | 高分子材料 | 120盒/件 | Q/GZLJYY-12 |  |  | 粤卫消证字[2014]第1206号 | 口腔抑菌护理液 | 广州市天河区沐陂西街19号大院1栋501房 | 葡萄糖酸氯己定0.12%、水溶性壳聚糖。 | 用于口腔、咽喉部位的抑菌。 | 口腔抑菌护理液 |  | 2014/4/28 0:00:00 | 2018/4/27 0:00:00 |  |  | 25ml | 25ml
2401124 | 消毒类产品 | XD003 | 各种规格、各种类型 | 消毒剂 | 口腔抑菌护理液 | 盒 | 国产 | 口博士 | 广州零界医药有限公司 | HS1299 | 广州零界医药有限公司 | 高分子材料 | 60盒/件 | Q/GZLJYY-12 |  |  | 【粤】卫消证字【2014】第1206号 | 口腔抑菌护理液 | 广州市天河区沐陂西街19号大院1栋501房 | 葡萄糖酸氯己定0.12%、水溶性壳聚糖。 | 用于口腔、咽喉部位的抑菌。 | 口腔抑菌护理液 |  | 2014/4/28 0:00:00 | 2018/4/27 0:00:00 |  |  | 200ml | 200ml
2401152 | 消毒类产品 | XD003 | 各种规格、各种类型 | 消毒剂 | 女性抑菌护理液 | 盒 | 国产 | 哈卫 | 广州零界医药有限公司 | HS1299 | 广州零界医药有限公司 | 高分子材料 | 60盒/件 | Q/GZLJYY-5 |  |  | 粤卫消证字[2014]第1206号 | 女性抑菌护理液 | 广州市天河区沐陂西街19号大院1栋501房 | 醋酸氯己定0.12%±0.012%、水溶性壳聚糖 | 用于女性阴道部位的抑菌。 | 广州零界医药有限公司 |  | 2014/4/28 0:00:00 | 2018/4/27 0:00:00 |  |  | 250ml | 250ml
2401153 | 消毒类产品 | XD003 | 各种规格、各种类型 | 消毒剂 | 抑菌洗手液 | 瓶 | 国产 | 哈卫 | 广州零界医药有限公司 | HS1299 | 广州零界医药有限公司 | 高分子材料 | 30瓶/件 | Q/GZLJYY-15 |  |  | 粤卫消证字[2014]第1206号 | 抑菌洗手液 | 广州市天河区沐陂西街19号大院1栋501房 | 三氯生0.25%、水溶性壳聚糖 | 适用于手部的抑菌。 | 广州零界医药有限公司 |  | 2014/4/28 0:00:00 | 2018/4/27 0:00:00 |  |  | 500ml | 500ml
2401287 | 消毒类产品 | XD003 | 各种规格、各种类型 | 消毒剂 | 消毒液 | 盒 | 国产 | 哈卫 | 广州零界医药有限公司 | HS1299 | 广州零界医药有限公司 | 高分子材料 | 120盒/件 | Q/GZLJYY-3 |  |  | 粤卫消证字【2014】第1206号 | 消毒液 | 广州市天河区沐陂西街19号大院1栋501房 | 本品是以醋酸氯己定和乙醇为主要有效成分的消毒液，醋酸氯己定含量为0.32%±0.032%（W/W）、乙醇含量为55%±5.5%（W/W）。可杀灭金黄色葡萄球菌、大肠杆菌、铜绿假单胞菌和白色念珠菌。 | 适用皮肤、黏膜消毒。 | 广州零界医药有限公司 |  | 2014/4/28 0:00:00 | 2018/4/27 0:00:00 |  |  | 60ml | 60ml
2401288 | 消毒类产品 | XD003 | 各种规格、各种类型 | 消毒剂 | 消毒液 | 瓶 | 国产 | 哈卫 | 广州零界医药有限公司 | HS1299 | 广州零界医药有限公司 | 高分子材料 | 30瓶/件 | Q/GZLJYY-3 |  |  | 粤卫消证字【2014】第1206号 | 消毒液 | 广州市天河区沐陂西街19号大院1栋501房 | 本品是以醋酸氯己定和乙醇为主要有效成分的消毒液，醋酸氯己定含量为0.32%±0.032%（W/W）、乙醇含量为55%±5.5%（W/W）。可杀灭金黄色葡萄球菌、大肠杆菌、铜绿假单胞菌和白色念珠菌。 | 适用皮肤、黏膜消毒。 | 广州零界医药有限公司 |  | 2014/4/28 0:00:00 | 2018/4/27 0:00:00 |  |  | 750ml | 750ml
2401289 | 消毒类产品 | XD003 | 各种规格、各种类型 | 消毒剂 | 消毒液（免洗） | 瓶 | 国产 | 哈卫 | 广州零界医药有限公司 | HS1299 | 广州零界医药有限公司 | 高分子材料 | 30瓶/件 | Q/GZLJYY-7 |  |  | 粤卫消证字【2014】第1206号 | 消毒液（免洗） | 广州市天河区沐陂西街19号大院1栋501房 | 本品是以三氯羟基二苯醚和乙醇为主要有效成分的消毒液，三氯羟基二苯醚含量为0.28% 、乙醇含量为55% 。可杀灭大肠杆菌、金黄色葡萄球菌、铜绿假单胞菌和白色念珠菌。 | 手及皮肤的消毒。 | 广州零界医药有限公司 |  | 2014/4/28 0:00:00 | 2018/4/27 0:00:00 |  |  | 500ml | 500ml
2400683 | 消毒类产品 | XD003 | 各种规格、各种类型 | 消毒剂 | 兵神牌秒净消毒湿巾 | 片 | 国产 | 兵神牌 | 郑州吉尔康消毒制品有限公司 | HS1464 | 郑州吉尔康消毒制品有限公司 | 纸塑 | 塑料瓶 | Q/ZJX 010—2016 |  |  | 第三类消毒产品无需备案凭证 | 兵神牌秒净消毒湿巾 | 郑州高新技术产业开发区莲花街338号11号楼1层06号 | 【性 状】浸渍水刺无纺布 【主要成份】聚六亚甲基双胍 | 1、主要用于物体表面及手部卫生消毒。如医疗机构新生儿暖箱、呼吸机、监护仪、血液透析机、手术床、治疗台、治疗车、B超探头、听诊器、床头柜等低度危险性物品及其他所需人员手消毒。 【使用方法】 1、物体表面消毒：打开外盖，揭开OPEN不干胶，取出一片消毒巾（如不连续使用，建议将不干胶恢复原位并合上外盖），展开消毒巾，从物体表面的一侧依次擦拭至整个表面，作用2分钟。 2、手部卫生消毒（成人及儿童）：打开外盖，揭开OPEN不干胶，取出一片消毒巾，擦拭双手，作用2分钟。 | 郑州吉尔康消毒制品有限公司 |  | 2016/1/1 0:00:00 | 2099/1/1 0:00:00 |  |  | 1片/包 50片/包 100片/包 | 1片/包（20cm×20cm），50片/包、100片/包（30cm×26cm）。
2400696 | 消毒类产品 | XD003 | 各种规格、各种类型 | 消毒剂 | 安捷纯天然植物皂液 | 瓶 | 国产 | 安捷 | 山东安捷高科消毒科技有限公司 | HS1508 | 山东安捷高科消毒科技有限公司 | 液体 | 248ml/瓶 | Q/371402AAJ027 |  |  | 鲁卫消证字（2003）第0020号 | 安捷纯天然植物皂液 | 德州市天衢工业园德兴北路268号 | 本品由纯天然植物皂化物、保湿因子、甘油组成。 | 适用于日常皮肤的清洁、去污和外科手术第一遍洗手。 | 山东安捷高科消毒科技有限公司 |  | 2017/2/9 0:00:00 | 2019/11/8 0:00:00 |  |  | 248ml | 248ml/瓶
2400697 | 消毒类产品 | XD003 | 各种规格、各种类型 | 消毒剂 | 安捷纯天然植物皂液 | 瓶 | 国产 | 安捷 | 山东安捷高科消毒科技有限公司 | HS1508 | 山东安捷高科消毒科技有限公司 | 液体 | 500ml/瓶 | Q/371402AAJ027 |  |  | 鲁卫消证字（2003）第0020号 | 安捷纯天然植物皂液 | 德州市天衢工业园德兴北路268号 | 本品主要由纯天然植物皂化物、保湿因子、甘油组成。 | 适用于日常皮肤的清洁、去污和外科手术第一遍洗手。 | 山东安捷高科消毒科技有限公司 |  | 2017/2/9 0:00:00 | 2019/11/8 0:00:00 |  |  | 500ml | 500ml/瓶
2400698 | 消毒类产品 | XD003 | 各种规格、各种类型 | 消毒剂 | 安捷纯天然植物皂液 | 瓶 | 国产 | 安捷 | 山东安捷高科消毒科技有限公司 | HS1508 | 山东安捷高科消毒科技有限公司 | 液体 | 1L/瓶 | Q/371402AAJ027 |  |  | 鲁卫消证字（2003）第0020号 | 安捷纯天然植物皂液 | 德州市天衢工业园德兴北路268号 | 本品主要由纯天然植物皂化物、保湿因子、甘油组成。 | 适用于日常皮肤的清洁、去污和外科手术第一遍洗手。 | 山东安捷高科消毒科技有限公司 |  | 2017/2/9 0:00:00 | 2019/11/8 0:00:00 |  |  | 1L | 1L/瓶
2401812 | 消毒类产品 | XD003 | 各种规格、各种类型 | 消毒剂 | 安捷纯天然植物皂液 | 瓶 | 国产 | 安捷 | 山东安捷高科消毒科技有限公司 | HS1508 | 山东安捷高科消毒科技有限公司 | 液体 | 1L/瓶 | Q/371402AAJ027 |  |  | 鲁卫消证字（2003）第0020号 | 安捷纯天然植物皂液 | 德州市天衢工业园德兴北路268号 | 本品主要由纯天然植物皂化物、保湿因子、甘油组成。 | 适用于日常皮肤的清洁、去污和外科手术第一遍洗手。 | 山东安捷高科消毒科技有限公司 |  | 2017/2/9 0:00:00 | 2019/11/8 0:00:00 |  |  | 1L | 1L/瓶
2403560 | 消毒类产品 | XD003 | 各种规格、各种类型 | 消毒剂 | 伽玛洗必泰卫生湿巾 | 片 | 国产 | Clinell.伽玛 | 伽玛卫生消毒用品（佛山）有限公司 | HS1545 | 伽玛卫生消毒用品（佛山）有限公司 | 水刺无纺布，RO纯水，绿茶香精，葡萄糖酸洗必泰，丙二醇。 | 胶袋 | GB/T27728 合格 |  |  | 粤卫消证字[2005]第0586号 | 伽玛洗必泰卫生湿巾 | 广东省中山市南头镇东福北路50号 | 葡萄糖酸洗必泰，有效含量2.2%-2.9% | 术前或ICU重症病人日常擦浴使用 | 伽玛卫生消毒用品（佛山）有限公司 |  | 2016/8/10 0:00:00 | 2020/8/9 0:00:00 |  |  | CHGWC4 | 4片/包
2403574 | 消毒类产品 | XD003 | 各种规格、各种类型 | 消毒剂 | 伽玛清洁吸附巾套装 | 包 | 国产 | Clinell.伽玛 | 伽玛卫生消毒用品（佛山）有限公司 | HS1545 | 伽玛卫生消毒用品（佛山）有限公司 | 无尘纸 | 胶袋 | Q/NSBE 17 |  |  | 粤卫消证字[2005]第0586号 | 伽玛清洁吸附巾套装 | 广东省中山市南头镇东福北路50号 | 无尘纸 | 用于环境中血液、体液及呕吐物等的吸附与清洁处理 | 伽玛卫生消毒用品（佛山）有限公司 |  | 2016/8/10 0:00:00 | 2019/8/9 0:00:00 |  |  | CSW1 | 1片干巾/包+2片湿巾/包
2402806 | 消毒类产品 | XD003 | 各种规格、各种类型 | 消毒剂 | 洁芙柔润肤皂液 | 瓶 | 国产 | 洁芙柔 | 上海利康消毒高科技有限公司 | HS1684 | 上海利康消毒高科技有限公司 | 塑料瓶 |  | QB/T 2654 |  |  | 沪卫消证字（2003）第0001号 | 洁芙柔润肤皂液 | 上海市嘉定工业区嘉唐公路1104号6幢、1幢1层 | 本品主要成分：水，月桂醇硫酸酯钠，甘油，DEA，氯化钠，尿囊素，DMDM，乙内酰脲，柠檬酸等。 | 主要用于手部皮肤清洁去污 |  |  | 2017/5/7 0:00:00 | 2021/5/6 0:00:00 |  |  | 液体 | 500ml/瓶
2402807 | 消毒类产品 | XD003 | 各种规格、各种类型 | 消毒剂 | 洁芙柔润肤皂液 | 瓶 | 国产 | 洁芙柔 | 上海利康消毒高科技有限公司 | HS1684 | 上海利康消毒高科技有限公司 | 塑料瓶 |  | QB/T 2654 |  |  | 沪卫消证字（2003）第0001号 | 洁芙柔润肤皂液 | 上海市嘉定工业区嘉唐公路1104号6幢、1幢1层 | 本品主要成分：水，月桂醇硫酸酯钠，甘油，DEA，氯化钠，尿囊素，DMDM，乙内酰脲，柠檬酸等 | 主要用于手部皮肤清洁去污 |  |  | 2017/5/7 0:00:00 | 2021/5/6 0:00:00 |  |  | 液体 | 2.5L/瓶
2402820 | 消毒类产品 | XD003 | 各种规格、各种类型 | 消毒剂 | 洁芙柔润肤皂液 | 瓶 | 国产 | 洁芙柔 | 上海利康消毒高科技有限公司 | HS1684 | 上海利康消毒高科技有限公司 | 塑料瓶 |  | QB/T 2654 |  |  | 沪卫消证字（2003）第0001号 | 洁芙柔润肤皂液 | 上海市嘉定工业区嘉唐公路1104号6幢、1幢1层 | 本品主要成分：水，月桂醇硫酸酯钠，甘油，DEA，氯化钠，尿囊素，DMDM，乙内酰脲，柠檬酸等 | 主要用于手部皮肤清洁去污 |  |  | 2017/5/7 0:00:00 | 2021/5/6 0:00:00 |  |  | 液体 | 1L/瓶
2403612 | 消毒类产品 | XD003 | 各种规格、各种类型 | 消毒剂 | 3M爱护佳皮肤清洗液 | 毫升 | 国产 | 3M | 3M中国有限公司 | HS1700 | 3M中国有限公司 | 液（癸基葡萄糖苷） |  | 无 |  |  | 无 | 3M爱护佳皮肤清洗液 | 启东市滨海工业园区海洲路100号 | 癸基葡萄糖苷6%w/w | 适用于有需要的人员进行手卫生，皮肤清洁和沐浴。 |  |  | 2016/1/20 0:00:00 | 2099/12/31 0:00:00 |  |  | 9230P | 500ml
2403613 | 消毒类产品 | XD003 | 各种规格、各种类型 | 消毒剂 | 3M爱护佳皮肤清洗液 | 毫升 | 国产 | 3M | 3M中国有限公司 | HS1700 | 3M中国有限公司 | 液（癸基葡萄糖苷） |  | 无 |  |  | 无 | 3M爱护佳皮肤清洗液 | 启东市滨海工业园区海洲路100号 | 癸基葡萄糖苷6%w/w | 适用于有需要的人员进行手卫生，皮肤清洁和沐浴。 |  |  | 2016/1/20 0:00:00 | 2099/12/31 0:00:00 |  |  | 9230M | 1L
2001154 | 消毒类产品 | XD003 | 各种规格、各种类型 | 消毒剂 | 免洗手凝胶消毒剂 | 瓶 | 国产 | 紫晶 | 湖南人之源紫晶生物工程有限公司 | HS1702 | 湖南人之源紫晶生物工程有限公司 | PVC瓶包装 |  | 无 |  |  | (湘)卫消证字（2003）第0036号 | 免洗手凝胶消毒剂 | 衡阳市衡常路8号 | 本品是以葡萄糖酸氯己定和乙醇为主要有效成分的免洗手凝胶型消毒剂。葡萄糖酸氯己定含量为0.6%～0.9%，乙醇含量为60%～70%。 | 适用于外科手消毒、卫生手消毒及日常工作、生活手消毒。 |  |  | 2014/8/5 0:00:00 | 2018/8/4 0:00:00 |  |  | 500ml/瓶 | 500ml/瓶
2401662 | 消毒类产品 | XD003 | 各种规格、各种类型 | 消毒剂 | 皮肤粘膜消毒液 | 瓶 | 国产 | 紫晶 | 湖南人之源紫晶生物工程有限公司 | HS1702 | 湖南人之源紫晶生物工程有限公司 | PVC瓶包装 |  | 无 |  |  | (湘)卫消证字（2003）第0036号 | 皮肤粘膜消毒液 | 衡阳市衡常路8号 | 本品是以聚六亚甲基双胍和乙醇为主要有效成分的消毒液，聚六亚甲基双胍含量为0.5%-0.6%，乙醇含量为60%-70%，可杀灭肠道致病菌、化脓性球菌、致病性酵母菌和医院感染常见细菌。 | 使用于物体表面和注射部位皮肤消毒 |  |  | 2014/8/5 0:00:00 | 2018/8/4 0:00:00 |  |  | 100ml/瓶 | 100ml/瓶
2402181 | 消毒类产品 | XD003 | 各种规格、各种类型 | 消毒剂 | 碘伏消毒液 | 瓶 | 国产 | 典弗 | 四川飞语宸生物消毒技术有限公司 | HS1870 | 四川飞语宸生物消毒技术有限公司 | 塑料瓶 |  | 无 |  |  | 川（乐山）卫消证字（2014）第0003号 | 典弗碘伏消毒液 | 四川省乐山市市中区长青路448号 | 本品是以碘为主要有效成分的消毒液，有效碘含量为4.5g/L~5.5g/L。可杀灭肠道致病菌、化脓性球菌、医院感染常见细菌和致病性酵母菌。 | 适用于皮肤、粘膜的消毒及外科手消毒，粘膜消毒仅限于医疗卫生机构诊疗前后使用。 | 四川飞语宸生物消毒技术有限公司 |  | 2016/11/7 0:00:00 | 2020/11/7 0:00:00 |  |  | 500ml/瓶 60ml/瓶 | 500ml 60ml
2402182 | 消毒类产品 | XD003 | 各种规格、各种类型 | 消毒剂 | 聚维酮碘消毒液 | 瓶 | 国产 | 格易通 | 四川飞语宸生物消毒技术有限公司 | HS1870 | 四川飞语宸生物消毒技术有限公司 | 塑料瓶 |  | 无 |  |  | 川（乐山）卫消证字（2014）第0003号 | 格易通聚维酮碘消毒液 | 四川省乐山市市中区长青路448号 | 本品是以聚维酮碘为主要有效成分的消毒液，有效碘含量为4.5g/L~5.5g/L。可杀灭肠道致病菌、化脓性球菌、医院感染常见细菌和致病性酵母菌。 | 适用于皮肤、粘膜的消毒及外科手消毒，粘膜消毒仅限于医疗卫生机构诊疗前后使用。 | 四川飞语宸生物消毒技术有限公司 |  | 2014/12/23 0:00:00 | 2018/12/22 0:00:00 |  |  | 500ml/瓶 60ml/瓶 | 500ml 60ml
2402183 | 消毒类产品 | XD003 | 各种规格、各种类型 | 消毒剂 | 0.2%聚维酮碘消毒液 | 瓶 | 国产 | 格易通 | 四川飞语宸生物消毒技术有限公司 | HS1870 | 四川飞语宸生物消毒技术有限公司 | 塑料瓶 |  | 无 |  |  | 川（乐山）卫消证字（2014）第0003号 | 格易通0.2%聚维酮碘消毒液 | 四川省乐山市市中区长青路448号 | 本品是以聚维酮碘为主要有效成分的消毒液，有效碘含量为2.0g/L~2.5g/L。可杀灭肠道致病菌、化脓性球菌、医院感染常见细菌和致病性酵母菌。 | 适用于皮肤、粘膜的消毒及外科手消毒，粘膜消毒仅限于医疗卫生机构诊疗前后使用。 | 四川飞语宸生物消毒技术有限公司 |  | 2016/11/7 0:00:00 | 2020/11/7 0:00:00 |  |  | 500ml/瓶 60ml/瓶 | 500ml 60ml
2402203 | 消毒类产品 | XD003 | 各种规格、各种类型 | 消毒剂 | 三氯泡腾消毒片 | 瓶 | 国产 | 格易通 | 四川飞语宸生物消毒技术有限公司 | HS1870 | 四川飞语宸生物消毒技术有限公司 | 塑料瓶 |  | 无 |  |  | 川（乐山）卫消证字（2014）第0003号 | 格易通三氯泡腾消毒片 | 四川省乐山市市中区长青路448号 | 本品是以三氯异氰尿酸为主要有效成分的消毒片，有效氯含量为45.0%～50.0%。可杀灭化脓性球菌、肠道致病菌、医院感染常见细菌和细菌芽孢，并能灭活病毒。 | 适用于医院污染物品和一般物体表面及环境的消毒，日常生活用品表面的消毒，餐饮具的消毒。 | 四川飞语宸生物消毒技术有限公司 |  | 2014/12/23 0:00:00 | 2018/12/22 0:00:00 |  |  | 1.0g/片×100片/瓶 | 100片/瓶
2402224 | 消毒类产品 | XD003 | 各种规格、各种类型 | 消毒剂 | 聚维酮碘消毒凝胶 | 瓶 | 国产 | 格易通 | 四川飞语宸生物消毒技术有限公司 | HS1870 | 四川飞语宸生物消毒技术有限公司 | 塑料瓶 |  | 无 |  |  | 川（乐山）卫消证字（2014）第0003号 | 格易通聚维酮碘消毒凝胶 | 四川省乐山市市中区长青路448号 | 本品是以聚维酮碘为主要有效成分的消毒凝胶，有效碘含量为2.0g/kg~2.5g/kg。可杀灭化脓性球菌、医院感染常见细菌和致病性酵母菌。 | 适用于医院手术科室人员皮肤消毒和卫生手消毒。 | 四川飞语宸生物消毒技术有限公司 |  | 2014/12/23 0:00:00 | 2018/12/22 0:00:00 |  |  | 500g/瓶 | 500g/瓶
2402334 | 消毒类产品 | XD003 | 各种规格、各种类型 | 消毒剂 | SARAYA泡沫洗手液 | 瓶 | 国产 | 莎罗雅 | 莎罗雅（上海）生物科技有限公司 | HS1903 | 莎罗雅（上海）生物科技有限公司 | 水、椰油酸、二乙醇胺、丁二醇、甘油、乙二胺四乙酸四钠。 |  | 水、椰油酸、二乙醇胺、丁二醇、甘油、乙二胺四乙酸四钠。 |  |  | 无 | 不属于医疗器械管理 | 无 | 无 | 清洁 |  |  | 2017/6/2 0:00:00 | 2099/1/1 0:00:00 |  |  | 1.2L | 1.2L
2402495 | 消毒类产品 | XD003 | 各种规格、各种类型 | 消毒剂 | 赛依雅手消毒液 | 瓶 | 国产 | 莎罗雅 | 莎罗雅（上海）生物科技有限公司 | HS1903 | 莎罗雅（上海）生物科技有限公司 | 乙醇 |  | 乙醇 |  |  | 无 | 不属于医疗器械管理 | 无 | 无 | 卫生手消毒 |  |  | 2017/6/2 0:00:00 | 2099/1/1 0:00:00 |  |  | 1L | 1L
2402500 | 消毒类产品 | XD003 | 各种规格、各种类型 | 消毒剂 | 爱依比克手消毒液 | 瓶 | 国产 | 爱依比克 | 莎罗雅（上海）生物科技有限公司 | HS1903 | 莎罗雅（上海）生物科技有限公司 | 乙醇 |  | 乙醇 |  |  | 无 | 不属于医疗器械管理 | 无 | 无 | 卫生手消毒 |  |  | 2017/6/2 0:00:00 | 2099/1/1 0:00:00 |  |  | 500ML | 500ML
2402501 | 消毒类产品 | XD003 | 各种规格、各种类型 | 消毒剂 | 爱依比克速干手消毒液 | 瓶 | 国产 | 爱依比克 | 莎罗雅（上海）生物科技有限公司 | HS1903 | 莎罗雅（上海）生物科技有限公司 | 乙醇、葡萄糖酸氯己定 |  | 乙醇、葡萄糖酸氯己定 |  |  | 无 | 不属于医疗器械管理 | 无 | 无 | 卫生手消毒 |  |  | 2017/6/2 0:00:00 | 2099/1/1 0:00:00 |  |  | 1L | 1L
2402924 | 消毒类产品 | XD003 | 各种规格、各种类型 | 消毒剂 | 爱依比克速干手消毒液 | 瓶 | 国产 | 爱依比克 | 莎罗雅（上海）生物科技有限公司 | HS1903 | 莎罗雅（上海）生物科技有限公司 | 葡萄糖酸氯己定、乙醇 |  | 葡萄糖酸氯己定、乙醇 |  |  | 无 | 不属于医疗器械管理 | 无 | 无 | 术前一次、二次消毒、卫生洗手后消毒等。 |  |  | 2017/6/2 0:00:00 | 2099/1/1 0:00:00 |  |  | 1.2L | 1.2L
2402925 | 消毒类产品 | XD003 | 各种规格、各种类型 | 消毒剂 | 爱依比克速干手消毒液 | 瓶 | 国产 | 爱依比克 | 莎罗雅（上海）生物科技有限公司 | HS1903 | 莎罗雅（上海）生物科技有限公司 | 葡萄糖酸氯己定、乙醇 |  | 葡萄糖酸氯己定、乙醇 |  |  | 无 | 不属于医疗器械管理 | 无 | 无 | 无 |  |  | 2017/6/2 0:00:00 | 2099/1/1 0:00:00 |  |  | 500ML | 500ML
2402941 | 消毒类产品 | XD003 | 各种规格、各种类型 | 消毒剂 | 赛依雅手消毒液 | 瓶 | 国产 | 赛依雅 | 莎罗雅（上海）生物科技有限公司 | HS1903 | 莎罗雅（上海）生物科技有限公司 | 乙醇 |  | 乙醇 |  |  | 无 | 不属于医疗器械管理 | 无 | 无 | 术前一次、二次消毒，卫生手洗手后消毒。 |  |  | 2017/6/2 0:00:00 | 2099/1/1 0:00:00 |  |  | 500ML | 500ML
2402943 | 消毒类产品 | XD003 | 各种规格、各种类型 | 消毒剂 | 赛依雅手消毒液 | 瓶 | 国产 | 赛依雅 | 莎罗雅（上海）生物科技有限公司 | HS1903 | 莎罗雅（上海）生物科技有限公司 | 乙醇 |  | 乙醇 |  |  | 无 | 赛依雅手消毒液 | 无 | 无 | 术前一次、二次消毒，卫生洗手后消毒等。 |  |  | 2017/6/2 0:00:00 | 2099/1/1 0:00:00 |  |  | 1.2L | 1.2L
2402328 | 消毒类产品 | XD003 | 各种规格、各种类型 | 消毒剂 | 柠檬酸消毒液 | 其他 | 国产 | 辽宁恒信 | 辽宁恒信生物科技有限公司 | HS1918 | 辽宁恒信生物科技有限公司 | PE |  | Q/CLH0001-2015 |  |  | (朝审）卫消证字（2017）第001号 | 消毒剂 | 朝阳开发区龙泉大街一段15号 | 本品是以柠檬酸为主要有效成分的消毒液，柠檬酸含量为20%±2.0%（W/ W），苹果酸2.5%±1.0%（W/ W），乳酸2.5%±1.0%（W/ W） | 主要用于带剂量比例混合系统的血液透析设备的清洁、脱钙和热消毒。 |  |  | 2017/1/17 0:00:00 | 2021/1/17 0:00:00 |  |  | 5L/桶（20%） | 5L/桶（20%）
2404768 | 消毒类产品 | XD003 | 各种规格、各种类型 | 消毒剂 | 柠檬酸消毒液 | 其他 | 国产 | 辽宁恒信 | 辽宁恒信生物科技有限公司 | HS1918 | 辽宁恒信生物科技有限公司 | PE |  | Q/CLH0001-2015 |  |  | (朝审）卫消证字（2017）第001号 | 消毒剂 | 朝阳开发区龙泉大街一段15号 | 本品是以柠檬酸为主要有效成分的消毒液，柠檬酸含量为20%±2.0%（W/ W），苹果酸2.5%±1.0%（W/ W），乳酸2.5%±1.0%（W/ W） | 主要用于带剂量比例混合系统的血液透析设备的清洁、脱钙和热消毒。 |  |  | 2017/1/17 0:00:00 | 2021/1/17 0:00:00 |  |  | 5L/桶（50%） | 5L/桶（50%）
2403745 | 消毒类产品 | XD003 | 各种规格、各种类型 | 消毒剂 | 弱酸性皮肤清洗液 | 瓶 | 国产 | 新华医疗 | 山东新华医疗器械股份有限公司 | HS2015 | 山东新华医疗器械股份有限公司 | 甘油、己二醇等 |  | 手消毒剂卫生标准 |  |  | 不属于医疗器械，有消毒产品卫生安全评价报告 | 无 | 无 | 无 | 无 |  |  | 2099/1/1 0:00:00 | 2099/1/1 0:00:00 |  |  | 500ml | 500ml
2403746 | 消毒类产品 | XD003 | 各种规格、各种类型 | 消毒剂 | 泡沫洗手液 | 瓶 | 国产 | 新华医疗 | 山东新华医疗器械股份有限公司 | HS2015 | 山东新华医疗器械股份有限公司 | 甘油、己二醇等 |  | 手消毒剂卫生标准 |  |  | 不属于医疗器械，有消毒产品卫生安全评价报告 | 无 | 无 | 无 | 无 |  |  | 2099/1/1 0:00:00 | 2099/1/1 0:00:00 |  |  | 500ml | 500ml
2403747 | 消毒类产品 | XD003 | 各种规格、各种类型 | 消毒剂 | 弱酸性洗手液 | 瓶 | 国产 | 新华医疗 | 山东新华医疗器械股份有限公司 | HS2015 | 山东新华医疗器械股份有限公司 | 甘油、己二醇等 |  | 手消毒剂卫生标准 |  |  | 不属于医疗器械，有消毒产品卫生安全评价报告 | 无 | 无 | 无 | 无 |  |  | 2099/1/1 0:00:00 | 2099/1/1 0:00:00 |  |  | 500ml | 500ml
2404467 | 消毒类产品 | XD003 | 各种规格、各种类型 | 消毒剂 | 医用吸水纸 | 张 | 国产 | 新华医疗 | 山东新华医疗器械股份有限公司 | HS2015 | 山东新华医疗器械股份有限公司 | 吸水纸 |  | Q/0303SXH166-2015 |  |  | 不属于医疗器械，有消毒产品卫生安全评价报告 | 无 | 无 | 无 | 无 |  |  | 2099/1/1 0:00:00 | 2099/1/1 0:00:00 |  |  | 全部规格 | 全部规格
2404770 | 消毒类产品 | XD003 | 各种规格、各种类型 | 消毒剂 | 弱酸性皮肤清洗液 | 瓶 | 国产 | 新华医疗 | 山东新华医疗器械股份有限公司 | HS2015 | 山东新华医疗器械股份有限公司 | 甘油、己二醇等 |  | 手消毒剂卫生标准 |  |  | 不属于医疗器械，有消毒产品卫生安全评价报告 | 无 | 无 | 无 | 无 |  |  | 2099/1/1 0:00:00 | 2099/1/1 0:00:00 |  |  | 1000ml | 1000ml
2402912 | 消毒类产品 | XD003 | 各种规格、各种类型 | 消毒剂 | 长效抗菌消毒剂（医院专用型） | 瓶 | 国产 | 久洁灵 | 江苏惠兴康科技有限公司 | HS2019 | 江苏惠兴康科技有限公司 | 液体 |  | Q/SJLKJ0001-2015 |  |  | （苏）卫消证字（2015）第0066号 | 消毒剂 | 江苏省扬中市三茅街道现代路6-8号 | 可固化复合季铵盐（含量0.18%-0.22%） | 非侵入性医疗器械与精密仪器表面；办公物品表面，如桌面、把手、键盘等；医院环境内，经常接触到的物体表面的消毒。 | 江苏惠兴康科技有限公司 |  | 2015/9/28 0:00:00 | 2019/9/27 0:00:00 |  |  | 2L/桶； 1.8L/桶； 400ml/瓶； 200ml/瓶； 180ml/瓶； 30ml/瓶。 | 2L/桶； 1.8L/桶； 400ml/瓶； 200ml/瓶； 180ml/瓶； 30ml/瓶。
2402918 | 消毒类产品 | XD003 | 各种规格、各种类型 | 消毒剂 | 长效消毒擦巾（医院专用型） | 包 | 国产 | 久洁灵 | 江苏惠兴康科技有限公司 | HS2019 | 江苏惠兴康科技有限公司 | 无纺布 |  | GB15979 |  |  | （苏）卫消证字（2015）第0066号 | 湿巾、卫生湿巾 | 江苏省扬中市三茅街道现代路6-8号 | 无纺布为载体，配以可固化复合季铵盐（含量0.18%-0.22%） | 非侵入性医疗仪器，如：听诊器、血压轴带、脉搏血氧仪和B超探头等表面的擦拭消毒；各科室的床头柜、床单等物体表面的擦拭消毒；新生儿暖箱、高压氧舱表面的擦拭消毒；牙椅诊疗单元、供应室包装台的擦拭消毒；血透机、呼吸机等器械表面的擦拭消毒；办公设备、电子仪器和眼镜的清洁与消毒；医护人员、病患人员手部皮肤防护；医院环境内经常接触的物体表面的消毒。 | 江苏惠兴康科技有限公司 |  | 2015/9/28 0:00:00 | 2019/9/27 0:00:00 |  |  | 80片/包； 60片/包； 10片/包。 | 80片/包； 60片/包； 10片/包。
2403489 | 消毒类产品 | XD003 | 各种规格、各种类型 | 消毒剂 | 擦拭器 | 盒 | 国产 | 山东贝诺医药 | 山东贝诺医药生物科技有限公司 | HS2109 | 山东贝诺医药生物科技有限公司 | 本品是在皮肤、创面消毒处理时，涂抹药物或者消毒剂的工具，不含药物或消毒剂。 | 纸盒 | 鲁潍械备20160013号 |  |  | 鲁潍械备20160013号 | 擦拭器 | 潍坊高新区健康东街以南高新二路以东（生物医药科技产业园） | 本品是在皮肤、创面消毒处理时，涂抹药物或者消毒剂的工具，不含药物或消毒剂。 | 用于对手术或穿刺部位的皮肤、机械创伤及器械的局部涂抹消毒剂。 | 山东贝诺医药生物科技有限公司 | Shandong Beinuo Medica Biology Technology Co.,Ltd. | 2016/5/24 0:00:00 | 2099/1/1 0:00:00 |  |  | SDBN-I型 SDBN-II型 | SDBN-I型 15ml*2瓶（A瓶：15ml；B瓶：15ml）
2403627 | 消毒类产品 | XD003 | 各种规格、各种类型 | 消毒剂 | 擦拭器 | 盒 | 国产 | 山东贝诺医药 | 山东贝诺医药生物科技有限公司 | HS2109 | 山东贝诺医药生物科技有限公司 | 本品是在皮肤、创面消毒处理时，涂抹药物或者消毒剂的工具，不含药物或消毒剂。 | 纸盒 | 鲁潍械备20160013号 |  |  | 鲁潍械备20160013号 | 擦拭器 | 潍坊高新区健康东街以南高新二路以东（生物医药科技产业园） | 本品是在皮肤、创面消毒处理时，涂抹药物或者消毒剂的工具，不含药物或消毒剂。 | 用于对手术或穿刺部位的皮肤、机械创伤及器械的局部涂抹消毒剂。 | 山东贝诺医药生物科技有限公司 | Shandong Beinuo Medica Biology Technology Co.,Ltd. | 2016/5/24 0:00:00 | 2099/1/1 0:00:00 |  |  | SDBN-I型、SDBN-II型 | SDBN-I型 15ml*2瓶（A瓶：15ml；B瓶：15ml）
2403628 | 消毒类产品 | XD003 | 各种规格、各种类型 | 消毒剂 | 擦拭器 | 盒 | 国产 | 山东贝诺医药 | 山东贝诺医药生物科技有限公司 | HS2109 | 山东贝诺医药生物科技有限公司 | 本品是在皮肤、创面消毒处理时，涂抹药物或者消毒剂的工具，不含药物或消毒剂。 | 纸盒 | 鲁潍械备20160013号 |  |  | 鲁潍械备20160013号 | 擦拭器 | 潍坊高新区健康东街以南高新二路以东（生物医药科技产业园） | 本品是在皮肤、创面消毒处理时，涂抹药物或者消毒剂的工具，不含药物或消毒剂。 | 用于对手术或穿刺部位的皮肤、机械创伤及器械的局部涂抹消毒剂。 | 山东贝诺医药生物科技有限公司 | Shandong Beinuo Medica Biology Technology Co.,Ltd. | 2016/5/24 0:00:00 | 2099/1/1 0:00:00 |  |  | SDBN-I型、SDBN-II型 | SDBN-I型:20ml*2瓶（A瓶：20ml；B瓶：20ml）
2404487 | 消毒类产品 | XD003 | 各种规格、各种类型 | 消毒剂 | 四环牌碘伏消毒液 | 瓶 | 国产 | 四环牌 | 北京四环卫生药械厂有限公司 | HS2282 | 北京四环卫生药械厂有限公司 | 液体 |  | Q/FTSHW0006-2014 |  |  | （京）卫消证字（2014）第0302号 | 无 | 无 | 无 | 无 |  |  | 2014/9/28 0:00:00 | 2018/9/27 0:00:00 |  |  | 液体 | 500 ml/瓶、60 ml∕瓶
2404505 | 消毒类产品 | XD003 | 各种规格、各种类型 | 消毒剂 | 四环牌强化戊二醛消毒液 | 桶 | 国产 | 四环牌 | 北京四环卫生药械厂有限公司 | HS2282 | 北京四环卫生药械厂有限公司 | 液体 |  | Q/FTSHW0017-2014 |  |  | 无 | 无 | 无 | 无 | 无 |  |  | 2015/10/21 0:00:00 | 2019/10/20 0:00:00 |  |  | 液体 | 2.5 L/桶
2404506 | 消毒类产品 | XD003 | 各种规格、各种类型 | 消毒剂 | 四环牌过氧化氢空气消毒液 | 瓶 | 国产 | 四环牌 | 北京四环卫生药械厂有限公司 | HS2282 | 北京四环卫生药械厂有限公司 | 液体 |  | Q/FTSHW0015-2014 |  |  | 无 | 无 | 无 | 无 | 无 |  |  | 2015/10/21 0:00:00 | 2019/10/20 0:00:00 |  |  | 液体 | 500 ml/瓶
2404507 | 消毒类产品 | XD003 | 各种规格、各种类型 | 消毒剂 | 四环牌过氧乙酸消毒液 | 套 | 国产 | 四环牌 | 北京四环卫生药械厂有限公司 | HS2282 | 北京四环卫生药械厂有限公司 | 液体 |  | Q/FTSHW0011-2014 |  |  | 无 | 无 | 无 | 无 | 无 |  |  | 2015/7/8 0:00:00 | 2019/7/7 0:00:00 |  |  | 液体 | A瓶：250g/瓶 B瓶：250g/瓶
2401825 | 消毒类产品 | XD004 | 各种规格、各种类型 | 灭菌剂 | 天维牌低温等离子体灭菌剂(60%双氧水) | 瓶 | 国产 | 天维牌 | 山东天维医疗科技有限公司 | HS0603 | 山东天维医疗科技有限公司 | 液体 |  | Q/IQOE11 |  |  | 鲁卫消证字（2014）第0006号 | 等离子体灭菌专用过氧化氢消毒液 | 山东省淄博市高新区宝山路9号 | 液体 | 消毒类 |  |  | 2014/11/10 0:00:00 | 2018/11/9 0:00:00 |  |  | 50ml/瓶 6瓶/箱 | 50ml/瓶 6瓶/箱
2401826 | 消毒类产品 | XD004 | 各种规格、各种类型 | 灭菌剂 | 天维牌低温等离子体灭菌剂(60%双氧水) | 瓶 | 国产 | 天维牌 | 山东天维医疗科技有限公司 | HS0603 | 山东天维医疗科技有限公司 | 液体 |  | Q/IQOE11 |  |  | 鲁卫消证字（2014）第0006号 | 等离子体灭菌专用过氧化氢消毒液 | 山东省淄博市高新区宝山路9号 | 液体 | 消毒类 |  |  | 2014/11/10 0:00:00 | 2018/11/9 0:00:00 |  |  | 100ml/瓶 6瓶/箱 | 100ml/瓶 6瓶/箱
2403621 | 消毒类产品 | XD004 | 各种规格、各种类型 | 灭菌剂 | 3M Steri-Gas环氧乙烷气罐 | 瓶 | 国产 | 3M | 3M中国有限公司 | HS1700 | 3M中国有限公司 | 环氧乙烷 100% |  | 无 |  |  | 无 | 3M Steri-Gas环氧乙烷气罐 | 上海市田林路222号（实际生产地址：上海市青浦区工业园区久远路336号） | 活性成分：环氧乙烷 100% | 3M? Steri-Vac? 5XL 型环氧乙烷灭菌器的灭菌气体 |  |  | 2017/5/22 0:00:00 | 2099/12/31 0:00:00 |  |  | 4-100 | 4-100
2403622 | 消毒类产品 | XD004 | 各种规格、各种类型 | 灭菌剂 | 3M Steri-Gas环氧乙烷气罐 | 瓶 | 国产 | 3M | 3M中国有限公司 | HS1700 | 3M中国有限公司 | 环氧乙烷 100% |  | 无 |  |  | 无 | 3M Steri-Gas环氧乙烷气罐 | 上海市田林路222号（实际生产地址：上海市青浦区工业园区久远路336号） | 活性成分：环氧乙烷 100% | 3M? Steri-Vac? 8XL 型环氧乙烷灭菌器的灭菌气体 |  |  | 2017/5/22 0:00:00 | 2099/12/31 0:00:00 |  |  | 8-170 | 8-170
2404022 | 消毒类产品 | XD004 | 各种规格、各种类型 | 灭菌剂 | 100%环氧乙烷气罐 | 其他 | 国产 | 新华医疗 | 山东新华医疗器械股份有限公司 | HS2015 | 山东新华医疗器械股份有限公司 | 环氧乙烷 |  | 无 |  |  | 不属于医疗器械，有消毒产品卫生安全评价报告 | 无 | 无 | 无 | 无 |  |  | 2099/1/1 0:00:00 | 2099/1/1 0:00:00 |  |  | Z-100 V-170 | Z-100 V-170
2404640 | 消毒类产品 | XD004 | 各种规格、各种类型 | 灭菌剂 | 液化环氧乙烷 | 瓶 | 国产 | 沈洋现代 | 沈阳市现代医疗仪器研究所 | HS2321 | 沈阳市现代医疗仪器研究所 | 环氧乙烷 | 纸箱 | 无 |  |  | 无 | 无 | 无 | 无 | 无 |  |  | 2017/1/1 0:00:00 | 2096/1/1 0:00:00 |  |  | 40g 120g 170g 240g | 无注册证
2402532 | 消毒类产品 | XD005 | 各种规格、各种类型 | 灭菌医疗器械包装材料 | 泰瑞琳牌特卫强型医用透明包装材料 | 卷 | 进口 | 泰瑞琳牌 | 德国联合纸业有限公司 | HD0368 | 上海红柚医疗器械有限公司 | 纸塑 |  | ISO9001 |  |  | 不属于医疗器械 | 泰瑞琳牌特卫强型医用透明包装材料 | 工业大街6号，D-91555，佛思特万恩，德国 | 无 | 适用于不耐热的器械的灭菌包装，如腔镜等物品。 |  |  | 2017/6/1 0:00:00 | 2099/1/1 0:00:00 |  |  | 3FKFS250204 3FKFS250206 3FKFS250210 3FKFS250212 3FKFS250214 3FKFS250216 | 7.5cm × 100m 10cm × 100m 15cm × 100m 20cm × 100m 25cm × 100m 30cm × 100m
2402533 | 消毒类产品 | XD005 | 各种规格、各种类型 | 灭菌医疗器械包装材料 | 消毒产品包装存放袋 | 个 | 进口 | 泰瑞琳牌 | 德国联合纸业有限公司 | HD0368 | 上海红柚医疗器械有限公司 | 聚乙烯 |  | ISO9001 |  |  | 不属于医疗器械 | 消毒产品包装存放袋 | 工业大街6号，D-91555，佛思特万恩，德国 | 无 | 适用于对已经消毒的医疗器械、器具和物品的包装，避免已消毒产品被污染 |  |  | 2017/6/1 0:00:00 | 2099/1/1 0:00:00 |  |  | 3FSSV512101 3FSSV512102 3FSSV512106 3FSSV512108 3FSSV512110 3FSSV512114 | 197x170mm 197x300mm 247x390mm 247x700mm 297x500mm 623x500mm
2401673 | 消毒类产品 | XD005 | 各种规格、各种类型 | 灭菌医疗器械包装材料 | 医用包装无纺布（SMMMS） | 张 | 进口 | 英国博瑞尔 | BURRELL MEDICAL CO.,LTD | HD0407 | 河北瑞翰医疗器械科技有限公司 | 聚丙烯超细纤维，SMMMS多层复合无纺布 |  | 无 | 16801705.001 | K072816 | 无 | 无 | 无 | 无 | 无 |  |  | 2099/1/1 0:00:00 | 2099/1/1 0:00:00 |  |  | 50gms：30*30,40*40,50*50,60*60,75*75,80*80,90*90,100*100,110*110,120*120,150*150,140*180 60gms：30*30,40*40,50*50,60*60,75*75,80*80,90*90,100*100,110*110，,10*120,150*150,140*180 | 本产品克重分50gms和60gms，每张大小由30*30—140*180（CM），也可定制各种规格。产品材质采用聚丙烯超细纤维，SMMMS多层复合无纺布。采用纸箱包装成件。
2401674 | 消毒类产品 | XD005 | 各种规格、各种类型 | 灭菌医疗器械包装材料 | 医用包装无纺布（SMMMS） | 张 | 进口 | 英国博瑞尔 | BURRELL MEDICAL CO.,LTD | HD0407 | 河北瑞翰医疗器械科技有限公司 | 聚丙烯超细纤维，SMMMS多层复合无纺布 |  | 无 | 16801705.001 | K072816 | 无 | 无 | 无 | 无 | 无 |  |  | 2099/1/1 0:00:00 | 2099/1/1 0:00:00 |  |  | 50gms：30*30,40*40,50*50,60*60,75*75,80*80,90*90,100*100,110*110,120*120,150*150,140*180 60gms：30*30,40*40,50*50,60*60,75*75,80*80,90*90,100*100,110*110,120*120,150*150,140*180 | 本产品克重分50gms和60gms，每张大小由30*30—140*180（CM），也可定制各种规格。产品材质采用聚丙烯超细纤维，SMMMS多层复合无纺布。采用纸箱包装成件。
2401483 | 消毒类产品 | XD005 | 各种规格、各种类型 | 灭菌医疗器械包装材料 | 压力蒸汽灭菌封包胶带 | 卷 | 进口 | 华诺康牌 | 香港华诺康国际有限公司 | HD0420 | 上海华诺医药科技有限公司 | 纸质 | 纸塑 | 华诺康牌封包胶带质量标准 |  |  | 消毒类产品不需要注册证 | 压力蒸汽灭菌封包胶带 | 香港 | 粘性好 | 适用于压力蒸汽灭菌器灭菌包裹的封包 | 香港华诺康国际有限公司 | 香港华诺康国际有限公司 | 2099/1/1 0:00:00 | 2099/1/1 0:00:00 | 2099/1/1 0:00:00 | 无 | 型号：S166 | 48卷/箱
2401484 | 消毒类产品 | XD005 | 各种规格、各种类型 | 灭菌医疗器械包装材料 | 压力蒸汽灭菌蓝色封包胶带 | 卷 | 进口 | 华诺康牌 | 香港华诺康国际有限公司 | HD0420 | 上海华诺医药科技有限公司 | 纸质 | 纸塑 | 华诺康牌封包胶带质量标准 |  |  | 消毒类产品不需要注册证 | 压力蒸汽灭菌蓝色封包胶带 | 香港华诺康国际有限责任公司 | 产品粘性好，专门用于无纺布的包裹的封包。 | 适用于压力蒸汽灭菌的包裹的封包，专门用于无纺布的包裹封包。 | 香港华诺康国际有限公司 | SinoConcepts International Limited | 2099/1/1 0:00:00 | 2099/1/1 0:00:00 | 2099/1/1 0:00:00 | 无 | 型号：S168 | 48卷/箱
2401453 | 消毒类产品 | XD005 | 各种规格、各种类型 | 灭菌医疗器械包装材料 | 医用封包专用胶带 | 卷 | 进口 | MEADEKE | 德国麦迪克有限公司 | HD0457 | 河北麦迪克医疗器械科技有限公司 | 纸 |  | 无 | AR18429 |  | 无 | 无 | 无 | 无 | 无 |  |  | 2099/1/1 0:00:00 | 2099/1/1 0:00:00 |  |  | 20mm*50m,40卷/箱; | 20mm*50m,40卷/箱;
2402133 | 消毒类产品 | XD005 | 各种规格、各种类型 | 灭菌医疗器械包装材料 | 医用灭菌包装无纺布 | 张 | 进口 | DersAang | 德国麦迪克有限公司 | HD0457 | 河北麦迪克医疗器械科技有限公司 | 聚丙烯 |  | 无 | AR18429 |  | 无 | 无 | 无 | 无 | 无 |  |  | 2099/1/1 0:00:00 | 2099/1/1 0:00:00 |  |  | 50g,30cm*30cm,1000张/箱; 50g,40cm*40cm,800张/箱； 50g,50cm*50cm,800张/箱； 50g,60cm*60cm,500张/箱； 50g,70cm*70cm,200张/箱; 50g,80cm*80cm,200张/箱; 50g,90cm*90cm,200张/箱; 50g,100cm*100cm,200张/箱; 50g,110cm*110cm,200张/箱; 50g,120cm*120cm,200张/箱; 60g,30cm*30cm,1000张/箱； 60g,40cm*40cm,800张/箱； 60g,50cm*50cm,800张/箱； 60g,60cm*60cm,500张/箱； 60g,70cm*70cm,200张/箱; 60g,80cm*80cm,200张/箱; 60g,90cm*90cm,200张/箱; 60g,100cm*100cm,200张/箱; 60g,110cm*110cm,200张/箱; 60g,120cm*120cm,200张/箱; | 30cm*30cm,1000张/箱；40cm*40cm,800张/箱；50cm*50cm,800张/箱；60cm*60cm,500张/箱； 70cm*70cm,200张/箱;80cm*80cm,200张/箱;90cm*90cm,200张/箱; 100cm*100cm,200张/箱;110cm*110cm,200张/箱;120cm*120cm,200张/箱
2402134 | 消毒类产品 | XD005 | 各种规格、各种类型 | 灭菌医疗器械包装材料 | 医用封包专用胶带 | 卷 | 进口 | DersAang | 德国麦迪克有限公司 | HD0457 | 河北麦迪克医疗器械科技有限公司 | 纸 |  | 无 | AR18429 |  | 无 | 无 | 无 | 无 | 无 |  |  | 2099/1/1 0:00:00 | 2099/1/1 0:00:00 |  |  | 20mm*50m,40卷/箱; | 20mm*50m,40卷/箱;
2403342 | 消毒类产品 | XD005 | 各种规格、各种类型 | 灭菌医疗器械包装材料 | 3M 绿色皱纹包装纸 | 张 | 进口 | 3M | 3M Health Care | HD0461 | 明尼苏达矿业制造（上海）国际贸易有限公司 | 进口医用皱纹纸 |  | Carl-Schurz-Str. 141453 Neuss Germany（实际生产地址：Dr.Ayhan Ayban Cad.6Sk.No.11 33021 Mersin Serbest B?lge TURKEY） |  |  | 无 | 3M 绿色皱纹包装纸 | 无 | 第二类产品，符合《健康相关产品命名规定》和《消毒产品标签说明书管理规范》的要求 | 适用于压力蒸汽、环氧乙烷或者纸湿蒸汽甲醛灭菌过程中的包装材料。 |  |  | 2017/5/22 0:00:00 | 2099/12/31 0:00:00 |  |  | CMG050 | 50*50cm
2403159 | 消毒类产品 | XD005 | 各种规格、各种类型 | 灭菌医疗器械包装材料 | 灭菌包装专用无纺布 | 片 | 进口 | 美涤尼 | 柯来安（北京）科技发展有限公司 | HD0588 | 柯来安（北京）科技发展有限公司 | 非织造布 | **片/箱 | EN 86882：2009 |  |  | 无 | 无 | 无 | 无 | 无 | 无 | 无 | 2099/1/1 0:00:00 | 2099/1/1 0:00:00 | 2099/1/1 0:00:00 | 无 | 灭菌包装专用无纺布 | 50克蓝/绿/白/橘：规格 单位 包装 30*30cm 片 2400片/箱 40*40cm 片 1200片/箱 50*50cm 片 1000片/箱 60*60cm 片 600片/箱 70*70cm 片 500片/箱 80*80cm 片 300片/箱 90*90cm 片 250片/箱 100*100cm 片 250片/箱 120*120cm 片 150片/箱 130*130cm 片 100片/箱 140*140cm 片 100片/箱 150*150cm 片 100片/箱 160*160cm 片 60片/箱 180*180cm 片 60片/箱 60克蓝/绿/白/橘30*30cm 片 2400片/箱 40*40cm 片 1200片/箱 50*50cm 片 1000片/箱 60*60cm 片 600片/箱 75*75cm 片 500片/箱 80*80cm 片 300片/箱 90*90cm 片 250片/箱 100*100cm 片 250片/箱 120*120cm 片 150片/箱 130*130cm 片 100片/箱 140*140cm 片 100片/箱 150*150cm 片 100片/箱 160*160cm 片 60片/箱 180*180cm 片 60片/箱 120*150 片 60片/箱 150*200 片 60片/箱
2403163 | 消毒类产品 | XD005 | 各种规格、各种类型 | 灭菌医疗器械包装材料 | 灭菌包装专用无纺布 | 片 | 进口 | 美涤尼 | 柯来安（北京）科技发展有限公司 | HD0588 | 柯来安（北京）科技发展有限公司 | 非织造布 | **片/箱 | EN 86882：2009 |  |  | 无 | 无 | 无 | 无 | 无 | 无 | 无 | 2099/1/1 0:00:00 | 2099/1/1 0:00:00 | 2099/1/1 0:00:00 | 无 | 灭菌包装专用无纺布 | 50克蓝/绿/白/橘 30*30cm 片 2400片/箱 40*40cm 片 1200片/箱 50*50cm 片 1000片/箱 60*60cm 片 600片/箱 70*70cm 片 500片/箱 80*80cm 片 300片/箱 90*90cm 片 250片/箱 100*100cm 片 250片/箱 120*120cm 片 150片/箱 130*130cm 片 100片/箱 140*140cm 片 100片/箱 150*150cm 片 100片/箱 160*160cm 片 60片/箱 180*180cm 片 60片/箱 60克蓝/绿/白/橘 30*30cm 片 2400片/箱 40*40cm 片 1200片/箱 50*50cm 片 1000片/箱 60*60cm 片 600片/箱 75*75cm 片 500片/箱 80*80cm 片 300片/箱 90*90cm 片 250片/箱 100*100cm 片 250片/箱 120*120cm 片 150片/箱 130*130cm 片 100片/箱 140*140cm 片 100片/箱 150*150cm 片 100片/箱 160*160cm 片 60片/箱 180*180cm 片 60片/箱 120*150 片 60片/箱 150*200 片 60片/箱
2401798 | 消毒类产品 | XD005 | 各种规格、各种类型 | 灭菌医疗器械包装材料 | 利尔康牌医用封包专用胶带 | 卷 | 国产 | 利尔康 | 山东利尔康医疗科技股份有限公司 | HS0226 | 山东利尔康医疗科技股份有限公司 | 其他 |  | Q/1402ALX115 |  |  | 鲁卫消证字（2002）第0059号 | 利尔康牌医用封包专用胶带 | 山东省德州市经济技术开发区利尔康路1号 | 本品以美国皱纹纸为基材，背涂压敏胶粘合而成。用于灭菌包的打包，属于一次性产品，使用本品可以保证闭合的完好性，加强阻菌的屏蔽性。 | 压力蒸汽灭菌、环氧乙烷灭菌。 |  |  | 2015/2/6 0:00:00 | 2019/2/5 0:00:00 |  |  | 其他 | 19mm*55m/卷
2402597 | 消毒类产品 | XD005 | 各种规格、各种类型 | 灭菌医疗器械包装材料 | 一次性使用包布 | 条 | 国产 | 河南宇安 | 河南省宇安医疗科技开发有限公司 | HS0436 | 河南省宇安医疗科技开发有限公司 | 非织造布 |  | Q/HYA003-2016 |  |  | Q/HYA003-2016 | 一次性使用包布 | 河南省长垣县张三寨工业区168号附2号 | 本品由卫生薄型非织造布加工而成。 | 适用于包裹医疗器械使用。 |  |  | 2016/8/10 0:00:00 | 2099/1/1 0:00:00 |  |  | 30*30cm 双层 | 特殊规格按合同执行
2402599 | 消毒类产品 | XD005 | 各种规格、各种类型 | 灭菌医疗器械包装材料 | 一次性使用包布 | 条 | 国产 | 河南宇安 | 河南省宇安医疗科技开发有限公司 | HS0436 | 河南省宇安医疗科技开发有限公司 | 非织造布 |  | Q/HYA003-2016 |  |  | Q/HYA003-2016 | 一次性使用包布 | 河南省长垣县张三寨工业区168号附2号 | 本品由卫生薄型非织造布加工而成。 | 适用于包裹医疗器械使用。 |  |  | 2016/8/10 0:00:00 | 2099/1/1 0:00:00 |  |  | 33*33cm 双层 | 特殊规格按合同执行
2402600 | 消毒类产品 | XD005 | 各种规格、各种类型 | 灭菌医疗器械包装材料 | 一次性使用包布 | 条 | 国产 | 河南宇安 | 河南省宇安医疗科技开发有限公司 | HS0436 | 河南省宇安医疗科技开发有限公司 | 非织造布 |  | Q/HYA003-2016 |  |  | Q/HYA003-2016 | 一次性使用包布 | 河南省长垣县张三寨工业区168号附2号 | 本品由卫生薄型非织造布加工而成。 | 适用于包裹医疗器械使用。 |  |  | 2016/8/10 0:00:00 | 2099/1/1 0:00:00 |  |  | 35*35cm 双层 | 特殊规格按合同执行
2402601 | 消毒类产品 | XD005 | 各种规格、各种类型 | 灭菌医疗器械包装材料 | 一次性使用包布 | 条 | 国产 | 河南宇安 | 河南省宇安医疗科技开发有限公司 | HS0436 | 河南省宇安医疗科技开发有限公司 | 非织造布 |  | Q/HYA003-2016 |  |  | Q/HYA003-2016 | 一次性使用包布 | 河南省长垣县张三寨工业区168号附2号 | 本品由卫生薄型非织造布加工而成。 | 适用于包裹医疗器械使用。 |  |  | 2016/8/10 0:00:00 | 2099/1/1 0:00:00 |  |  | 40*40cm 双层 | 特殊规格按合同执行
2402602 | 消毒类产品 | XD005 | 各种规格、各种类型 | 灭菌医疗器械包装材料 | 一次性使用包布 | 条 | 国产 | 河南宇安 | 河南省宇安医疗科技开发有限公司 | HS0436 | 河南省宇安医疗科技开发有限公司 | 非织造布 |  | Q/HYA003-2016 |  |  | Q/HYA003-2016 | 一次性使用包布 | 河南省长垣县张三寨工业区168号附2号 | 本品由卫生薄型非织造布加工而成。 | 适用于包裹医疗器械使用。 |  |  | 2016/8/10 0:00:00 | 2099/1/1 0:00:00 |  |  | 40*60cm 双层 | 特殊规格按合同执行
2402603 | 消毒类产品 | XD005 | 各种规格、各种类型 | 灭菌医疗器械包装材料 | 一次性使用包布 | 条 | 国产 | 河南宇安 | 河南省宇安医疗科技开发有限公司 | HS0436 | 河南省宇安医疗科技开发有限公司 | 非织造布 |  | Q/HYA003-2016 |  |  | Q/HYA003-2016 | 一次性使用包布 | 河南省长垣县张三寨工业区168号附2号 | 本品由卫生薄型非织造布加工而成。 | 适用于包裹医疗器械使用。 |  |  | 2016/8/10 0:00:00 | 2099/1/1 0:00:00 |  |  | 50*50cm 双层 | 特殊规格按合同执行
2402612 | 消毒类产品 | XD005 | 各种规格、各种类型 | 灭菌医疗器械包装材料 | 一次性使用包布 | 条 | 国产 | 河南宇安 | 河南省宇安医疗科技开发有限公司 | HS0436 | 河南省宇安医疗科技开发有限公司 | 非织造布 |  | Q/HYA003-2016 |  |  | Q/HYA003-2016 | 一次性使用包布 | 河南省长垣县张三寨工业区168号附2号 | 本品由卫生薄型非织造布加工而成。 | 适用于包裹医疗器械使用。 |  |  | 2016/8/10 0:00:00 | 2099/1/1 0:00:00 |  |  | 55*55cm 双层 | 特殊规格按合同执行
2402613 | 消毒类产品 | XD005 | 各种规格、各种类型 | 灭菌医疗器械包装材料 | 一次性使用包布 | 条 | 国产 | 河南宇安 | 河南省宇安医疗科技开发有限公司 | HS0436 | 河南省宇安医疗科技开发有限公司 | 非织造布 |  | Q/HYA003-2016 |  |  | Q/HYA003-2016 | 一次性使用包布 | 河南省长垣县张三寨工业区168号附2号 | 本品由卫生薄型非织造布加工而成。 | 适用于包裹医疗器械使用。 |  |  | 2016/8/10 0:00:00 | 2099/1/1 0:00:00 |  |  | 60*60cm 双层 | 特殊规格按合同执行
2402614 | 消毒类产品 | XD005 | 各种规格、各种类型 | 灭菌医疗器械包装材料 | 一次性使用包布 | 条 | 国产 | 河南宇安 | 河南省宇安医疗科技开发有限公司 | HS0436 | 河南省宇安医疗科技开发有限公司 | 非织造布 |  | Q/HYA003-2016 |  |  | Q/HYA003-2016 | 一次性使用包布 | 河南省长垣县张三寨工业区168号附2号 | 本品由卫生薄型非织造布加工而成。 | 适用于包裹医疗器械使用。 |  |  | 2016/8/10 0:00:00 | 2099/1/1 0:00:00 |  |  | 65*65cm 双层 | 特殊规格按合同执行
2402615 | 消毒类产品 | XD005 | 各种规格、各种类型 | 灭菌医疗器械包装材料 | 一次性使用包布 | 条 | 国产 | 河南宇安 | 河南省宇安医疗科技开发有限公司 | HS0436 | 河南省宇安医疗科技开发有限公司 | 非织造布 |  | Q/HYA003-2016 |  |  | Q/HYA003-2016 | 一次性使用包布 | 河南省长垣县张三寨工业区168号附2号 | 本品由卫生薄型非织造布加工而成。 | 适用于包裹医疗器械使用。 |  |  | 2016/8/10 0:00:00 | 2099/1/1 0:00:00 |  |  | 80*80cm 双层 | 特殊规格按合同执行
2402616 | 消毒类产品 | XD005 | 各种规格、各种类型 | 灭菌医疗器械包装材料 | 一次性使用包布 | 条 | 国产 | 河南宇安 | 河南省宇安医疗科技开发有限公司 | HS0436 | 河南省宇安医疗科技开发有限公司 | 非织造布 |  | Q/HYA003-2016 |  |  | Q/HYA003-2016 | 一次性使用包布 | 河南省长垣县张三寨工业区168号附2号 | 本品由卫生薄型非织造布加工而成。 | 适用于包裹医疗器械使用。 |  |  | 2016/8/10 0:00:00 | 2099/1/1 0:00:00 |  |  | 90*90cm 双层 | 特殊规格按合同执行
2402617 | 消毒类产品 | XD005 | 各种规格、各种类型 | 灭菌医疗器械包装材料 | 一次性使用包布 | 条 | 国产 | 河南宇安 | 河南省宇安医疗科技开发有限公司 | HS0436 | 河南省宇安医疗科技开发有限公司 | 非织造布 |  | Q/HYA003-2016 |  |  | Q/HYA003-2016 | 一次性使用包布 | 河南省长垣县张三寨工业区168号附2号 | 本品由卫生薄型非织造布加工而成。 | 适用于包裹医疗器械使用。 |  |  | 2016/8/10 0:00:00 | 2099/1/1 0:00:00 |  |  | 100*100cm 双层 | 特殊规格按合同执行
2402618 | 消毒类产品 | XD005 | 各种规格、各种类型 | 灭菌医疗器械包装材料 | 一次性使用包布 | 条 | 国产 | 河南宇安 | 河南省宇安医疗科技开发有限公司 | HS0436 | 河南省宇安医疗科技开发有限公司 | 非织造布 |  | Q/HYA003-2016 |  |  | Q/HYA003-2016 | 一次性使用包布 | 河南省长垣县张三寨工业区168号附2号 | 本品由卫生薄型非织造布加工而成。 | 适用于包裹医疗器械使用。 |  |  | 2016/8/10 0:00:00 | 2099/1/1 0:00:00 |  |  | 120*120cm 双层 | 特殊规格按合同执行
2402619 | 消毒类产品 | XD005 | 各种规格、各种类型 | 灭菌医疗器械包装材料 | 一次性使用包布 | 条 | 国产 | 河南宇安 | 河南省宇安医疗科技开发有限公司 | HS0436 | 河南省宇安医疗科技开发有限公司 | 非织造布 |  | Q/HYA003-2016 |  |  | Q/HYA003-2016 | 一次性使用包布 | 河南省长垣县张三寨工业区168号附2号 | 本品由卫生薄型非织造布加工而成。 | 适用于包裹医疗器械使用。 |  |  | 2016/8/10 0:00:00 | 2099/1/1 0:00:00 |  |  | 150*150cm 双层 | 特殊规格按合同执行
2402627 | 消毒类产品 | XD005 | 各种规格、各种类型 | 灭菌医疗器械包装材料 | 一次性使用包布 | 条 | 国产 | 河南宇安 | 河南省宇安医疗科技开发有限公司 | HS0436 | 河南省宇安医疗科技开发有限公司 | 非织造布 |  | Q/HYA003-2016 |  |  | Q/HYA003-2016 | 一次性使用包布 | 河南省长垣县张三寨工业区168号附2号 | 本品由卫生薄型非织造布加工而成。 | 适用于包裹医疗器械使用。 |  |  | 2016/8/10 0:00:00 | 2099/1/1 0:00:00 |  |  | 30*30cm 50克 SMS布 | 特殊规格按合同执行
2402628 | 消毒类产品 | XD005 | 各种规格、各种类型 | 灭菌医疗器械包装材料 | 一次性使用包布 | 条 | 国产 | 河南宇安 | 河南省宇安医疗科技开发有限公司 | HS0436 | 河南省宇安医疗科技开发有限公司 | 非织造布 |  | Q/HYA003-2016 |  |  | Q/HYA003-2016 | 一次性使用包布 | 河南省长垣县张三寨工业区168号附2号 | 本品由卫生薄型非织造布加工而成。 | 适用于包裹医疗器械使用。 |  |  | 2016/8/10 0:00:00 | 2099/1/1 0:00:00 |  |  | 40*60cm 50克 SMS布 | 特殊规格按合同执行
2402629 | 消毒类产品 | XD005 | 各种规格、各种类型 | 灭菌医疗器械包装材料 | 一次性使用包布 | 条 | 国产 | 河南宇安 | 河南省宇安医疗科技开发有限公司 | HS0436 | 河南省宇安医疗科技开发有限公司 | 非织造布 |  | Q/HYA003-2016 |  |  | Q/HYA003-2016 | 一次性使用包布 | 河南省长垣县张三寨工业区168号附2号 | 本品由卫生薄型非织造布加工而成。 | 适用于包裹医疗器械使用。 |  |  | 2016/8/10 0:00:00 | 2099/1/1 0:00:00 |  |  | 45*60cm 50克 SMS布 | 特殊规格按合同执行
2402630 | 消毒类产品 | XD005 | 各种规格、各种类型 | 灭菌医疗器械包装材料 | 一次性使用包布 | 条 | 国产 | 河南宇安 | 河南省宇安医疗科技开发有限公司 | HS0436 | 河南省宇安医疗科技开发有限公司 | 非织造布 |  | Q/HYA003-2016 |  |  | Q/HYA003-2016 | 一次性使用包布 | 河南省长垣县张三寨工业区168号附2号 | 本品由卫生薄型非织造布加工而成。 | 适用于包裹医疗器械使用。 |  |  | 2016/8/10 0:00:00 | 2099/1/1 0:00:00 |  |  | 50*50cm 50克 SMS布 | 特殊规格按合同执行
2402631 | 消毒类产品 | XD005 | 各种规格、各种类型 | 灭菌医疗器械包装材料 | 一次性使用包布 | 条 | 国产 | 河南宇安 | 河南省宇安医疗科技开发有限公司 | HS0436 | 河南省宇安医疗科技开发有限公司 | 非织造布 |  | Q/HYA003-2016 |  |  | Q/HYA003-2016 | 一次性使用包布 | 河南省长垣县张三寨工业区168号附2号 | 本品由卫生薄型非织造布加工而成。 | 适用于包裹医疗器械使用。 |  |  | 2016/8/10 0:00:00 | 2099/1/1 0:00:00 |  |  | 60*60cm 50克 SMS布 | 特殊规格按合同执行
2402632 | 消毒类产品 | XD005 | 各种规格、各种类型 | 灭菌医疗器械包装材料 | 一次性使用包布 | 条 | 国产 | 河南宇安 | 河南省宇安医疗科技开发有限公司 | HS0436 | 河南省宇安医疗科技开发有限公司 | 非织造布 |  | Q/HYA003-2016 |  |  | Q/HYA003-2016 | 一次性使用包布 | 河南省长垣县张三寨工业区168号附2号 | 本品由卫生薄型非织造布加工而成。 | 适用于包裹医疗器械使用。 |  |  | 2016/8/10 0:00:00 | 2099/1/1 0:00:00 |  |  | 80*80cm 50克 SMS布 | 特殊规格按合同执行
2402633 | 消毒类产品 | XD005 | 各种规格、各种类型 | 灭菌医疗器械包装材料 | 一次性使用包布 | 条 | 国产 | 河南宇安 | 河南省宇安医疗科技开发有限公司 | HS0436 | 河南省宇安医疗科技开发有限公司 | 非织造布 |  | Q/HYA003-2016 |  |  | Q/HYA003-2016 | 一次性使用包布 | 河南省长垣县张三寨工业区168号附2号 | 本品由卫生薄型非织造布加工而成。 | 适用于包裹医疗器械使用。 |  |  | 2016/8/10 0:00:00 | 2099/1/1 0:00:00 |  |  | 90*90cm 50克 SMS布 | 特殊规格按合同执行
2402634 | 消毒类产品 | XD005 | 各种规格、各种类型 | 灭菌医疗器械包装材料 | 一次性使用包布 | 条 | 国产 | 河南宇安 | 河南省宇安医疗科技开发有限公司 | HS0436 | 河南省宇安医疗科技开发有限公司 | 非织造布 |  | Q/HYA003-2016 |  |  | Q/HYA003-2016 | 一次性使用包布 | 河南省长垣县张三寨工业区168号附2号 | 本品由卫生薄型非织造布加工而成。 | 适用于包裹医疗器械使用。 |  |  | 2016/8/10 0:00:00 | 2099/1/1 0:00:00 |  |  | 100*100cm 50克 SMS布 | 特殊规格按合同执行
2402635 | 消毒类产品 | XD005 | 各种规格、各种类型 | 灭菌医疗器械包装材料 | 一次性使用包布 | 条 | 国产 | 河南宇安 | 河南省宇安医疗科技开发有限公司 | HS0436 | 河南省宇安医疗科技开发有限公司 | 非织造布 |  | Q/HYA003-2016 |  |  | Q/HYA003-2016 | 一次性使用包布 | 河南省长垣县张三寨工业区168号附2号 | 本品由卫生薄型非织造布加工而成。 | 适用于包裹医疗器械使用。 |  |  | 2016/8/10 0:00:00 | 2099/1/1 0:00:00 |  |  | 120*120cm 50克 SMS布 | 特殊规格按合同执行
2402636 | 消毒类产品 | XD005 | 各种规格、各种类型 | 灭菌医疗器械包装材料 | 一次性使用包布 | 条 | 国产 | 河南宇安 | 河南省宇安医疗科技开发有限公司 | HS0436 | 河南省宇安医疗科技开发有限公司 | 非织造布 |  | Q/HYA003-2016 |  |  | Q/HYA003-2016 | 一次性使用包布 | 河南省长垣县张三寨工业区168号附2号 | 本品由卫生薄型非织造布加工而成。 | 适用于包裹医疗器械使用。 |  |  | 2016/8/10 0:00:00 | 2099/1/1 0:00:00 |  |  | 150*150cm 50克 SMS布 | 特殊规格按合同执行
2402637 | 消毒类产品 | XD005 | 各种规格、各种类型 | 灭菌医疗器械包装材料 | 一次性使用包布 | 条 | 国产 | 河南宇安 | 河南省宇安医疗科技开发有限公司 | HS0436 | 河南省宇安医疗科技开发有限公司 | 非织造布 |  | Q/HYA003-2016 |  |  | Q/HYA003-2016 | 一次性使用包布 | 河南省长垣县张三寨工业区168号附2号 | 本品由卫生薄型非织造布加工而成。 | 适用于包裹医疗器械使用。 |  |  | 2016/8/10 0:00:00 | 2099/1/1 0:00:00 |  |  | 150*180cm 50克 SMS布 | 特殊规格按合同执行
2130965 | 消毒类产品 | XD005 | 各种规格、各种类型 | 灭菌医疗器械包装材料 | 一次性医用包布 | 条 | 国产 | 豫北 | 河南省豫北卫材有限公司 | HS0515 | 河南省豫北卫材有限公司 | 塑料袋 | 15条/袋 | Q/HYB 005-2014 |  |  | 民用产品无需注册 | 一次性医用包布 | 长垣县蒲东工业园区 | 由薄型粘合法非织造布加工而成 | 临床用于包裹医疗器械。 |  |  | 2014/2/20 0:00:00 | 2099/1/1 0:00:00 |  |  | 50*50，单层 | 50*50，单层
2130967 | 消毒类产品 | XD005 | 各种规格、各种类型 | 灭菌医疗器械包装材料 | 一次性医用包布 | 条 | 国产 | 豫北 | 河南省豫北卫材有限公司 | HS0515 | 河南省豫北卫材有限公司 | 塑料袋 | 20条/袋 | Q/HYB 005-2014 |  |  | 民用产品无需注册 | 一次性医用包布 | 长垣县蒲东工业园区 | 由薄型粘合法非织造布加工而成 | 临床用于包裹医疗器械。 |  |  | 2014/2/20 0:00:00 | 2099/1/1 0:00:00 |  |  | 60*60，单层 | 60*60，单层
2130969 | 消毒类产品 | XD005 | 各种规格、各种类型 | 灭菌医疗器械包装材料 | 一次性医用包布 | 条 | 国产 | 豫北 | 河南省豫北卫材有限公司 | HS0515 | 河南省豫北卫材有限公司 | 塑料袋 | 15条/袋 | Q/HYB 005-2014 |  |  | 民用产品无需注册 | 一次性医用包布 | 长垣县蒲东工业园区 | 由薄型粘合法非织造布加工而成 | 临床用于包裹医疗器械。 |  |  | 2014/2/20 0:00:00 | 2099/1/1 0:00:00 |  |  | 80*80，单层 | 80*80，单层
2130970 | 消毒类产品 | XD005 | 各种规格、各种类型 | 灭菌医疗器械包装材料 | 一次性医用包布 | 条 | 国产 | 豫北 | 河南省豫北卫材有限公司 | HS0515 | 河南省豫北卫材有限公司 | 塑料袋 | 20条/袋 | Q/HYB 005-2014 |  |  | 民用产品无需注册 | 一次性医用包布 | 长垣县蒲东工业园区 | 由薄型粘合法非织造布加工而成 | 临床用于包裹医疗器械。 |  |  | 2014/2/20 0:00:00 | 2099/1/1 0:00:00 |  |  | 100*100，单层 | 100*100，单层
2130971 | 消毒类产品 | XD005 | 各种规格、各种类型 | 灭菌医疗器械包装材料 | 一次性医用包布 | 条 | 国产 | 豫北 | 河南省豫北卫材有限公司 | HS0515 | 河南省豫北卫材有限公司 | 塑料袋 | 15条/袋 | Q/HYB 005-2014 |  |  | 民用产品无需注册 | 一次性医用包布 | 长垣县蒲东工业园区 | 由薄型粘合法非织造布加工而成 | 临床用于包裹医疗器械。 |  |  | 2014/2/20 0:00:00 | 2099/1/1 0:00:00 |  |  | 120*120，单层 | 120*120，单层
2130972 | 消毒类产品 | XD005 | 各种规格、各种类型 | 灭菌医疗器械包装材料 | 一次性医用包布 | 条 | 国产 | 豫北 | 河南省豫北卫材有限公司 | HS0515 | 河南省豫北卫材有限公司 | 塑料袋 | 10条/袋 | Q/HYB 005-2014 |  |  | 民用产品无需注册 | 一次性医用包布 | 长垣县蒲东工业园区 | 由薄型粘合法非织造布加工而成 | 临床用于包裹医疗器械。 |  |  | 2014/2/20 0:00:00 | 2099/1/1 0:00:00 |  |  | 90*90，单层 | 90*90，单层
2132242 | 消毒类产品 | XD005 | 各种规格、各种类型 | 灭菌医疗器械包装材料 | 一次性医用包布 | 条 | 国产 | 豫北 | 河南省豫北卫材有限公司 | HS0515 | 河南省豫北卫材有限公司 | 塑料袋 | 10条/袋 | Q/HYB 005-2014 |  |  | 民用产品无需注册 | 一次性医用包布 | 长垣县蒲东工业园区 | 由薄型粘合法非织造布加工而成 | 临床用于包裹医疗器械。 |  |  | 2014/2/20 0:00:00 | 2099/1/1 0:00:00 |  |  | 60*80，单层 | 60*80，单层
2132243 | 消毒类产品 | XD005 | 各种规格、各种类型 | 灭菌医疗器械包装材料 | 一次性医用包布 | 条 | 国产 | 豫北 | 河南省豫北卫材有限公司 | HS0515 | 河南省豫北卫材有限公司 | 塑料袋 | 20条/袋 | Q/HYB 005-2014 |  |  | 民用产品无需注册 | 一次性医用包布 | 长垣县蒲东工业园区 | 由薄型粘合法非织造布加工而成 | 临床用于包裹医疗器械。 |  |  | 2014/2/20 0:00:00 | 2099/1/1 0:00:00 |  |  | 50*50，双层 | 50*50，双层
2132245 | 消毒类产品 | XD005 | 各种规格、各种类型 | 灭菌医疗器械包装材料 | 一次性医用包布 | 条 | 国产 | 豫北 | 河南省豫北卫材有限公司 | HS0515 | 河南省豫北卫材有限公司 | 塑料袋 | 20条/袋 | Q/HYB 005-2014 |  |  | 民用产品无需注册 | 一次性医用包布 | 长垣县蒲东工业园区 | 由薄型粘合法非织造布加工而成 | 临床用于包裹医疗器械。 |  |  | 2014/2/20 0:00:00 | 2099/1/1 0:00:00 |  |  | 60*60，双层 | 60*60，双层
2132246 | 消毒类产品 | XD005 | 各种规格、各种类型 | 灭菌医疗器械包装材料 | 一次性医用包布 | 条 | 国产 | 豫北 | 河南省豫北卫材有限公司 | HS0515 | 河南省豫北卫材有限公司 | 塑料袋 | 15条/袋 | Q/HYB 005-2014 |  |  | 民用产品无需注册 | 一次性医用包布 | 长垣县蒲东工业园区 | 由薄型粘合法非织造布加工而成 | 临床用于包裹医疗器械。 |  |  | 2014/2/20 0:00:00 | 2099/1/1 0:00:00 |  |  | 80*80，双层 | 80*80，双层
2132248 | 消毒类产品 | XD005 | 各种规格、各种类型 | 灭菌医疗器械包装材料 | 一次性医用包布 | 条 | 国产 | 豫北 | 河南省豫北卫材有限公司 | HS0515 | 河南省豫北卫材有限公司 | 塑料袋 | 10条/袋 | Q/HYB 005-2014 |  |  | 民用产品无需注册 | 一次性医用包布 | 长垣县蒲东工业园区 | 由薄型粘合法非织造布加工而成 | 临床用于包裹医疗器械。 |  |  | 2014/2/20 0:00:00 | 2099/1/1 0:00:00 |  |  | 100*100，双层 | 100*100，双层
2132249 | 消毒类产品 | XD005 | 各种规格、各种类型 | 灭菌医疗器械包装材料 | 一次性医用包布 | 条 | 国产 | 豫北 | 河南省豫北卫材有限公司 | HS0515 | 河南省豫北卫材有限公司 | 塑料袋 | 10条/袋 | Q/HYB 005-2014 |  |  | 民用产品无需注册 | 一次性医用包布 | 长垣县蒲东工业园区 | 由薄型粘合法非织造布加工而成 | 临床用于包裹医疗器械。 |  |  | 2014/2/20 0:00:00 | 2099/1/1 0:00:00 |  |  | 120*120，双层 | 120*120，双层
2132252 | 消毒类产品 | XD005 | 各种规格、各种类型 | 灭菌医疗器械包装材料 | 一次性医用包布 | 条 | 国产 | 豫北 | 河南省豫北卫材有限公司 | HS0515 | 河南省豫北卫材有限公司 | 塑料袋 | 10条/袋 | Q/HYB 005-2014 |  |  | 民用产品无需注册 | 一次性医用包布 | 长垣县蒲东工业园区 | 由薄型粘合法非织造布加工而成 | 临床用于包裹医疗器械。 |  |  | 2014/2/20 0:00:00 | 2099/1/1 0:00:00 |  |  | 90*90，双层 | 90*90，双层
2132253 | 消毒类产品 | XD005 | 各种规格、各种类型 | 灭菌医疗器械包装材料 | 一次性医用包布 | 条 | 国产 | 豫北 | 河南省豫北卫材有限公司 | HS0515 | 河南省豫北卫材有限公司 | 塑料袋 | 15条/袋 | Q/HYB 005-2014 |  |  | 民用产品无需注册 | 一次性医用包布 | 长垣县蒲东工业园区 | 由薄型粘合法非织造布加工而成 | 临床用于包裹医疗器械。 |  |  | 2014/2/10 0:00:00 | 2099/1/1 0:00:00 |  |  | 60*80，双层 | 60*80，双层
2403289 | 消毒类产品 | XD005 | 各种规格、各种类型 | 灭菌医疗器械包装材料 | 医用包布 | 张 | 国产 | 昌齐 | 齐齐哈尔恒鑫医疗用品有限公司 | HS0566 | 齐齐哈尔恒鑫医疗用品有限公司 | SMS无纺布 |  | 不需要相关资质 |  |  | 不需要相关资质 | 医用包布 | 黑龙江省齐齐哈尔市铁锋区铁锋镇宛屯村 | 不需要相关资质 | 器械消毒使用 |  |  | 2017/6/6 0:00:00 | 2099/1/1 0:00:00 |  |  | 50g | 60cm*60cm
2403290 | 消毒类产品 | XD005 | 各种规格、各种类型 | 灭菌医疗器械包装材料 | 医用包布 | 张 | 国产 | 昌齐 | 齐齐哈尔恒鑫医疗用品有限公司 | HS0566 | 齐齐哈尔恒鑫医疗用品有限公司 | SMS无纺布 |  | 不需要相关资质 |  |  | 不需要相关资质 | 医用包布 | 黑龙江省齐齐哈尔市铁锋区铁锋镇宛屯村 | 不需要相关资质 | 器械消毒使用 |  |  | 2017/6/6 0:00:00 | 2099/1/1 0:00:00 |  |  | 50g | 80cm*80cm
2403291 | 消毒类产品 | XD005 | 各种规格、各种类型 | 灭菌医疗器械包装材料 | 医用包布 | 张 | 国产 | 昌齐 | 齐齐哈尔恒鑫医疗用品有限公司 | HS0566 | 齐齐哈尔恒鑫医疗用品有限公司 | SMS无纺布 |  | 不需要相关资质 |  |  | 不需要相关资质 | 医用包布 | 黑龙江省齐齐哈尔市铁锋区铁锋镇宛屯村 | 不需要相关资质 | 器械消毒使用 |  |  | 2017/6/6 0:00:00 | 2099/1/1 0:00:00 |  |  | 50g | 120cm*120cm
2403292 | 消毒类产品 | XD005 | 各种规格、各种类型 | 灭菌医疗器械包装材料 | 医用包布 | 张 | 国产 | 昌齐 | 齐齐哈尔恒鑫医疗用品有限公司 | HS0566 | 齐齐哈尔恒鑫医疗用品有限公司 | SMS无纺布 |  | 不需要相关资质 |  |  | 不需要相关资质 | 医用包布 | 黑龙江省齐齐哈尔市铁锋区铁锋镇宛屯村 | 不需要相关资质 | 器械消毒使用 |  |  | 2017/6/6 0:00:00 | 2099/1/1 0:00:00 |  |  | 50g | 120cm*200cm
2403293 | 消毒类产品 | XD005 | 各种规格、各种类型 | 灭菌医疗器械包装材料 | 医用包布 | 张 | 国产 | 昌齐 | 齐齐哈尔恒鑫医疗用品有限公司 | HS0566 | 齐齐哈尔恒鑫医疗用品有限公司 | SMS无纺布 |  | 不需要相关资质 |  |  | 不需要相关资质 | 医用包布 | 黑龙江省齐齐哈尔市铁锋区铁锋镇宛屯村 | 不需要相关资质 | 器械消毒使用 |  |  | 2017/6/6 0:00:00 | 2099/1/1 0:00:00 |  |  | 50g | 150cm*150cm
2401829 | 消毒类产品 | XD005 | 各种规格、各种类型 | 灭菌医疗器械包装材料 | 天维牌等离子封包胶带 | 卷 | 国产 | 天维牌 | 山东天维医疗科技有限公司 | HS0603 | 山东天维医疗科技有限公司 | PVC/PET不干胶 |  | Q/3703STW302-2014 |  |  | 鲁卫消证字（2014）第0006号 | 天维牌过氧化氢等离子体灭菌化学指示物 | 山东省淄博市高新区宝山路9号 | PVC/PET不干胶 | 消毒类 |  |  | 2014/11/10 0:00:00 | 2018/11/9 0:00:00 |  |  | 20mmx50m/卷 20卷/盒 | 20mmx50m/卷 20卷/盒
2404081 | 消毒类产品 | XD005 | 各种规格、各种类型 | 灭菌医疗器械包装材料 | 最终灭菌医疗器械包装材料非织造布（新型包布） | 条 | 国产 | 飘安 | 河南飘安集团有限公司 | HS0729 | 河南飘安集团有限公司 | 非织造布 |  | Q/PA-2015 |  |  | （豫）卫消证字（2016）第0025号 | 最终灭菌医疗器械包装材料非织造布（新型包布） | 长垣县飘安工业园 | 采用SMMMS非织造布材料制成。可保证灭菌后的医疗器械具有有效的无菌屏障系统、无毒害、不掉色、防水、阻水、透气性强便于灭菌介质的穿入和穿出的灭菌特性、良好的抗张、抗撕裂、抗穿刺等物理耐受性能。方便无菌产品的运输和储存。 | 本品用于医疗器械灭菌前的包装。适用于高压蒸汽灭菌，环氧乙烷灭菌，经过氧化氢低温等离子体灭菌和甲醛蒸汽灭菌。 |  |  | 2016/6/7 0:00:00 | 2020/6/6 0:00:00 |  |  | 150*150 重型包布60g | 150*150
2404082 | 消毒类产品 | XD005 | 各种规格、各种类型 | 灭菌医疗器械包装材料 | 最终灭菌医疗器械包装材料非织造布（新型包布） | 条 | 国产 | 飘安 | 河南飘安集团有限公司 | HS0729 | 河南飘安集团有限公司 | 非织造布 |  | Q/PA-2015 |  |  | （豫）卫消证字（2016）第0025号 | 最终灭菌医疗器械包装材料非织造布（新型包布） | 长垣县飘安工业园 | 采用SMMMS非织造布材料制成。可保证灭菌后的医疗器械具有有效的无菌屏障系统、无毒害、不掉色、防水、阻水、透气性强便于灭菌介质的穿入和穿出的灭菌特性、良好的抗张、抗撕裂、抗穿刺等物理耐受性能。方便无菌产品的运输和储存。 | 本品用于医疗器械灭菌前的包装。适用于高压蒸汽灭菌，环氧乙烷灭菌，经过氧化氢低温等离子体灭菌和甲醛蒸汽灭菌。 |  |  | 2016/6/7 0:00:00 | 2020/6/6 0:00:00 |  |  | 120*120 重型包布60g | 120*120
2404083 | 消毒类产品 | XD005 | 各种规格、各种类型 | 灭菌医疗器械包装材料 | 最终灭菌医疗器械包装材料非织造布（新型包布） | 条 | 国产 | 飘安 | 河南飘安集团有限公司 | HS0729 | 河南飘安集团有限公司 | 非织造布 |  | Q/PA-2015 |  |  | （豫）卫消证字（2016）第0025号 | 最终灭菌医疗器械包装材料非织造布（新型包布） | 长垣县飘安工业园 | 采用SMMMS非织造布材料制成。可保证灭菌后的医疗器械具有有效的无菌屏障系统、无毒害、不掉色、防水、阻水、透气性强便于灭菌介质的穿入和穿出的灭菌特性、良好的抗张、抗撕裂、抗穿刺等物理耐受性能。方便无菌产品的运输和储存。 | 本品用于医疗器械灭菌前的包装。适用于高压蒸汽灭菌，环氧乙烷灭菌，经过氧化氢低温等离子体灭菌和甲醛蒸汽灭菌。 |  |  | 2016/6/7 0:00:00 | 2020/6/6 0:00:00 |  |  | 110*110 重型包布60g | 110*110
2404084 | 消毒类产品 | XD005 | 各种规格、各种类型 | 灭菌医疗器械包装材料 | 最终灭菌医疗器械包装材料非织造布（新型包布） | 条 | 国产 | 飘安 | 河南飘安集团有限公司 | HS0729 | 河南飘安集团有限公司 | 非织造布 |  | Q/PA-2015 |  |  | （豫）卫消证字（2016）第0025号 | 最终灭菌医疗器械包装材料非织造布（新型包布） | 长垣县飘安工业园 | 采用SMMMS非织造布材料制成。可保证灭菌后的医疗器械具有有效的无菌屏障系统、无毒害、不掉色、防水、阻水、透气性强便于灭菌介质的穿入和穿出的灭菌特性、良好的抗张、抗撕裂、抗穿刺等物理耐受性能。方便无菌产品的运输和储存。 | 本品用于医疗器械灭菌前的包装。适用于高压蒸汽灭菌，环氧乙烷灭菌，经过氧化氢低温等离子体灭菌和甲醛蒸汽灭菌。 |  |  | 2016/6/7 0:00:00 | 2020/6/6 0:00:00 |  |  | 100*100 重型包布60g | 100*100
2404085 | 消毒类产品 | XD005 | 各种规格、各种类型 | 灭菌医疗器械包装材料 | 最终灭菌医疗器械包装材料非织造布（新型包布） | 条 | 国产 | 飘安 | 河南飘安集团有限公司 | HS0729 | 河南飘安集团有限公司 | 非织造布 |  | Q/PA-2015 |  |  | （豫）卫消证字（2016）第0025号 | 最终灭菌医疗器械包装材料非织造布（新型包布） | 长垣县飘安工业园 | 采用SMMMS非织造布材料制成。可保证灭菌后的医疗器械具有有效的无菌屏障系统、无毒害、不掉色、防水、阻水、透气性强便于灭菌介质的穿入和穿出的灭菌特性、良好的抗张、抗撕裂、抗穿刺等物理耐受性能。方便无菌产品的运输和储存。 | 本品用于医疗器械灭菌前的包装。适用于高压蒸汽灭菌，环氧乙烷灭菌，经过氧化氢低温等离子体灭菌和甲醛蒸汽灭菌。 |  |  | 2016/6/7 0:00:00 | 2020/6/6 0:00:00 |  |  | 90*90 重型包布60g | 90*90
2404086 | 消毒类产品 | XD005 | 各种规格、各种类型 | 灭菌医疗器械包装材料 | 最终灭菌医疗器械包装材料非织造布（新型包布） | 条 | 国产 | 飘安 | 河南飘安集团有限公司 | HS0729 | 河南飘安集团有限公司 | 非织造布 |  | Q/PA-2015 | DD6010?4340?0001 |  | （豫）卫消证字（2016）第0025号 | 最终灭菌医疗器械包装材料非织造布（新型包布） | 长垣县飘安工业园 | 采用SMMMS非织造布材料制成。可保证灭菌后的医疗器械具有有效的无菌屏障系统、无毒害、不掉色、防水、阻水、透气性强便于灭菌介质的穿入和穿出的灭菌特性、良好的抗张、抗撕裂、抗穿刺等物理耐受性能。方便无菌产品的运输和储存。 | 本品用于医疗器械灭菌前的包装。适用于高压蒸汽灭菌，环氧乙烷灭菌，经过氧化氢低温等离子体灭菌和甲醛蒸汽灭菌。 |  |  | 2016/6/7 0:00:00 | 2020/6/6 0:00:00 |  |  | 80*80 重型包布60g | 80*80
2404087 | 消毒类产品 | XD005 | 各种规格、各种类型 | 灭菌医疗器械包装材料 | 最终灭菌医疗器械包装材料非织造布（新型包布） | 条 | 国产 | 飘安 | 河南飘安集团有限公司 | HS0729 | 河南飘安集团有限公司 | 非织造布 |  | Q/PA-2015 | DD6010?4340?0001 |  | （豫）卫消证字（2016）第0025号 | 最终灭菌医疗器械包装材料非织造布（新型包布） | 长垣县飘安工业园 | 采用SMMMS非织造布材料制成。可保证灭菌后的医疗器械具有有效的无菌屏障系统、无毒害、不掉色、防水、阻水、透气性强便于灭菌介质的穿入和穿出的灭菌特性、良好的抗张、抗撕裂、抗穿刺等物理耐受性能。方便无菌产品的运输和储存。 | 本品用于医疗器械灭菌前的包装。适用于高压蒸汽灭菌，环氧乙烷灭菌，经过氧化氢低温等离子体灭菌和甲醛蒸汽灭菌。 |  |  | 2016/6/7 0:00:00 | 2020/6/6 0:00:00 |  |  | 70*70 重型包布60g | 70*70
2404088 | 消毒类产品 | XD005 | 各种规格、各种类型 | 灭菌医疗器械包装材料 | 最终灭菌医疗器械包装材料非织造布（新型包布） | 条 | 国产 | 飘安 | 河南飘安集团有限公司 | HS0729 | 河南飘安集团有限公司 | 非织造布 |  | Q/PA-2015 | DD6010?4340?0001 |  | （豫）卫消证字（2016）第0025号 | 最终灭菌医疗器械包装材料非织造布（新型包布） | 长垣县飘安工业园 | 采用SMMMS非织造布材料制成。可保证灭菌后的医疗器械具有有效的无菌屏障系统、无毒害、不掉色、防水、阻水、透气性强便于灭菌介质的穿入和穿出的灭菌特性、良好的抗张、抗撕裂、抗穿刺等物理耐受性能。方便无菌产品的运输和储存。 | 本品用于医疗器械灭菌前的包装。适用于高压蒸汽灭菌，环氧乙烷灭菌，经过氧化氢低温等离子体灭菌和甲醛蒸汽灭菌。 |  |  | 2016/6/7 0:00:00 | 2020/6/6 0:00:00 |  |  | 60*60 重型包布60g | 60*60
2404089 | 消毒类产品 | XD005 | 各种规格、各种类型 | 灭菌医疗器械包装材料 | 最终灭菌医疗器械包装材料非织造布（新型包布） | 条 | 国产 | 飘安 | 河南飘安集团有限公司 | HS0729 | 河南飘安集团有限公司 | 非织造布 |  | Q/PA-2015 | DD6010?4340?0001 |  | （豫）卫消证字（2016）第0025号 | 最终灭菌医疗器械包装材料非织造布（新型包布） | 长垣县飘安工业园 | 采用SMMMS非织造布材料制成。可保证灭菌后的医疗器械具有有效的无菌屏障系统、无毒害、不掉色、防水、阻水、透气性强便于灭菌介质的穿入和穿出的灭菌特性、良好的抗张、抗撕裂、抗穿刺等物理耐受性能。方便无菌产品的运输和储存。 | 本品用于医疗器械灭菌前的包装。适用于高压蒸汽灭菌，环氧乙烷灭菌，经过氧化氢低温等离子体灭菌和甲醛蒸汽灭菌。 |  |  | 2016/6/7 0:00:00 | 2020/6/6 0:00:00 |  |  | 50*50 重型包布60g | 50*50
2404090 | 消毒类产品 | XD005 | 各种规格、各种类型 | 灭菌医疗器械包装材料 | 最终灭菌医疗器械包装材料非织造布（新型包布） | 条 | 国产 | 飘安 | 河南飘安集团有限公司 | HS0729 | 河南飘安集团有限公司 | 非织造布 |  | Q/PA-2015 | DD6010?4340?0001 |  | （豫）卫消证字（2016）第0025号 | 最终灭菌医疗器械包装材料非织造布（新型包布） | 长垣县飘安工业园 | 采用SMMMS非织造布材料制成。可保证灭菌后的医疗器械具有有效的无菌屏障系统、无毒害、不掉色、防水、阻水、透气性强便于灭菌介质的穿入和穿出的灭菌特性、良好的抗张、抗撕裂、抗穿刺等物理耐受性能。方便无菌产品的运输和储存。 | 本品用于医疗器械灭菌前的包装。适用于高压蒸汽灭菌，环氧乙烷灭菌，经过氧化氢低温等离子体灭菌和甲醛蒸汽灭菌。 |  |  | 2016/6/7 0:00:00 | 2020/6/6 0:00:00 |  |  | 40*40 重型包布60g | 40*40
2404091 | 消毒类产品 | XD005 | 各种规格、各种类型 | 灭菌医疗器械包装材料 | 最终灭菌医疗器械包装材料非织造布（新型包布） | 条 | 国产 | 飘安 | 河南飘安集团有限公司 | HS0729 | 河南飘安集团有限公司 | 非织造布 |  | Q/PA-2015 | DD6010?4340?0001 |  | （豫）卫消证字（2016）第0025号 | 最终灭菌医疗器械包装材料非织造布（新型包布） | 长垣县飘安工业园 | 采用SMMMS非织造布材料制成。可保证灭菌后的医疗器械具有有效的无菌屏障系统、无毒害、不掉色、防水、阻水、透气性强便于灭菌介质的穿入和穿出的灭菌特性、良好的抗张、抗撕裂、抗穿刺等物理耐受性能。方便无菌产品的运输和储存。 | 本品用于医疗器械灭菌前的包装。适用于高压蒸汽灭菌，环氧乙烷灭菌，经过氧化氢低温等离子体灭菌和甲醛蒸汽灭菌。 |  |  | 2016/6/7 0:00:00 | 2020/6/6 0:00:00 |  |  | 30*30 重型包布60g | 30*30
2404092 | 消毒类产品 | XD005 | 各种规格、各种类型 | 灭菌医疗器械包装材料 | 最终灭菌医疗器械包装材料非织造布（新型包布） | 条 | 国产 | 飘安 | 河南飘安集团有限公司 | HS0729 | 河南飘安集团有限公司 | 非织造布 |  | Q/PA-2015 | DD6010?4340?0001 |  | （豫）卫消证字（2016）第0025号 | 最终灭菌医疗器械包装材料非织造布（新型包布） | 长垣县飘安工业园 | 采用SMMMS非织造布材料制成。可保证灭菌后的医疗器械具有有效的无菌屏障系统、无毒害、不掉色、防水、阻水、透气性强便于灭菌介质的穿入和穿出的灭菌特性、良好的抗张、抗撕裂、抗穿刺等物理耐受性能。方便无菌产品的运输和储存。 | 本品用于医疗器械灭菌前的包装。适用于高压蒸汽灭菌，环氧乙烷灭菌，经过氧化氢低温等离子体灭菌和甲醛蒸汽灭菌。 |  |  | 2016/6/7 0:00:00 | 2020/6/6 0:00:00 |  |  | 150*150 中等型加包布55g | 150*150
2404093 | 消毒类产品 | XD005 | 各种规格、各种类型 | 灭菌医疗器械包装材料 | 最终灭菌医疗器械包装材料非织造布（新型包布） | 条 | 国产 | 飘安 | 河南飘安集团有限公司 | HS0729 | 河南飘安集团有限公司 | 非织造布 |  | Q/PA-2015 | DD6010?4340?0001 |  | （豫）卫消证字（2016）第0025号 | 最终灭菌医疗器械包装材料非织造布（新型包布） | 长垣县飘安工业园 | 采用SMMMS非织造布材料制成。可保证灭菌后的医疗器械具有有效的无菌屏障系统、无毒害、不掉色、防水、阻水、透气性强便于灭菌介质的穿入和穿出的灭菌特性、良好的抗张、抗撕裂、抗穿刺等物理耐受性能。方便无菌产品的运输和储存。 | 本品用于医疗器械灭菌前的包装。适用于高压蒸汽灭菌，环氧乙烷灭菌，经过氧化氢低温等离子体灭菌和甲醛蒸汽灭菌。 |  |  | 2016/6/7 0:00:00 | 2020/6/6 0:00:00 |  |  | 120*120 中等型加包布55g | 120*120
2404094 | 消毒类产品 | XD005 | 各种规格、各种类型 | 灭菌医疗器械包装材料 | 最终灭菌医疗器械包装材料非织造布（新型包布） | 条 | 国产 | 飘安 | 河南飘安集团有限公司 | HS0729 | 河南飘安集团有限公司 | 非织造布 |  | Q/PA-2015 | DD6010?4340?0001 |  | （豫）卫消证字（2016）第0025号 | 最终灭菌医疗器械包装材料非织造布（新型包布） | 长垣县飘安工业园 | 采用SMMMS非织造布材料制成。可保证灭菌后的医疗器械具有有效的无菌屏障系统、无毒害、不掉色、防水、阻水、透气性强便于灭菌介质的穿入和穿出的灭菌特性、良好的抗张、抗撕裂、抗穿刺等物理耐受性能。方便无菌产品的运输和储存。 | 本品用于医疗器械灭菌前的包装。适用于高压蒸汽灭菌，环氧乙烷灭菌，经过氧化氢低温等离子体灭菌和甲醛蒸汽灭菌。 |  |  | 2016/6/7 0:00:00 | 2020/6/6 0:00:00 |  |  | 110*110 中等型加包布55g | 110*110
2404095 | 消毒类产品 | XD005 | 各种规格、各种类型 | 灭菌医疗器械包装材料 | 最终灭菌医疗器械包装材料非织造布（新型包布） | 条 | 国产 | 飘安 | 河南飘安集团有限公司 | HS0729 | 河南飘安集团有限公司 | 非织造布 |  | Q/PA-2015 | DD6010?4340?0001 |  | （豫）卫消证字（2016）第0025号 | 最终灭菌医疗器械包装材料非织造布（新型包布） | 长垣县飘安工业园 | 采用SMMMS非织造布材料制成。可保证灭菌后的医疗器械具有有效的无菌屏障系统、无毒害、不掉色、防水、阻水、透气性强便于灭菌介质的穿入和穿出的灭菌特性、良好的抗张、抗撕裂、抗穿刺等物理耐受性能。方便无菌产品的运输和储存。 | 本品用于医疗器械灭菌前的包装。适用于高压蒸汽灭菌，环氧乙烷灭菌，经过氧化氢低温等离子体灭菌和甲醛蒸汽灭菌。 |  |  | 2016/6/7 0:00:00 | 2020/6/6 0:00:00 |  |  | 100*100 中等型加包布55g | 100*100
2404096 | 消毒类产品 | XD005 | 各种规格、各种类型 | 灭菌医疗器械包装材料 | 最终灭菌医疗器械包装材料非织造布（新型包布） | 条 | 国产 | 飘安 | 河南飘安集团有限公司 | HS0729 | 河南飘安集团有限公司 | 非织造布 |  | Q/PA-2015 | DD6010?4340?0001 |  | （豫）卫消证字（2016）第0025号 | 最终灭菌医疗器械包装材料非织造布（新型包布） | 长垣县飘安工业园 | 采用SMMMS非织造布材料制成。可保证灭菌后的医疗器械具有有效的无菌屏障系统、无毒害、不掉色、防水、阻水、透气性强便于灭菌介质的穿入和穿出的灭菌特性、良好的抗张、抗撕裂、抗穿刺等物理耐受性能。方便无菌产品的运输和储存。 | 本品用于医疗器械灭菌前的包装。适用于高压蒸汽灭菌，环氧乙烷灭菌，经过氧化氢低温等离子体灭菌和甲醛蒸汽灭菌。 |  |  | 2016/6/7 0:00:00 | 2020/6/6 0:00:00 |  |  | 90*90 中等型加包布55g | 90*90
2404097 | 消毒类产品 | XD005 | 各种规格、各种类型 | 灭菌医疗器械包装材料 | 最终灭菌医疗器械包装材料非织造布（新型包布） | 条 | 国产 | 飘安 | 河南飘安集团有限公司 | HS0729 | 河南飘安集团有限公司 | 非织造布 |  | Q/PA-2015 | DD6010?4340?0001 |  | （豫）卫消证字（2016）第0025号 | 最终灭菌医疗器械包装材料非织造布（新型包布） | 长垣县飘安工业园 | 采用SMMMS非织造布材料制成。可保证灭菌后的医疗器械具有有效的无菌屏障系统、无毒害、不掉色、防水、阻水、透气性强便于灭菌介质的穿入和穿出的灭菌特性、良好的抗张、抗撕裂、抗穿刺等物理耐受性能。方便无菌产品的运输和储存。 | 本品用于医疗器械灭菌前的包装。适用于高压蒸汽灭菌，环氧乙烷灭菌，经过氧化氢低温等离子体灭菌和甲醛蒸汽灭菌。 |  |  | 2016/6/7 0:00:00 | 2020/6/6 0:00:00 |  |  | 80*80 中等型加包布55g | 80*80
2404098 | 消毒类产品 | XD005 | 各种规格、各种类型 | 灭菌医疗器械包装材料 | 最终灭菌医疗器械包装材料非织造布（新型包布） | 条 | 国产 | 飘安 | 河南飘安集团有限公司 | HS0729 | 河南飘安集团有限公司 | 非织造布 |  | Q/PA-2015 | DD6010?4340?0001 |  | （豫）卫消证字（2016）第0025号 | 最终灭菌医疗器械包装材料非织造布（新型包布） | 长垣县飘安工业园 | 采用SMMMS非织造布材料制成。可保证灭菌后的医疗器械具有有效的无菌屏障系统、无毒害、不掉色、防水、阻水、透气性强便于灭菌介质的穿入和穿出的灭菌特性、良好的抗张、抗撕裂、抗穿刺等物理耐受性能。方便无菌产品的运输和储存。 | 本品用于医疗器械灭菌前的包装。适用于高压蒸汽灭菌，环氧乙烷灭菌，经过氧化氢低温等离子体灭菌和甲醛蒸汽灭菌。 |  |  | 2016/6/7 0:00:00 | 2020/6/6 0:00:00 |  |  | 70*70 中等型加包布55g | 70*70
2404099 | 消毒类产品 | XD005 | 各种规格、各种类型 | 灭菌医疗器械包装材料 | 最终灭菌医疗器械包装材料非织造布（新型包布） | 条 | 国产 | 飘安 | 河南飘安集团有限公司 | HS0729 | 河南飘安集团有限公司 | 非织造布 |  | Q/PA-2015 | DD6010?4340?0001 |  | （豫）卫消证字（2016）第0025号 | 最终灭菌医疗器械包装材料非织造布（新型包布） | 长垣县飘安工业园 | 采用SMMMS非织造布材料制成。可保证灭菌后的医疗器械具有有效的无菌屏障系统、无毒害、不掉色、防水、阻水、透气性强便于灭菌介质的穿入和穿出的灭菌特性、良好的抗张、抗撕裂、抗穿刺等物理耐受性能。方便无菌产品的运输和储存。 | 本品用于医疗器械灭菌前的包装。适用于高压蒸汽灭菌，环氧乙烷灭菌，经过氧化氢低温等离子体灭菌和甲醛蒸汽灭菌。 |  |  | 2016/6/7 0:00:00 | 2020/6/6 0:00:00 |  |  | 60*60 中等型加包布55g | 60*60
2404100 | 消毒类产品 | XD005 | 各种规格、各种类型 | 灭菌医疗器械包装材料 | 最终灭菌医疗器械包装材料非织造布（新型包布） | 条 | 国产 | 飘安 | 河南飘安集团有限公司 | HS0729 | 河南飘安集团有限公司 | 非织造布 |  | Q/PA-2015 | DD6010?4340?0001 |  | （豫）卫消证字（2016）第0025号 | 最终灭菌医疗器械包装材料非织造布（新型包布） | 长垣县飘安工业园 | 采用SMMMS非织造布材料制成。可保证灭菌后的医疗器械具有有效的无菌屏障系统、无毒害、不掉色、防水、阻水、透气性强便于灭菌介质的穿入和穿出的灭菌特性、良好的抗张、抗撕裂、抗穿刺等物理耐受性能。方便无菌产品的运输和储存。 | 本品用于医疗器械灭菌前的包装。适用于高压蒸汽灭菌，环氧乙烷灭菌，经过氧化氢低温等离子体灭菌和甲醛蒸汽灭菌。 |  |  | 2016/6/7 0:00:00 | 2020/6/6 0:00:00 |  |  | 50*50 中等型加包布55g | 50*50
2404101 | 消毒类产品 | XD005 | 各种规格、各种类型 | 灭菌医疗器械包装材料 | 最终灭菌医疗器械包装材料非织造布（新型包布） | 条 | 国产 | 飘安 | 河南飘安集团有限公司 | HS0729 | 河南飘安集团有限公司 | 非织造布 |  | Q/PA-2015 | DD6010?4340?0001 |  | （豫）卫消证字（2016）第0025号 | 最终灭菌医疗器械包装材料非织造布（新型包布） | 长垣县飘安工业园 | 采用SMMMS非织造布材料制成。可保证灭菌后的医疗器械具有有效的无菌屏障系统、无毒害、不掉色、防水、阻水、透气性强便于灭菌介质的穿入和穿出的灭菌特性、良好的抗张、抗撕裂、抗穿刺等物理耐受性能。方便无菌产品的运输和储存。 | 本品用于医疗器械灭菌前的包装。适用于高压蒸汽灭菌，环氧乙烷灭菌，经过氧化氢低温等离子体灭菌和甲醛蒸汽灭菌。 |  |  | 2016/6/7 0:00:00 | 2020/6/6 0:00:00 |  |  | 40*40 中等型加包布55g | 40*40
2404102 | 消毒类产品 | XD005 | 各种规格、各种类型 | 灭菌医疗器械包装材料 | 最终灭菌医疗器械包装材料非织造布（新型包布） | 条 | 国产 | 飘安 | 河南飘安集团有限公司 | HS0729 | 河南飘安集团有限公司 | 非织造布 |  | Q/PA-2015 | DD6010?4340?0001 |  | （豫）卫消证字（2016）第0025号 | 最终灭菌医疗器械包装材料非织造布（新型包布） | 长垣县飘安工业园 | 采用SMMMS非织造布材料制成。可保证灭菌后的医疗器械具有有效的无菌屏障系统、无毒害、不掉色、防水、阻水、透气性强便于灭菌介质的穿入和穿出的灭菌特性、良好的抗张、抗撕裂、抗穿刺等物理耐受性能。方便无菌产品的运输和储存。 | 本品用于医疗器械灭菌前的包装。适用于高压蒸汽灭菌，环氧乙烷灭菌，经过氧化氢低温等离子体灭菌和甲醛蒸汽灭菌。 |  |  | 2016/6/7 0:00:00 | 2020/6/6 0:00:00 |  |  | 30*30 中等型加包布55g | 30*30
2404103 | 消毒类产品 | XD005 | 各种规格、各种类型 | 灭菌医疗器械包装材料 | 最终灭菌医疗器械包装材料非织造布（新型包布） | 条 | 国产 | 飘安 | 河南飘安集团有限公司 | HS0729 | 河南飘安集团有限公司 | 非织造布 |  | Q/PA-2015 | DD6010?4340?0001 |  | （豫）卫消证字（2016）第0025号 | 最终灭菌医疗器械包装材料非织造布（新型包布） | 长垣县飘安工业园 | 采用SMMMS非织造布材料制成。可保证灭菌后的医疗器械具有有效的无菌屏障系统、无毒害、不掉色、防水、阻水、透气性强便于灭菌介质的穿入和穿出的灭菌特性、良好的抗张、抗撕裂、抗穿刺等物理耐受性能。方便无菌产品的运输和储存。 | 本品用于医疗器械灭菌前的包装。适用于高压蒸汽灭菌，环氧乙烷灭菌，经过氧化氢低温等离子体灭菌和甲醛蒸汽灭菌。 |  |  | 2016/6/7 0:00:00 | 2020/6/6 0:00:00 |  |  | 150*150 中等型包布50g | 150*150
2404104 | 消毒类产品 | XD005 | 各种规格、各种类型 | 灭菌医疗器械包装材料 | 最终灭菌医疗器械包装材料非织造布（新型包布） | 条 | 国产 | 飘安 | 河南飘安集团有限公司 | HS0729 | 河南飘安集团有限公司 | 非织造布 |  | Q/PA-2015 | DD6010?4340?0001 |  | （豫）卫消证字（2016）第0025号 | 最终灭菌医疗器械包装材料非织造布（新型包布） | 长垣县飘安工业园 | 采用SMMMS非织造布材料制成。可保证灭菌后的医疗器械具有有效的无菌屏障系统、无毒害、不掉色、防水、阻水、透气性强便于灭菌介质的穿入和穿出的灭菌特性、良好的抗张、抗撕裂、抗穿刺等物理耐受性能。方便无菌产品的运输和储存。 | 本品用于医疗器械灭菌前的包装。适用于高压蒸汽灭菌，环氧乙烷灭菌，经过氧化氢低温等离子体灭菌和甲醛蒸汽灭菌。 |  |  | 2016/6/7 0:00:00 | 2020/6/6 0:00:00 |  |  | 120*120 中等型包布50g | 120*120
2404105 | 消毒类产品 | XD005 | 各种规格、各种类型 | 灭菌医疗器械包装材料 | 最终灭菌医疗器械包装材料非织造布（新型包布） | 条 | 国产 | 飘安 | 河南飘安集团有限公司 | HS0729 | 河南飘安集团有限公司 | 非织造布 |  | Q/PA-2015 | DD6010?4340?0001 |  | （豫）卫消证字（2016）第0025号 | 最终灭菌医疗器械包装材料非织造布（新型包布） | 长垣县飘安工业园 | 采用SMMMS非织造布材料制成。可保证灭菌后的医疗器械具有有效的无菌屏障系统、无毒害、不掉色、防水、阻水、透气性强便于灭菌介质的穿入和穿出的灭菌特性、良好的抗张、抗撕裂、抗穿刺等物理耐受性能。方便无菌产品的运输和储存。 | 本品用于医疗器械灭菌前的包装。适用于高压蒸汽灭菌，环氧乙烷灭菌，经过氧化氢低温等离子体灭菌和甲醛蒸汽灭菌。 |  |  | 2016/6/7 0:00:00 | 2020/6/6 0:00:00 |  |  | 110*110 中等型包布50g | 110*110
2404106 | 消毒类产品 | XD005 | 各种规格、各种类型 | 灭菌医疗器械包装材料 | 最终灭菌医疗器械包装材料非织造布（新型包布） | 条 | 国产 | 飘安 | 河南飘安集团有限公司 | HS0729 | 河南飘安集团有限公司 | 非织造布 |  | Q/PA-2015 | DD6010?4340?0001 |  | （豫）卫消证字（2016）第0025号 | 最终灭菌医疗器械包装材料非织造布（新型包布） | 长垣县飘安工业园 | 采用SMMMS非织造布材料制成。可保证灭菌后的医疗器械具有有效的无菌屏障系统、无毒害、不掉色、防水、阻水、透气性强便于灭菌介质的穿入和穿出的灭菌特性、良好的抗张、抗撕裂、抗穿刺等物理耐受性能。方便无菌产品的运输和储存。 | 本品用于医疗器械灭菌前的包装。适用于高压蒸汽灭菌，环氧乙烷灭菌，经过氧化氢低温等离子体灭菌和甲醛蒸汽灭菌。 |  |  | 2016/6/7 0:00:00 | 2020/6/6 0:00:00 |  |  | 100*100 中等型包布50g | 100*100
2404107 | 消毒类产品 | XD005 | 各种规格、各种类型 | 灭菌医疗器械包装材料 | 最终灭菌医疗器械包装材料非织造布（新型包布） | 条 | 国产 | 飘安 | 河南飘安集团有限公司 | HS0729 | 河南飘安集团有限公司 | 非织造布 |  | Q/PA-2015 | DD6010?4340?0001 |  | （豫）卫消证字（2016）第0025号 | 最终灭菌医疗器械包装材料非织造布（新型包布） | 长垣县飘安工业园 | 采用SMMMS非织造布材料制成。可保证灭菌后的医疗器械具有有效的无菌屏障系统、无毒害、不掉色、防水、阻水、透气性强便于灭菌介质的穿入和穿出的灭菌特性、良好的抗张、抗撕裂、抗穿刺等物理耐受性能。方便无菌产品的运输和储存。 | 本品用于医疗器械灭菌前的包装。适用于高压蒸汽灭菌，环氧乙烷灭菌，经过氧化氢低温等离子体灭菌和甲醛蒸汽灭菌。 |  |  | 2016/6/7 0:00:00 | 2020/6/6 0:00:00 |  |  | 90*90 中等型包布50g | 90*90
2404108 | 消毒类产品 | XD005 | 各种规格、各种类型 | 灭菌医疗器械包装材料 | 最终灭菌医疗器械包装材料非织造布（新型包布） | 条 | 国产 | 飘安 | 河南飘安集团有限公司 | HS0729 | 河南飘安集团有限公司 | 非织造布 |  | Q/PA-2015 | DD6010?4340?0001 |  | （豫）卫消证字（2016）第0025号 | 最终灭菌医疗器械包装材料非织造布（新型包布） | 长垣县飘安工业园 | 采用SMMMS非织造布材料制成。可保证灭菌后的医疗器械具有有效的无菌屏障系统、无毒害、不掉色、防水、阻水、透气性强便于灭菌介质的穿入和穿出的灭菌特性、良好的抗张、抗撕裂、抗穿刺等物理耐受性能。方便无菌产品的运输和储存。 | 本品用于医疗器械灭菌前的包装。适用于高压蒸汽灭菌，环氧乙烷灭菌，经过氧化氢低温等离子体灭菌和甲醛蒸汽灭菌。 |  |  | 2016/6/7 0:00:00 | 2020/6/6 0:00:00 |  |  | 80*80 中等型包布50g | 80*80
2404109 | 消毒类产品 | XD005 | 各种规格、各种类型 | 灭菌医疗器械包装材料 | 最终灭菌医疗器械包装材料非织造布（新型包布） | 条 | 国产 | 飘安 | 河南飘安集团有限公司 | HS0729 | 河南飘安集团有限公司 | 非织造布 |  | Q/PA-2015 | DD6010?4340?0001 |  | （豫）卫消证字（2016）第0025号 | 最终灭菌医疗器械包装材料非织造布（新型包布） | 长垣县飘安工业园 | 采用SMMMS非织造布材料制成。可保证灭菌后的医疗器械具有有效的无菌屏障系统、无毒害、不掉色、防水、阻水、透气性强便于灭菌介质的穿入和穿出的灭菌特性、良好的抗张、抗撕裂、抗穿刺等物理耐受性能。方便无菌产品的运输和储存。 | 本品用于医疗器械灭菌前的包装。适用于高压蒸汽灭菌，环氧乙烷灭菌，经过氧化氢低温等离子体灭菌和甲醛蒸汽灭菌。 |  |  | 2016/6/7 0:00:00 | 2020/6/6 0:00:00 |  |  | 70*70 中等型包布50g | 70*70
2404110 | 消毒类产品 | XD005 | 各种规格、各种类型 | 灭菌医疗器械包装材料 | 最终灭菌医疗器械包装材料非织造布（新型包布） | 条 | 国产 | 飘安 | 河南飘安集团有限公司 | HS0729 | 河南飘安集团有限公司 | 非织造布 |  | Q/PA-2015 | DD6010?4340?0001 |  | （豫）卫消证字（2016）第0025号 | 最终灭菌医疗器械包装材料非织造布（新型包布） | 长垣县飘安工业园 | 采用SMMMS非织造布材料制成。可保证灭菌后的医疗器械具有有效的无菌屏障系统、无毒害、不掉色、防水、阻水、透气性强便于灭菌介质的穿入和穿出的灭菌特性、良好的抗张、抗撕裂、抗穿刺等物理耐受性能。方便无菌产品的运输和储存。 | 本品用于医疗器械灭菌前的包装。适用于高压蒸汽灭菌，环氧乙烷灭菌，经过氧化氢低温等离子体灭菌和甲醛蒸汽灭菌。 |  |  | 2016/6/7 0:00:00 | 2020/6/6 0:00:00 |  |  | 60*60 中等型包布50g | 60*60
2404111 | 消毒类产品 | XD005 | 各种规格、各种类型 | 灭菌医疗器械包装材料 | 最终灭菌医疗器械包装材料非织造布（新型包布） | 条 | 国产 | 飘安 | 河南飘安集团有限公司 | HS0729 | 河南飘安集团有限公司 | 非织造布 |  | Q/PA-2015 | DD6010?4340?0001 |  | （豫）卫消证字（2016）第0025号 | 最终灭菌医疗器械包装材料非织造布（新型包布） | 长垣县飘安工业园 | 采用SMMMS非织造布材料制成。可保证灭菌后的医疗器械具有有效的无菌屏障系统、无毒害、不掉色、防水、阻水、透气性强便于灭菌介质的穿入和穿出的灭菌特性、良好的抗张、抗撕裂、抗穿刺等物理耐受性能。方便无菌产品的运输和储存。 | 本品用于医疗器械灭菌前的包装。适用于高压蒸汽灭菌，环氧乙烷灭菌，经过氧化氢低温等离子体灭菌和甲醛蒸汽灭菌。 |  |  | 2016/6/7 0:00:00 | 2020/6/6 0:00:00 |  |  | 50*50 中等型包布50g | 50*50
2404112 | 消毒类产品 | XD005 | 各种规格、各种类型 | 灭菌医疗器械包装材料 | 最终灭菌医疗器械包装材料非织造布（新型包布） | 条 | 国产 | 飘安 | 河南飘安集团有限公司 | HS0729 | 河南飘安集团有限公司 | 非织造布 |  | Q/PA-2015 | DD6010?4340?0001 |  | （豫）卫消证字（2016）第0025号 | 最终灭菌医疗器械包装材料非织造布（新型包布） | 长垣县飘安工业园 | 采用SMMMS非织造布材料制成。可保证灭菌后的医疗器械具有有效的无菌屏障系统、无毒害、不掉色、防水、阻水、透气性强便于灭菌介质的穿入和穿出的灭菌特性、良好的抗张、抗撕裂、抗穿刺等物理耐受性能。方便无菌产品的运输和储存。 | 本品用于医疗器械灭菌前的包装。适用于高压蒸汽灭菌，环氧乙烷灭菌，经过氧化氢低温等离子体灭菌和甲醛蒸汽灭菌。 |  |  | 2016/6/7 0:00:00 | 2020/6/6 0:00:00 |  |  | 40*40 中等型包布50g | 40*40
2404113 | 消毒类产品 | XD005 | 各种规格、各种类型 | 灭菌医疗器械包装材料 | 最终灭菌医疗器械包装材料非织造布（新型包布） | 条 | 国产 | 飘安 | 河南飘安集团有限公司 | HS0729 | 河南飘安集团有限公司 | 非织造布 |  | Q/PA-2015 | DD6010?4340?0001 |  | （豫）卫消证字（2016）第0025号 | 最终灭菌医疗器械包装材料非织造布（新型包布） | 长垣县飘安工业园 | 采用SMMMS非织造布材料制成。可保证灭菌后的医疗器械具有有效的无菌屏障系统、无毒害、不掉色、防水、阻水、透气性强便于灭菌介质的穿入和穿出的灭菌特性、良好的抗张、抗撕裂、抗穿刺等物理耐受性能。方便无菌产品的运输和储存。 | 本品用于医疗器械灭菌前的包装。适用于高压蒸汽灭菌，环氧乙烷灭菌，经过氧化氢低温等离子体灭菌和甲醛蒸汽灭菌。 |  |  | 2016/6/7 0:00:00 | 2020/6/6 0:00:00 |  |  | 30*30 中等型包布50g | 30*30
2404114 | 消毒类产品 | XD005 | 各种规格、各种类型 | 灭菌医疗器械包装材料 | 最终灭菌医疗器械包装材料非织造布（新型包布） | 条 | 国产 | 飘安 | 河南飘安集团有限公司 | HS0729 | 河南飘安集团有限公司 | 非织造布 |  | Q/PA-2015 | DD6010?4340?0001 |  | （豫）卫消证字（2016）第0025号 | 最终灭菌医疗器械包装材料非织造布（新型包布） | 长垣县飘安工业园 | 采用SMMMS非织造布材料制成。可保证灭菌后的医疗器械具有有效的无菌屏障系统、无毒害、不掉色、防水、阻水、透气性强便于灭菌介质的穿入和穿出的灭菌特性、良好的抗张、抗撕裂、抗穿刺等物理耐受性能。方便无菌产品的运输和储存。 | 本品用于医疗器械灭菌前的包装。适用于高压蒸汽灭菌，环氧乙烷灭菌，经过氧化氢低温等离子体灭菌和甲醛蒸汽灭菌。 |  |  | 2016/6/7 0:00:00 | 2020/6/6 0:00:00 |  |  | 150*150 一般型包布45g | 150*150
2404115 | 消毒类产品 | XD005 | 各种规格、各种类型 | 灭菌医疗器械包装材料 | 最终灭菌医疗器械包装材料非织造布（新型包布） | 条 | 国产 | 飘安 | 河南飘安集团有限公司 | HS0729 | 河南飘安集团有限公司 | 非织造布 |  | Q/PA-2015 | DD6010?4340?0001 |  | （豫）卫消证字（2016）第0025号 | 最终灭菌医疗器械包装材料非织造布（新型包布） | 长垣县飘安工业园 | 采用SMMMS非织造布材料制成。可保证灭菌后的医疗器械具有有效的无菌屏障系统、无毒害、不掉色、防水、阻水、透气性强便于灭菌介质的穿入和穿出的灭菌特性、良好的抗张、抗撕裂、抗穿刺等物理耐受性能。方便无菌产品的运输和储存。 | 本品用于医疗器械灭菌前的包装。适用于高压蒸汽灭菌，环氧乙烷灭菌，经过氧化氢低温等离子体灭菌和甲醛蒸汽灭菌。 |  |  | 2016/6/7 0:00:00 | 2020/6/6 0:00:00 |  |  | 120*120 一般型包布45g | 120*120
2404116 | 消毒类产品 | XD005 | 各种规格、各种类型 | 灭菌医疗器械包装材料 | 最终灭菌医疗器械包装材料非织造布（新型包布） | 条 | 国产 | 飘安 | 河南飘安集团有限公司 | HS0729 | 河南飘安集团有限公司 | 非织造布 |  | Q/PA-2015 | DD6010?4340?0001 |  | （豫）卫消证字（2016）第0025号 | 最终灭菌医疗器械包装材料非织造布（新型包布） | 长垣县飘安工业园 | 采用SMMMS非织造布材料制成。可保证灭菌后的医疗器械具有有效的无菌屏障系统、无毒害、不掉色、防水、阻水、透气性强便于灭菌介质的穿入和穿出的灭菌特性、良好的抗张、抗撕裂、抗穿刺等物理耐受性能。方便无菌产品的运输和储存。 | 本品用于医疗器械灭菌前的包装。适用于高压蒸汽灭菌，环氧乙烷灭菌，经过氧化氢低温等离子体灭菌和甲醛蒸汽灭菌。 |  |  | 2016/6/7 0:00:00 | 2020/6/6 0:00:00 |  |  | 110*110 一般型包布45g | 110*110
2404117 | 消毒类产品 | XD005 | 各种规格、各种类型 | 灭菌医疗器械包装材料 | 最终灭菌医疗器械包装材料非织造布（新型包布） | 条 | 国产 | 飘安 | 河南飘安集团有限公司 | HS0729 | 河南飘安集团有限公司 | 非织造布 |  | Q/PA-2015 | DD6010?4340?0001 |  | （豫）卫消证字（2016）第0025号 | 最终灭菌医疗器械包装材料非织造布（新型包布） | 长垣县飘安工业园 | 采用SMMMS非织造布材料制成。可保证灭菌后的医疗器械具有有效的无菌屏障系统、无毒害、不掉色、防水、阻水、透气性强便于灭菌介质的穿入和穿出的灭菌特性、良好的抗张、抗撕裂、抗穿刺等物理耐受性能。方便无菌产品的运输和储存。 | 本品用于医疗器械灭菌前的包装。适用于高压蒸汽灭菌，环氧乙烷灭菌，经过氧化氢低温等离子体灭菌和甲醛蒸汽灭菌。 |  |  | 2016/6/7 0:00:00 | 2020/6/6 0:00:00 |  |  | 100*100 一般型包布45g | 100*100
2404118 | 消毒类产品 | XD005 | 各种规格、各种类型 | 灭菌医疗器械包装材料 | 最终灭菌医疗器械包装材料非织造布（新型包布） | 条 | 国产 | 飘安 | 河南飘安集团有限公司 | HS0729 | 河南飘安集团有限公司 | 非织造布 |  | Q/PA-2015 | DD6010?4340?0001 |  | （豫）卫消证字（2016）第0025号 | 最终灭菌医疗器械包装材料非织造布（新型包布） | 长垣县飘安工业园 | 采用SMMMS非织造布材料制成。可保证灭菌后的医疗器械具有有效的无菌屏障系统、无毒害、不掉色、防水、阻水、透气性强便于灭菌介质的穿入和穿出的灭菌特性、良好的抗张、抗撕裂、抗穿刺等物理耐受性能。方便无菌产品的运输和储存。 | 本品用于医疗器械灭菌前的包装。适用于高压蒸汽灭菌，环氧乙烷灭菌，经过氧化氢低温等离子体灭菌和甲醛蒸汽灭菌。 |  |  | 2016/6/7 0:00:00 | 2020/6/6 0:00:00 |  |  | 90*90 一般型包布45g | 90*90
2404119 | 消毒类产品 | XD005 | 各种规格、各种类型 | 灭菌医疗器械包装材料 | 最终灭菌医疗器械包装材料非织造布（新型包布） | 条 | 国产 | 飘安 | 河南飘安集团有限公司 | HS0729 | 河南飘安集团有限公司 | 非织造布 |  | Q/PA-2015 | DD6010?4340?0001 |  | （豫）卫消证字（2016）第0025号 | 最终灭菌医疗器械包装材料非织造布（新型包布） | 长垣县飘安工业园 | 采用SMMMS非织造布材料制成。可保证灭菌后的医疗器械具有有效的无菌屏障系统、无毒害、不掉色、防水、阻水、透气性强便于灭菌介质的穿入和穿出的灭菌特性、良好的抗张、抗撕裂、抗穿刺等物理耐受性能。方便无菌产品的运输和储存。 | 本品用于医疗器械灭菌前的包装。适用于高压蒸汽灭菌，环氧乙烷灭菌，经过氧化氢低温等离子体灭菌和甲醛蒸汽灭菌。 |  |  | 2016/6/7 0:00:00 | 2020/6/6 0:00:00 |  |  | 80*80 一般型包布45g | 80*80
2404120 | 消毒类产品 | XD005 | 各种规格、各种类型 | 灭菌医疗器械包装材料 | 最终灭菌医疗器械包装材料非织造布（新型包布） | 条 | 国产 | 飘安 | 河南飘安集团有限公司 | HS0729 | 河南飘安集团有限公司 | 非织造布 |  | Q/PA-2015 | DD6010?4340?0001 |  | （豫）卫消证字（2016）第0025号 | 最终灭菌医疗器械包装材料非织造布（新型包布） | 长垣县飘安工业园 | 采用SMMMS非织造布材料制成。可保证灭菌后的医疗器械具有有效的无菌屏障系统、无毒害、不掉色、防水、阻水、透气性强便于灭菌介质的穿入和穿出的灭菌特性、良好的抗张、抗撕裂、抗穿刺等物理耐受性能。方便无菌产品的运输和储存。 | 本品用于医疗器械灭菌前的包装。适用于高压蒸汽灭菌，环氧乙烷灭菌，经过氧化氢低温等离子体灭菌和甲醛蒸汽灭菌。 |  |  | 2016/6/7 0:00:00 | 2020/6/6 0:00:00 |  |  | 70*70 一般型包布45g | 70*70
2404121 | 消毒类产品 | XD005 | 各种规格、各种类型 | 灭菌医疗器械包装材料 | 最终灭菌医疗器械包装材料非织造布（新型包布） | 条 | 国产 | 飘安 | 河南飘安集团有限公司 | HS0729 | 河南飘安集团有限公司 | 非织造布 |  | Q/PA-2015 | DD6010?4340?0001 |  | （豫）卫消证字（2016）第0025号 | 最终灭菌医疗器械包装材料非织造布（新型包布） | 长垣县飘安工业园 | 采用SMMMS非织造布材料制成。可保证灭菌后的医疗器械具有有效的无菌屏障系统、无毒害、不掉色、防水、阻水、透气性强便于灭菌介质的穿入和穿出的灭菌特性、良好的抗张、抗撕裂、抗穿刺等物理耐受性能。方便无菌产品的运输和储存。 | 本品用于医疗器械灭菌前的包装。适用于高压蒸汽灭菌，环氧乙烷灭菌，经过氧化氢低温等离子体灭菌和甲醛蒸汽灭菌。 |  |  | 2016/6/7 0:00:00 | 2020/6/6 0:00:00 |  |  | 60*60 一般型包布45g | 60*60
2404122 | 消毒类产品 | XD005 | 各种规格、各种类型 | 灭菌医疗器械包装材料 | 最终灭菌医疗器械包装材料非织造布（新型包布） | 条 | 国产 | 飘安 | 河南飘安集团有限公司 | HS0729 | 河南飘安集团有限公司 | 非织造布 |  | Q/PA-2015 | DD6010?4340?0001 |  | （豫）卫消证字（2016）第0025号 | 最终灭菌医疗器械包装材料非织造布（新型包布） | 长垣县飘安工业园 | 采用SMMMS非织造布材料制成。可保证灭菌后的医疗器械具有有效的无菌屏障系统、无毒害、不掉色、防水、阻水、透气性强便于灭菌介质的穿入和穿出的灭菌特性、良好的抗张、抗撕裂、抗穿刺等物理耐受性能。方便无菌产品的运输和储存。 | 本品用于医疗器械灭菌前的包装。适用于高压蒸汽灭菌，环氧乙烷灭菌，经过氧化氢低温等离子体灭菌和甲醛蒸汽灭菌。 |  |  | 2016/6/7 0:00:00 | 2020/6/6 0:00:00 |  |  | 50*50 一般型包布45g | 50*50
2404123 | 消毒类产品 | XD005 | 各种规格、各种类型 | 灭菌医疗器械包装材料 | 最终灭菌医疗器械包装材料非织造布（新型包布） | 条 | 国产 | 飘安 | 河南飘安集团有限公司 | HS0729 | 河南飘安集团有限公司 | 非织造布 |  | Q/PA-2015 | DD6010?4340?0001 |  | （豫）卫消证字（2016）第0025号 | 最终灭菌医疗器械包装材料非织造布（新型包布） | 长垣县飘安工业园 | 采用SMMMS非织造布材料制成。可保证灭菌后的医疗器械具有有效的无菌屏障系统、无毒害、不掉色、防水、阻水、透气性强便于灭菌介质的穿入和穿出的灭菌特性、良好的抗张、抗撕裂、抗穿刺等物理耐受性能。方便无菌产品的运输和储存。 | 本品用于医疗器械灭菌前的包装。适用于高压蒸汽灭菌，环氧乙烷灭菌，经过氧化氢低温等离子体灭菌和甲醛蒸汽灭菌。 |  |  | 2016/6/7 0:00:00 | 2020/6/6 0:00:00 |  |  | 40*40 一般型包布45g | 40*40
2404124 | 消毒类产品 | XD005 | 各种规格、各种类型 | 灭菌医疗器械包装材料 | 最终灭菌医疗器械包装材料非织造布（新型包布） | 条 | 国产 | 飘安 | 河南飘安集团有限公司 | HS0729 | 河南飘安集团有限公司 | 非织造布 |  | Q/PA-2015 | DD6010?4340?0001 |  | （豫）卫消证字（2016）第0025号 | 最终灭菌医疗器械包装材料非织造布（新型包布） | 长垣县飘安工业园 | 采用SMMMS非织造布材料制成。可保证灭菌后的医疗器械具有有效的无菌屏障系统、无毒害、不掉色、防水、阻水、透气性强便于灭菌介质的穿入和穿出的灭菌特性、良好的抗张、抗撕裂、抗穿刺等物理耐受性能。方便无菌产品的运输和储存。 | 本品用于医疗器械灭菌前的包装。适用于高压蒸汽灭菌，环氧乙烷灭菌，经过氧化氢低温等离子体灭菌和甲醛蒸汽灭菌。 |  |  | 2016/6/7 0:00:00 | 2020/6/6 0:00:00 |  |  | 30*30 一般型包布45g | 30*30
2404125 | 消毒类产品 | XD005 | 各种规格、各种类型 | 灭菌医疗器械包装材料 | 最终灭菌医疗器械包装材料非织造布（新型包布） | 条 | 国产 | 飘安 | 河南飘安集团有限公司 | HS0729 | 河南飘安集团有限公司 | 非织造布 |  | Q/PA-2015 | DD6010?4340?0001 |  | （豫）卫消证字（2016）第0025号 | 最终灭菌医疗器械包装材料非织造布（新型包布） | 长垣县飘安工业园 | 采用SMMMS非织造布材料制成。可保证灭菌后的医疗器械具有有效的无菌屏障系统、无毒害、不掉色、防水、阻水、透气性强便于灭菌介质的穿入和穿出的灭菌特性、良好的抗张、抗撕裂、抗穿刺等物理耐受性能。方便无菌产品的运输和储存。 | 本品用于医疗器械灭菌前的包装。适用于高压蒸汽灭菌，环氧乙烷灭菌，经过氧化氢低温等离子体灭菌和甲醛蒸汽灭菌。 |  |  | 2016/6/7 0:00:00 | 2020/6/6 0:00:00 |  |  | 150*150 轻型包布35g | 150*150
2404126 | 消毒类产品 | XD005 | 各种规格、各种类型 | 灭菌医疗器械包装材料 | 最终灭菌医疗器械包装材料非织造布（新型包布） | 条 | 国产 | 飘安 | 河南飘安集团有限公司 | HS0729 | 河南飘安集团有限公司 | 非织造布 |  | Q/PA-2015 | DD6010?4340?0001 |  | （豫）卫消证字（2016）第0025号 | 最终灭菌医疗器械包装材料非织造布（新型包布） | 长垣县飘安工业园 | 采用SMMMS非织造布材料制成。可保证灭菌后的医疗器械具有有效的无菌屏障系统、无毒害、不掉色、防水、阻水、透气性强便于灭菌介质的穿入和穿出的灭菌特性、良好的抗张、抗撕裂、抗穿刺等物理耐受性能。方便无菌产品的运输和储存。 | 本品用于医疗器械灭菌前的包装。适用于高压蒸汽灭菌，环氧乙烷灭菌，经过氧化氢低温等离子体灭菌和甲醛蒸汽灭菌。 |  |  | 2016/6/7 0:00:00 | 2020/6/6 0:00:00 |  |  | 120*120 轻型包布35g | 120*120
2404127 | 消毒类产品 | XD005 | 各种规格、各种类型 | 灭菌医疗器械包装材料 | 最终灭菌医疗器械包装材料非织造布（新型包布） | 条 | 国产 | 飘安 | 河南飘安集团有限公司 | HS0729 | 河南飘安集团有限公司 | 非织造布 |  | Q/PA-2015 | DD6010?4340?0001 |  | （豫）卫消证字（2016）第0025号 | 最终灭菌医疗器械包装材料非织造布（新型包布） | 长垣县飘安工业园 | 采用SMMMS非织造布材料制成。可保证灭菌后的医疗器械具有有效的无菌屏障系统、无毒害、不掉色、防水、阻水、透气性强便于灭菌介质的穿入和穿出的灭菌特性、良好的抗张、抗撕裂、抗穿刺等物理耐受性能。方便无菌产品的运输和储存。 | 本品用于医疗器械灭菌前的包装。适用于高压蒸汽灭菌，环氧乙烷灭菌，经过氧化氢低温等离子体灭菌和甲醛蒸汽灭菌。 |  |  | 2016/6/7 0:00:00 | 2020/6/6 0:00:00 |  |  | 110*110 轻型包布35g | 110*110
2404128 | 消毒类产品 | XD005 | 各种规格、各种类型 | 灭菌医疗器械包装材料 | 最终灭菌医疗器械包装材料非织造布（新型包布） | 条 | 国产 | 飘安 | 河南飘安集团有限公司 | HS0729 | 河南飘安集团有限公司 | 非织造布 |  | Q/PA-2015 | DD6010?4340?0001 |  | （豫）卫消证字（2016）第0025号 | 最终灭菌医疗器械包装材料非织造布（新型包布） | 长垣县飘安工业园 | 采用SMMMS非织造布材料制成。可保证灭菌后的医疗器械具有有效的无菌屏障系统、无毒害、不掉色、防水、阻水、透气性强便于灭菌介质的穿入和穿出的灭菌特性、良好的抗张、抗撕裂、抗穿刺等物理耐受性能。方便无菌产品的运输和储存。 | 本品用于医疗器械灭菌前的包装。适用于高压蒸汽灭菌，环氧乙烷灭菌，经过氧化氢低温等离子体灭菌和甲醛蒸汽灭菌。 |  |  | 2016/6/7 0:00:00 | 2020/6/6 0:00:00 |  |  | 100*100 轻型包布35g | 100*100
2404129 | 消毒类产品 | XD005 | 各种规格、各种类型 | 灭菌医疗器械包装材料 | 最终灭菌医疗器械包装材料非织造布（新型包布） | 条 | 国产 | 飘安 | 河南飘安集团有限公司 | HS0729 | 河南飘安集团有限公司 | 非织造布 |  | Q/PA-2015 | DD6010?4340?0001 |  | （豫）卫消证字（2016）第0025号 | 最终灭菌医疗器械包装材料非织造布（新型包布） | 长垣县飘安工业园 | 采用SMMMS非织造布材料制成。可保证灭菌后的医疗器械具有有效的无菌屏障系统、无毒害、不掉色、防水、阻水、透气性强便于灭菌介质的穿入和穿出的灭菌特性、良好的抗张、抗撕裂、抗穿刺等物理耐受性能。方便无菌产品的运输和储存。 | 本品用于医疗器械灭菌前的包装。适用于高压蒸汽灭菌，环氧乙烷灭菌，经过氧化氢低温等离子体灭菌和甲醛蒸汽灭菌。 |  |  | 2016/6/7 0:00:00 | 2020/6/6 0:00:00 |  |  | 90*90 轻型包布35g | 90*90
2404130 | 消毒类产品 | XD005 | 各种规格、各种类型 | 灭菌医疗器械包装材料 | 最终灭菌医疗器械包装材料非织造布（新型包布） | 条 | 国产 | 飘安 | 河南飘安集团有限公司 | HS0729 | 河南飘安集团有限公司 | 非织造布 |  | Q/PA-2015 | DD6010?4340?0001 |  | （豫）卫消证字（2016）第0025号 | 最终灭菌医疗器械包装材料非织造布（新型包布） | 长垣县飘安工业园 | 采用SMMMS非织造布材料制成。可保证灭菌后的医疗器械具有有效的无菌屏障系统、无毒害、不掉色、防水、阻水、透气性强便于灭菌介质的穿入和穿出的灭菌特性、良好的抗张、抗撕裂、抗穿刺等物理耐受性能。方便无菌产品的运输和储存。 | 本品用于医疗器械灭菌前的包装。适用于高压蒸汽灭菌，环氧乙烷灭菌，经过氧化氢低温等离子体灭菌和甲醛蒸汽灭菌。 |  |  | 2016/6/7 0:00:00 | 2020/6/6 0:00:00 |  |  | 80*80 轻型包布35g | 80*80
2404131 | 消毒类产品 | XD005 | 各种规格、各种类型 | 灭菌医疗器械包装材料 | 最终灭菌医疗器械包装材料非织造布（新型包布） | 条 | 国产 | 飘安 | 河南飘安集团有限公司 | HS0729 | 河南飘安集团有限公司 | 非织造布 |  | Q/PA-2015 | DD6010?4340?0001 |  | （豫）卫消证字（2016）第0025号 | 最终灭菌医疗器械包装材料非织造布（新型包布） | 长垣县飘安工业园 | 采用SMMMS非织造布材料制成。可保证灭菌后的医疗器械具有有效的无菌屏障系统、无毒害、不掉色、防水、阻水、透气性强便于灭菌介质的穿入和穿出的灭菌特性、良好的抗张、抗撕裂、抗穿刺等物理耐受性能。方便无菌产品的运输和储存。 | 本品用于医疗器械灭菌前的包装。适用于高压蒸汽灭菌，环氧乙烷灭菌，经过氧化氢低温等离子体灭菌和甲醛蒸汽灭菌。 |  |  | 2016/6/7 0:00:00 | 2020/6/6 0:00:00 |  |  | 70*70 轻型包布35g | 70*70
2404132 | 消毒类产品 | XD005 | 各种规格、各种类型 | 灭菌医疗器械包装材料 | 最终灭菌医疗器械包装材料非织造布（新型包布） | 条 | 国产 | 飘安 | 河南飘安集团有限公司 | HS0729 | 河南飘安集团有限公司 | 非织造布 |  | Q/PA-2015 | DD6010?4340?0001 |  | （豫）卫消证字（2016）第0025号 | 最终灭菌医疗器械包装材料非织造布（新型包布） | 长垣县飘安工业园 | 采用SMMMS非织造布材料制成。可保证灭菌后的医疗器械具有有效的无菌屏障系统、无毒害、不掉色、防水、阻水、透气性强便于灭菌介质的穿入和穿出的灭菌特性、良好的抗张、抗撕裂、抗穿刺等物理耐受性能。方便无菌产品的运输和储存。 | 本品用于医疗器械灭菌前的包装。适用于高压蒸汽灭菌，环氧乙烷灭菌，经过氧化氢低温等离子体灭菌和甲醛蒸汽灭菌。 |  |  | 2016/6/7 0:00:00 | 2020/6/6 0:00:00 |  |  | 60*60 轻型包布35g | 60*60
2404133 | 消毒类产品 | XD005 | 各种规格、各种类型 | 灭菌医疗器械包装材料 | 最终灭菌医疗器械包装材料非织造布（新型包布） | 条 | 国产 | 飘安 | 河南飘安集团有限公司 | HS0729 | 河南飘安集团有限公司 | 非织造布 |  | Q/PA-2015 | DD6010?4340?0001 |  | （豫）卫消证字（2016）第0025号 | 最终灭菌医疗器械包装材料非织造布（新型包布） | 长垣县飘安工业园 | 采用SMMMS非织造布材料制成。可保证灭菌后的医疗器械具有有效的无菌屏障系统、无毒害、不掉色、防水、阻水、透气性强便于灭菌介质的穿入和穿出的灭菌特性、良好的抗张、抗撕裂、抗穿刺等物理耐受性能。方便无菌产品的运输和储存。 | 本品用于医疗器械灭菌前的包装。适用于高压蒸汽灭菌，环氧乙烷灭菌，经过氧化氢低温等离子体灭菌和甲醛蒸汽灭菌。 |  |  | 2016/6/7 0:00:00 | 2020/6/6 0:00:00 |  |  | 50*50 轻型包布35g | 50*50
2404134 | 消毒类产品 | XD005 | 各种规格、各种类型 | 灭菌医疗器械包装材料 | 最终灭菌医疗器械包装材料非织造布（新型包布） | 条 | 国产 | 飘安 | 河南飘安集团有限公司 | HS0729 | 河南飘安集团有限公司 | 非织造布 |  | Q/PA-2015 | DD6010?4340?0001 |  | （豫）卫消证字（2016）第0025号 | 最终灭菌医疗器械包装材料非织造布（新型包布） | 长垣县飘安工业园 | 采用SMMMS非织造布材料制成。可保证灭菌后的医疗器械具有有效的无菌屏障系统、无毒害、不掉色、防水、阻水、透气性强便于灭菌介质的穿入和穿出的灭菌特性、良好的抗张、抗撕裂、抗穿刺等物理耐受性能。方便无菌产品的运输和储存。 | 本品用于医疗器械灭菌前的包装。适用于高压蒸汽灭菌，环氧乙烷灭菌，经过氧化氢低温等离子体灭菌和甲醛蒸汽灭菌。 |  |  | 2016/6/7 0:00:00 | 2020/6/6 0:00:00 |  |  | 40*40 轻型包布35g | 40*40
2404135 | 消毒类产品 | XD005 | 各种规格、各种类型 | 灭菌医疗器械包装材料 | 最终灭菌医疗器械包装材料非织造布（新型包布） | 条 | 国产 | 飘安 | 河南飘安集团有限公司 | HS0729 | 河南飘安集团有限公司 | 非织造布 |  | Q/PA-2015 | DD6010?4340?0001 |  | （豫）卫消证字（2016）第0025号 | 最终灭菌医疗器械包装材料非织造布（新型包布） | 长垣县飘安工业园 | 采用SMMMS非织造布材料制成。可保证灭菌后的医疗器械具有有效的无菌屏障系统、无毒害、不掉色、防水、阻水、透气性强便于灭菌介质的穿入和穿出的灭菌特性、良好的抗张、抗撕裂、抗穿刺等物理耐受性能。方便无菌产品的运输和储存。 | 本品用于医疗器械灭菌前的包装。适用于高压蒸汽灭菌，环氧乙烷灭菌，经过氧化氢低温等离子体灭菌和甲醛蒸汽灭菌。 |  |  | 2016/6/7 0:00:00 | 2020/6/6 0:00:00 |  |  | 30*30 轻型包布35g | 30*30
2404527 | 消毒类产品 | XD005 | 各种规格、各种类型 | 灭菌医疗器械包装材料 | 最终灭菌医疗器械包装材料非织造布（新型包布） | 条 | 国产 | 飘安 | 河南飘安集团有限公司 | HS0729 | 河南飘安集团有限公司 | 非织造布 |  | Q/PA-2015 |  |  | （豫）卫消证字（2016）第0025号 | 最终灭菌医疗器械包装材料非织造布（新型包布） | 长垣县飘安工业园 | 采用SMMMS非织造布材料制成。可保证灭菌后的医疗器械具有有效的无菌屏障系统、无毒害、不掉色、防水、阻水、透气性强便于灭菌介质的穿入和穿出的灭菌特性、良好的抗张、抗撕裂、抗穿刺等物理耐受性能。方便无菌产品的运输和储存。 | 本品用于医疗器械灭菌前的包装。适用于高压蒸汽灭菌，环氧乙烷灭菌，经过氧化氢低温等离子体灭菌和甲醛蒸汽灭菌。 |  |  | 2016/6/7 0:00:00 | 2020/6/6 0:00:00 |  |  | 15*15 | 15*15
2404528 | 消毒类产品 | XD005 | 各种规格、各种类型 | 灭菌医疗器械包装材料 | 最终灭菌医疗器械包装材料非织造布（新型包布） | 条 | 国产 | 飘安 | 河南飘安集团有限公司 | HS0729 | 河南飘安集团有限公司 | 非织造布 |  | Q/PA-2015 |  |  | （豫）卫消证字（2016）第0025号 | 最终灭菌医疗器械包装材料非织造布（新型包布） | 长垣县飘安工业园 | 采用SMMMS非织造布材料制成。可保证灭菌后的医疗器械具有有效的无菌屏障系统、无毒害、不掉色、防水、阻水、透气性强便于灭菌介质的穿入和穿出的灭菌特性、良好的抗张、抗撕裂、抗穿刺等物理耐受性能。方便无菌产品的运输和储存。 | 本品用于医疗器械灭菌前的包装。适用于高压蒸汽灭菌，环氧乙烷灭菌，经过氧化氢低温等离子体灭菌和甲醛蒸汽灭菌。 |  |  | 2016/6/7 0:00:00 | 2020/6/6 0:00:00 |  |  | 130*130 | 130*130
2404529 | 消毒类产品 | XD005 | 各种规格、各种类型 | 灭菌医疗器械包装材料 | 最终灭菌医疗器械包装材料非织造布（新型包布） | 条 | 国产 | 飘安 | 河南飘安集团有限公司 | HS0729 | 河南飘安集团有限公司 | 非织造布 |  | Q/PA-2015 |  |  | （豫）卫消证字（2016）第0025号 | 最终灭菌医疗器械包装材料非织造布（新型包布） | 长垣县飘安工业园 | 采用SMMMS非织造布材料制成。可保证灭菌后的医疗器械具有有效的无菌屏障系统、无毒害、不掉色、防水、阻水、透气性强便于灭菌介质的穿入和穿出的灭菌特性、良好的抗张、抗撕裂、抗穿刺等物理耐受性能。方便无菌产品的运输和储存。 | 本品用于医疗器械灭菌前的包装。适用于高压蒸汽灭菌，环氧乙烷灭菌，经过氧化氢低温等离子体灭菌和甲醛蒸汽灭菌。 |  |  | 2016/6/7 0:00:00 | 2020/6/6 0:00:00 |  |  | 150*200 | 150*200
2401385 | 消毒类产品 | XD005 | 各种规格、各种类型 | 灭菌医疗器械包装材料 | 一次性使用皱纹纸 | 张 | 国产 | 高贝斯 | 合肥高贝斯医疗卫生用品有限公司 | HS0750 | 合肥高贝斯医疗卫生用品有限公司 | 无纺布 |  | 无 |  |  | 无 | 无 | 无 | SMS无纺布 | 手术室无菌器械包裹 | 合肥高贝斯医疗卫生用品有限公司 |  | 2004/10/1 0:00:00 | 2099/12/31 0:00:00 |  |  | 50cm*40cm | 50cm*40cm
2401386 | 消毒类产品 | XD005 | 各种规格、各种类型 | 灭菌医疗器械包装材料 | 一次性使用皱纹纸 | 张 | 国产 | 高贝斯 | 合肥高贝斯医疗卫生用品有限公司 | HS0750 | 合肥高贝斯医疗卫生用品有限公司 | 无纺布 |  | 无 |  |  | 无 | 无 | 无 | - | 手术室无菌器械包裹 | 合肥高贝斯医疗卫生用品有限公司 |  | 2004/10/1 0:00:00 | 2099/12/31 0:00:00 |  |  | 75cm*50cm | 75cm*50cm
2401387 | 消毒类产品 | XD005 | 各种规格、各种类型 | 灭菌医疗器械包装材料 | 一次性使用皱纹纸 | 张 | 国产 | 高贝斯 | 合肥高贝斯医疗卫生用品有限公司 | HS0750 | 合肥高贝斯医疗卫生用品有限公司 | 无纺布 |  | 无 |  |  | 无 | 无 | 无 | 无 | 手术室无菌器械包裹 | 合肥高贝斯医疗卫生用品有限公司 |  | 2004/10/1 0:00:00 | 2099/12/31 0:00:00 |  |  | 100cm*100cm | 100cm*100cm
2401388 | 消毒类产品 | XD005 | 各种规格、各种类型 | 灭菌医疗器械包装材料 | 一次性使用皱纹纸 | 张 | 国产 | 高贝斯 | 合肥高贝斯医疗卫生用品有限公司 | HS0750 | 合肥高贝斯医疗卫生用品有限公司 | 无纺布 | PE袋 | 无 |  |  | 无 | 无 | 无 | 无 | 手术室无菌器械包裹 | 合肥高贝斯医疗卫生用品有限公司 |  | 2004/10/1 0:00:00 | 2099/12/31 0:00:00 |  |  | 150cm*120cm | 150cm*120cm
2401389 | 消毒类产品 | XD005 | 各种规格、各种类型 | 灭菌医疗器械包装材料 | 一次性使用皱纹纸 | 张 | 国产 | 高贝斯 | 合肥高贝斯医疗卫生用品有限公司 | HS0750 | 合肥高贝斯医疗卫生用品有限公司 | 无纺布 |  | 无 |  |  | 无 | 无 | 无 | 无 | 手术室无菌器械包裹 | 合肥高贝斯医疗卫生用品有限公司 |  | 2004/10/1 0:00:00 | 2099/12/31 0:00:00 |  |  | 120cm*100cm | 120cm*100cm
2401158 | 消毒类产品 | XD005 | 各种规格、各种类型 | 灭菌医疗器械包装材料 | 医用无纺布 | 张 | 国产 | 易博士 | 大连莱恩医疗工业有限公司 | HS0753 | 大连莱恩医疗工业有限公司 | 非织造布 |  | GB/T19633、YY/T0698.2 |  |  | 无 | 无 | 无 | 无 | 无 |  |  | 2099/1/1 0:00:00 | 2099/1/1 0:00:00 |  |  | 45g单层 | 30cm*30cm
2401159 | 消毒类产品 | XD005 | 各种规格、各种类型 | 灭菌医疗器械包装材料 | 医用无纺布 | 张 | 国产 | 易博士 | 大连莱恩医疗工业有限公司 | HS0753 | 大连莱恩医疗工业有限公司 | 非织造布 |  | GB/T19633、YY/T0698.2 |  |  | 无 | 无 | 无 | 无 | 无 |  |  | 2099/1/1 0:00:00 | 2099/1/1 0:00:00 |  |  | 45g单层 | 40cm*40cm
2401160 | 消毒类产品 | XD005 | 各种规格、各种类型 | 灭菌医疗器械包装材料 | 医用无纺布 | 张 | 国产 | 易博士 | 大连莱恩医疗工业有限公司 | HS0753 | 大连莱恩医疗工业有限公司 | 非织造布 |  | GB/T19633、YY/T0698.2 |  |  | 无 | 无 | 无 | 无 | 无 |  |  | 2099/1/1 0:00:00 | 2099/1/1 0:00:00 |  |  | 45g单层 | 50cm*50cm
2401161 | 消毒类产品 | XD005 | 各种规格、各种类型 | 灭菌医疗器械包装材料 | 医用无纺布 | 张 | 国产 | 易博士 | 大连莱恩医疗工业有限公司 | HS0753 | 大连莱恩医疗工业有限公司 | 非织造布 |  | GB/T19633、YY/T0698.2 |  |  | 无 | 无 | 无 | 无 | 无 |  |  | 2099/1/1 0:00:00 | 2099/1/1 0:00:00 |  |  | 45g单层 | 60cm*60cm
2401162 | 消毒类产品 | XD005 | 各种规格、各种类型 | 灭菌医疗器械包装材料 | 医用无纺布 | 张 | 国产 | 易博士 | 大连莱恩医疗工业有限公司 | HS0753 | 大连莱恩医疗工业有限公司 | 非织造布 |  | GB/T19633、YY/T0698.2 |  |  | 无 | 无 | 无 | 无 | 无 |  |  | 2099/1/1 0:00:00 | 2099/1/1 0:00:00 |  |  | 45g单层 | 75cm*75cm
2401163 | 消毒类产品 | XD005 | 各种规格、各种类型 | 灭菌医疗器械包装材料 | 医用无纺布 | 张 | 国产 | 易博士 | 大连莱恩医疗工业有限公司 | HS0753 | 大连莱恩医疗工业有限公司 | 非织造布 |  | GB/T19633、YY/T0698.2 |  |  | 无 | 无 | 无 | 无 | 无 |  |  | 2099/1/1 0:00:00 | 2099/1/1 0:00:00 |  |  | 45g单层 | 80cm*80cm
2401164 | 消毒类产品 | XD005 | 各种规格、各种类型 | 灭菌医疗器械包装材料 | 医用无纺布 | 张 | 国产 | 易博士 | 大连莱恩医疗工业有限公司 | HS0753 | 大连莱恩医疗工业有限公司 | 非织造布 |  | GB/T19633、YY/T0698.2 |  |  | 无 | 无 | 无 | 无 | 无 |  |  | 2099/1/1 0:00:00 | 2099/1/1 0:00:00 |  |  | 45g单层 | 90cm*90cm
2401166 | 消毒类产品 | XD005 | 各种规格、各种类型 | 灭菌医疗器械包装材料 | 医用无纺布 | 张 | 国产 | 易博士 | 大连莱恩医疗工业有限公司 | HS0753 | 大连莱恩医疗工业有限公司 | 非织造布 |  | GB/T19633、YY/T0698.2 |  |  | 无 | 无 | 无 | 无 | 无 |  |  | 2099/1/1 0:00:00 | 2099/1/1 0:00:00 |  |  | 45g单层 | 100cm*100cm
2401167 | 消毒类产品 | XD005 | 各种规格、各种类型 | 灭菌医疗器械包装材料 | 医用无纺布 | 张 | 国产 | 易博士 | 大连莱恩医疗工业有限公司 | HS0753 | 大连莱恩医疗工业有限公司 | 非织造布 |  | GB/T19633、YY/T0698.2 |  |  | 无 | 无 | 无 | 无 | 无 |  |  | 2099/1/1 0:00:00 | 2099/1/1 0:00:00 |  |  | 45g单层 | 120cm*120cm
2401168 | 消毒类产品 | XD005 | 各种规格、各种类型 | 灭菌医疗器械包装材料 | 医用无纺布 | 张 | 国产 | 易博士 | 大连莱恩医疗工业有限公司 | HS0753 | 大连莱恩医疗工业有限公司 | 非织造布 |  | GB/T19633、YY/T0698.2 |  |  | 无 | 无 | 无 | 无 | 无 |  |  | 2099/1/1 0:00:00 | 2099/1/1 0:00:00 |  |  | 45g单层 | 150cm*150cm
2401169 | 消毒类产品 | XD005 | 各种规格、各种类型 | 灭菌医疗器械包装材料 | 医用无纺布 | 张 | 国产 | 易博士 | 大连莱恩医疗工业有限公司 | HS0753 | 大连莱恩医疗工业有限公司 | 非织造布 |  | GB/T19633、YY/T0698.2 |  |  | 无 | 无 | 无 | 无 | 无 |  |  | 2099/1/1 0:00:00 | 2099/1/1 0:00:00 |  |  | 45g双层 | 30cm*30cm
2401170 | 消毒类产品 | XD005 | 各种规格、各种类型 | 灭菌医疗器械包装材料 | 医用无纺布 | 张 | 国产 | 易博士 | 大连莱恩医疗工业有限公司 | HS0753 | 大连莱恩医疗工业有限公司 | 非织造布 |  | GB/T19633、YY/T0698.2 |  |  | 无 | 无 | 无 | 无 | 无 |  |  | 2099/1/1 0:00:00 | 2099/1/1 0:00:00 |  |  | 45g双层 | 40cm*40cm
2401171 | 消毒类产品 | XD005 | 各种规格、各种类型 | 灭菌医疗器械包装材料 | 医用无纺布 | 张 | 国产 | 易博士 | 大连莱恩医疗工业有限公司 | HS0753 | 大连莱恩医疗工业有限公司 | 非织造布 |  | GB/T19633、YY/T0698.2 |  |  | 无 | 无 | 无 | 无 | 无 |  |  | 2099/1/1 0:00:00 | 2099/1/1 0:00:00 |  |  | 45g双层 | 50cm*50cm
2401172 | 消毒类产品 | XD005 | 各种规格、各种类型 | 灭菌医疗器械包装材料 | 医用无纺布 | 张 | 国产 | 易博士 | 大连莱恩医疗工业有限公司 | HS0753 | 大连莱恩医疗工业有限公司 | 非织造布 |  | GB/T19633、YY/T0698.2 |  |  | 无 | 无 | 无 | 无 | 无 |  |  | 2099/1/1 0:00:00 | 2099/1/1 0:00:00 |  |  | 45g双层 | 60cm*60cm
2401173 | 消毒类产品 | XD005 | 各种规格、各种类型 | 灭菌医疗器械包装材料 | 医用无纺布 | 张 | 国产 | 易博士 | 大连莱恩医疗工业有限公司 | HS0753 | 大连莱恩医疗工业有限公司 | 非织造布 |  | GB/T19633、YY/T0698.2 |  |  | 无 | 无 | 无 | 无 | 无 |  |  | 2099/1/1 0:00:00 | 2099/1/1 0:00:00 |  |  | 45g双层 | 75cm*75cm
2401174 | 消毒类产品 | XD005 | 各种规格、各种类型 | 灭菌医疗器械包装材料 | 医用无纺布 | 张 | 国产 | 易博士 | 大连莱恩医疗工业有限公司 | HS0753 | 大连莱恩医疗工业有限公司 | 非织造布 |  | GB/T19633、YY/T0698.2 |  |  | 无 | 无 | 无 | 无 | 无 |  |  | 2099/1/1 0:00:00 | 2099/1/1 0:00:00 |  |  | 45g双层 | 80cm*80cm
2401175 | 消毒类产品 | XD005 | 各种规格、各种类型 | 灭菌医疗器械包装材料 | 医用无纺布 | 张 | 国产 | 易博士 | 大连莱恩医疗工业有限公司 | HS0753 | 大连莱恩医疗工业有限公司 | 非织造布 |  | GB/T19633、YY/T0698.2 |  |  | 无 | 无 | 无 | 无 | 无 |  |  | 2099/1/1 0:00:00 | 2099/1/1 0:00:00 |  |  | 45g双层 | 90cm*90cm
2401176 | 消毒类产品 | XD005 | 各种规格、各种类型 | 灭菌医疗器械包装材料 | 医用无纺布 | 张 | 国产 | 易博士 | 大连莱恩医疗工业有限公司 | HS0753 | 大连莱恩医疗工业有限公司 | 非织造布 |  | GB/T19633、YY/T0698.2 |  |  | 无 | 无 | 无 | 无 | 无 |  |  | 2099/1/1 0:00:00 | 2099/1/1 0:00:00 |  |  | 45g双层 | 100cm*100cm
2401177 | 消毒类产品 | XD005 | 各种规格、各种类型 | 灭菌医疗器械包装材料 | 医用无纺布 | 张 | 国产 | 易博士 | 大连莱恩医疗工业有限公司 | HS0753 | 大连莱恩医疗工业有限公司 | 非织造布 |  | GB/T19633、YY/T0698.2 |  |  | 无 | 无 | 无 | 无 | 无 |  |  | 2099/1/1 0:00:00 | 2099/1/1 0:00:00 |  |  | 45g双层 | 120cm*120cm
2401178 | 消毒类产品 | XD005 | 各种规格、各种类型 | 灭菌医疗器械包装材料 | 医用无纺布 | 张 | 国产 | 易博士 | 大连莱恩医疗工业有限公司 | HS0753 | 大连莱恩医疗工业有限公司 | 非织造布 |  | GB/T19633、YY/T0698.2 |  |  | 无 | 无 | 无 | 无 | 无 |  |  | 2099/1/1 0:00:00 | 2099/1/1 0:00:00 |  |  | 45g双层 | 150cm*150cm
2401179 | 消毒类产品 | XD005 | 各种规格、各种类型 | 灭菌医疗器械包装材料 | 医用无纺布 | 张 | 国产 | 易博士 | 大连莱恩医疗工业有限公司 | HS0753 | 大连莱恩医疗工业有限公司 | 非织造布 |  | GB/T19633、YY/T0698.2 |  |  | 无 | 无 | 无 | 无 | 无 |  |  | 2099/1/1 0:00:00 | 2099/1/1 0:00:00 |  |  | 60g单层 | 30cm*30cm
2401180 | 消毒类产品 | XD005 | 各种规格、各种类型 | 灭菌医疗器械包装材料 | 医用无纺布 | 张 | 国产 | 易博士 | 大连莱恩医疗工业有限公司 | HS0753 | 大连莱恩医疗工业有限公司 | 非织造布 |  | GB/T19633、YY/T0698.2 |  |  | 无 | 无 | 无 | 无 | 无 |  |  | 2099/1/1 0:00:00 | 2099/1/1 0:00:00 |  |  | 60g单层 | 40cm*40cm
2401181 | 消毒类产品 | XD005 | 各种规格、各种类型 | 灭菌医疗器械包装材料 | 医用无纺布 | 张 | 国产 | 易博士 | 大连莱恩医疗工业有限公司 | HS0753 | 大连莱恩医疗工业有限公司 | 非织造布 |  | GB/T19633、YY/T0698.2 |  |  | 无 | 无 | 无 | 无 | 无 |  |  | 2099/1/1 0:00:00 | 2099/1/1 0:00:00 |  |  | 60g单层 | 50cm*50cm
2401182 | 消毒类产品 | XD005 | 各种规格、各种类型 | 灭菌医疗器械包装材料 | 医用无纺布 | 张 | 国产 | 易博士 | 大连莱恩医疗工业有限公司 | HS0753 | 大连莱恩医疗工业有限公司 | 非织造布 |  | GB/T19633、YY/T0698.2 |  |  | 无 | 无 | 无 | 无 | 无 |  |  | 2099/1/1 0:00:00 | 2099/1/1 0:00:00 |  |  | 60g单层 | 60cm*60cm
2401184 | 消毒类产品 | XD005 | 各种规格、各种类型 | 灭菌医疗器械包装材料 | 医用无纺布 | 张 | 国产 | 易博士 | 大连莱恩医疗工业有限公司 | HS0753 | 大连莱恩医疗工业有限公司 | 非织造布 |  | GB/T19633、YY/T0698.2 |  |  | 无 | 无 | 无 | 无 | 无 |  |  | 2099/1/1 0:00:00 | 2099/1/1 0:00:00 |  |  | 60g单层 | 75cm*75cm
2401186 | 消毒类产品 | XD005 | 各种规格、各种类型 | 灭菌医疗器械包装材料 | 医用无纺布 | 张 | 国产 | 易博士 | 大连莱恩医疗工业有限公司 | HS0753 | 大连莱恩医疗工业有限公司 | 非织造布 |  | GB/T19633、YY/T0698.2 |  |  | 无 | 无 | 无 | 无 | 无 |  |  | 2099/1/1 0:00:00 | 2099/1/1 0:00:00 |  |  | 60g单层 | 80cm*80cm
2401187 | 消毒类产品 | XD005 | 各种规格、各种类型 | 灭菌医疗器械包装材料 | 医用无纺布 | 张 | 国产 | 易博士 | 大连莱恩医疗工业有限公司 | HS0753 | 大连莱恩医疗工业有限公司 | 非织造布 |  | GB/T19633、YY/T0698.2 |  |  | 无 | 无 | 无 | 无 | 无 |  |  | 2099/1/1 0:00:00 | 2099/1/1 0:00:00 |  |  | 60g单层 | 90cm*90cm
2401188 | 消毒类产品 | XD005 | 各种规格、各种类型 | 灭菌医疗器械包装材料 | 医用无纺布 | 张 | 国产 | 易博士 | 大连莱恩医疗工业有限公司 | HS0753 | 大连莱恩医疗工业有限公司 | 非织造布 |  | GB/T19633、YY/T0698.2 |  |  | 无 | 无 | 无 | 无 | 无 |  |  | 2099/1/1 0:00:00 | 2099/1/1 0:00:00 |  |  | 60g单层 | 100cm*100cm
2401189 | 消毒类产品 | XD005 | 各种规格、各种类型 | 灭菌医疗器械包装材料 | 医用无纺布 | 张 | 国产 | 易博士 | 大连莱恩医疗工业有限公司 | HS0753 | 大连莱恩医疗工业有限公司 | 非织造布 |  | GB/T19633、YY/T0698.2 |  |  | 无 | 无 | 无 | 无 | 无 |  |  | 2099/1/1 0:00:00 | 2099/1/1 0:00:00 |  |  | 60g单层 | 120cm*120cm
2401190 | 消毒类产品 | XD005 | 各种规格、各种类型 | 灭菌医疗器械包装材料 | 医用无纺布 | 张 | 国产 | 易博士 | 大连莱恩医疗工业有限公司 | HS0753 | 大连莱恩医疗工业有限公司 | 非织造布 |  | GB/T19633、YY/T0698.2 |  |  | 无 | 无 | 无 | 无 | 无 |  |  | 2099/1/1 0:00:00 | 2099/1/1 0:00:00 |  |  | 60g单层 | 150cm*150cm
2401191 | 消毒类产品 | XD005 | 各种规格、各种类型 | 灭菌医疗器械包装材料 | 医用无纺布 | 张 | 国产 | 易博士 | 大连莱恩医疗工业有限公司 | HS0753 | 大连莱恩医疗工业有限公司 | 非织造布 |  | GB/T19633、YY/T0698.2 |  |  | 无 | 无 | 无 | 无 | 无 |  |  | 2099/1/1 0:00:00 | 2099/1/1 0:00:00 |  |  | 60g双层 | 30cm*30cm
2401192 | 消毒类产品 | XD005 | 各种规格、各种类型 | 灭菌医疗器械包装材料 | 医用无纺布 | 张 | 国产 | 易博士 | 大连莱恩医疗工业有限公司 | HS0753 | 大连莱恩医疗工业有限公司 | 非织造布 |  | GB/T19633、YY/T0698.2 |  |  | 无 | 无 | 无 | 无 | 无 |  |  | 2099/1/1 0:00:00 | 2099/1/1 0:00:00 |  |  | 60g双层 | 40cm*40cm
2401193 | 消毒类产品 | XD005 | 各种规格、各种类型 | 灭菌医疗器械包装材料 | 医用无纺布 | 张 | 国产 | 易博士 | 大连莱恩医疗工业有限公司 | HS0753 | 大连莱恩医疗工业有限公司 | 非织造布 |  | GB/T19633、YY/T0698.2 |  |  | 无 | 无 | 无 | 无 | 无 |  |  | 2099/1/1 0:00:00 | 2099/1/1 0:00:00 |  |  | 60g双层 | 50cm*50cm
2401194 | 消毒类产品 | XD005 | 各种规格、各种类型 | 灭菌医疗器械包装材料 | 医用无纺布 | 张 | 国产 | 易博士 | 大连莱恩医疗工业有限公司 | HS0753 | 大连莱恩医疗工业有限公司 | 非织造布 |  | GB/T19633、YY/T0698.2 |  |  | 无 | 无 | 无 | 无 | 无 |  |  | 2099/1/1 0:00:00 | 2099/1/1 0:00:00 |  |  | 60g双层 | 60cm*60cm
2401195 | 消毒类产品 | XD005 | 各种规格、各种类型 | 灭菌医疗器械包装材料 | 医用无纺布 | 张 | 国产 | 易博士 | 大连莱恩医疗工业有限公司 | HS0753 | 大连莱恩医疗工业有限公司 | 非织造布 |  | GB/T19633、YY/T0698.2 |  |  | 无 | 无 | 无 | 无 | 无 |  |  | 2099/1/1 0:00:00 | 2099/1/1 0:00:00 |  |  | 60g双层 | 75cm*75cm
2401196 | 消毒类产品 | XD005 | 各种规格、各种类型 | 灭菌医疗器械包装材料 | 医用无纺布 | 张 | 国产 | 易博士 | 大连莱恩医疗工业有限公司 | HS0753 | 大连莱恩医疗工业有限公司 | 非织造布 |  | GB/T19633、YY/T0698.2 |  |  | 无 | 无 | 无 | 无 | 无 |  |  | 2099/1/1 0:00:00 | 2099/1/1 0:00:00 |  |  | 60g双层 | 80cm*80cm
2401197 | 消毒类产品 | XD005 | 各种规格、各种类型 | 灭菌医疗器械包装材料 | 医用无纺布 | 张 | 国产 | 易博士 | 大连莱恩医疗工业有限公司 | HS0753 | 大连莱恩医疗工业有限公司 | 非织造布 |  | GB/T19633、YY/T0698.2 |  |  | 无 | 无 | 无 | 无 | 无 |  |  | 2099/1/1 0:00:00 | 2099/1/1 0:00:00 |  |  | 60g双层 | 90cm*90cm
2401198 | 消毒类产品 | XD005 | 各种规格、各种类型 | 灭菌医疗器械包装材料 | 医用无纺布 | 张 | 国产 | 易博士 | 大连莱恩医疗工业有限公司 | HS0753 | 大连莱恩医疗工业有限公司 | 非织造布 |  | GB/T19633、YY/T0698.2 |  |  | 无 | 无 | 无 | 无 | 无 |  |  | 2099/1/1 0:00:00 | 2099/1/1 0:00:00 |  |  | 60g双层 | 100cm*100cm
2401199 | 消毒类产品 | XD005 | 各种规格、各种类型 | 灭菌医疗器械包装材料 | 医用无纺布 | 张 | 国产 | 易博士 | 大连莱恩医疗工业有限公司 | HS0753 | 大连莱恩医疗工业有限公司 | 非织造布 |  | GB/T19633、YY/T0698.2 |  |  | 无 | 无 | 无 | 无 | 无 |  |  | 2099/1/1 0:00:00 | 2099/1/1 0:00:00 |  |  | 60g双层 | 120cm*120cm
2401200 | 消毒类产品 | XD005 | 各种规格、各种类型 | 灭菌医疗器械包装材料 | 医用无纺布 | 张 | 国产 | 易博士 | 大连莱恩医疗工业有限公司 | HS0753 | 大连莱恩医疗工业有限公司 | 非织造布 |  | GB/T19633、YY/T0698.2 |  |  | 无 | 无 | 无 | 无 | 无 |  |  | 2099/1/1 0:00:00 | 2099/1/1 0:00:00 |  |  | 60g双层 | 150cm*150cm
2403085 | 消毒类产品 | XD005 | 各种规格、各种类型 | 灭菌医疗器械包装材料 | 医用无纺布 | 张 | 国产 | 韦格纳 | 大连莱恩医疗工业有限公司 | HS0753 | 大连莱恩医疗工业有限公司 | 非织造布 |  | GB/T19633、YY/T0698.2 |  |  | 无 | 无 | 无 | 无 | 无 |  |  | 2099/1/1 0:00:00 | 2099/1/1 0:00:00 |  |  | 60g单层 | 45*45cm
2403086 | 消毒类产品 | XD005 | 各种规格、各种类型 | 灭菌医疗器械包装材料 | 医用无纺布 | 张 | 国产 | 韦格纳 | 大连莱恩医疗工业有限公司 | HS0753 | 大连莱恩医疗工业有限公司 | 非织造布 |  | GB/T19633、YY/T0698.2 |  |  | 无 | 无 | 无 | 无 | 无 |  |  | 2099/1/1 0:00:00 | 2099/1/1 0:00:00 |  |  | 60g单层 | 30*30cm
2403087 | 消毒类产品 | XD005 | 各种规格、各种类型 | 灭菌医疗器械包装材料 | 医用无纺布 | 张 | 国产 | 韦格纳 | 大连莱恩医疗工业有限公司 | HS0753 | 大连莱恩医疗工业有限公司 | 非织造布 |  | GB/T19633、YY/T0698.2 |  |  | 无 | 无 | 无 | 无 | 无 |  |  | 2099/1/1 0:00:00 | 2099/1/1 0:00:00 |  |  | 60g单层 | 40*40cm
2403088 | 消毒类产品 | XD005 | 各种规格、各种类型 | 灭菌医疗器械包装材料 | 医用无纺布 | 张 | 国产 | 韦格纳 | 大连莱恩医疗工业有限公司 | HS0753 | 大连莱恩医疗工业有限公司 | 非织造布 |  | GB/T19633、YY/T0698.2 |  |  | 无 | 无 | 无 | 无 | 无 |  |  | 2099/1/1 0:00:00 | 2099/1/1 0:00:00 |  |  | 60g单层 | 50*50cm
2403091 | 消毒类产品 | XD005 | 各种规格、各种类型 | 灭菌医疗器械包装材料 | 医用无纺布 | 张 | 国产 | 韦格纳 | 大连莱恩医疗工业有限公司 | HS0753 | 大连莱恩医疗工业有限公司 | 非织造布 |  | GB/T19633、YY/T0698.2 |  |  | 无 | 无 | 无 | 无 | 无 |  |  | 2099/1/1 0:00:00 | 2099/1/1 0:00:00 |  |  | 60g单层 | 60*60cm
2403093 | 消毒类产品 | XD005 | 各种规格、各种类型 | 灭菌医疗器械包装材料 | 医用无纺布 | 张 | 国产 | 韦格纳 | 大连莱恩医疗工业有限公司 | HS0753 | 大连莱恩医疗工业有限公司 | 非织造布 |  | GB/T19633、YY/T0698.2 |  |  | 无 | 无 | 无 | 无 | 无 |  |  | 2099/1/1 0:00:00 | 2099/1/1 0:00:00 |  |  | 60g单层 | 75*75cm
2403094 | 消毒类产品 | XD005 | 各种规格、各种类型 | 灭菌医疗器械包装材料 | 医用无纺布 | 张 | 国产 | 韦格纳 | 大连莱恩医疗工业有限公司 | HS0753 | 大连莱恩医疗工业有限公司 | 非织造布 |  | GB/T19633、YY/T0698.2 |  |  | 无 | 无 | 无 | 无 | 无 |  |  | 2099/1/1 0:00:00 | 2099/1/1 0:00:00 |  |  | 60g单层 | 80*80cm
2403096 | 消毒类产品 | XD005 | 各种规格、各种类型 | 灭菌医疗器械包装材料 | 医用无纺布 | 张 | 国产 | 韦格纳 | 大连莱恩医疗工业有限公司 | HS0753 | 大连莱恩医疗工业有限公司 | 非织造布 |  | GB/T19633、YY/T0698.2 |  |  | 无 | 无 | 无 | 无 | 无 |  |  | 2099/1/1 0:00:00 | 2099/1/1 0:00:00 |  |  | 60g单层 | 90*90cm
2403097 | 消毒类产品 | XD005 | 各种规格、各种类型 | 灭菌医疗器械包装材料 | 医用无纺布 | 张 | 国产 | 韦格纳 | 大连莱恩医疗工业有限公司 | HS0753 | 大连莱恩医疗工业有限公司 | 非织造布 |  | GB/T19633、YY/T0698.2 |  |  | 无 | 无 | 无 | 无 | 无 |  |  | 2099/1/1 0:00:00 | 2099/1/1 0:00:00 |  |  | 60g单层 | 100*100cm
2403098 | 消毒类产品 | XD005 | 各种规格、各种类型 | 灭菌医疗器械包装材料 | 医用无纺布 | 张 | 国产 | 韦格纳 | 大连莱恩医疗工业有限公司 | HS0753 | 大连莱恩医疗工业有限公司 | 非织造布 |  | GB/T19633、YY/T0698.2 |  |  | 无 | 无 | 无 | 无 | 无 |  |  | 2099/1/1 0:00:00 | 2099/1/1 0:00:00 |  |  | 60g单层 | 120*120cm
2403099 | 消毒类产品 | XD005 | 各种规格、各种类型 | 灭菌医疗器械包装材料 | 医用无纺布 | 张 | 国产 | 韦格纳 | 大连莱恩医疗工业有限公司 | HS0753 | 大连莱恩医疗工业有限公司 | 非织造布 |  | GB/T19633、YY/T0698.2 |  |  | 无 | 无 | 无 | 无 | 无 |  |  | 2099/1/1 0:00:00 | 2099/1/1 0:00:00 |  |  | 60g单层 | 150*150cm
2403283 | 消毒类产品 | XD005 | 各种规格、各种类型 | 灭菌医疗器械包装材料 | 纸塑包装袋 | 卷 | 国产 | 韦格纳 | 大连莱恩医疗工业有限公司 | HS0753 | 大连莱恩医疗工业有限公司 | 涂层牛津布 |  | GB/T19633、GB18282.1、YY/T0698.5 |  |  | 无 | 无 | 无 | 无 | 无 |  |  | 2099/1/1 0:00:00 | 2099/1/1 0:00:00 |  |  | 7.5cm*200m | 7.5cm*200m
2403284 | 消毒类产品 | XD005 | 各种规格、各种类型 | 灭菌医疗器械包装材料 | 纸塑包装袋 | 卷 | 国产 | 韦格纳 | 大连莱恩医疗工业有限公司 | HS0753 | 大连莱恩医疗工业有限公司 | 纸膜复合袋 |  | GB/T19633、GB18282.1、YY/T0698.5 |  |  | 无 | 无 | 无 | 无 | 无 |  |  | 2099/1/1 0:00:00 | 2099/1/2 0:00:00 |  |  | 10cm*200m | 10cm*200m
2403285 | 消毒类产品 | XD005 | 各种规格、各种类型 | 灭菌医疗器械包装材料 | 纸塑包装袋 | 卷 | 国产 | 韦格纳 | 大连莱恩医疗工业有限公司 | HS0753 | 大连莱恩医疗工业有限公司 | 纸膜复合袋 |  | GB/T19633、GB18282.1、YY/T0698.5 |  |  | 无 | 无 | 无 | 无 | 无 |  |  | 2099/1/1 0:00:00 | 2099/1/1 0:00:00 |  |  | 15cm*200m | 15cm*200m
2403286 | 消毒类产品 | XD005 | 各种规格、各种类型 | 灭菌医疗器械包装材料 | 纸塑包装袋 | 卷 | 国产 | 韦格纳 | 大连莱恩医疗工业有限公司 | HS0753 | 大连莱恩医疗工业有限公司 | 纸膜复合袋 |  | 15cm*200m |  |  | 无 | 无 | 无 | 无 | 无 |  |  | 2099/1/1 0:00:00 | 2099/1/1 0:00:00 |  |  | 20cm*200m | 20cm*200m
2403287 | 消毒类产品 | XD005 | 各种规格、各种类型 | 灭菌医疗器械包装材料 | 纸塑包装袋 | 卷 | 国产 | 韦格纳 | 大连莱恩医疗工业有限公司 | HS0753 | 大连莱恩医疗工业有限公司 | 纸膜复合袋 |  | GB/T19633、GB18282.1、YY/T0698.5 |  |  | 无 | 无 | 无 | 无 | 无 |  |  | 2099/1/1 0:00:00 | 2099/1/1 0:00:00 |  |  | 25cm*200m | 25cm*200m
2403288 | 消毒类产品 | XD005 | 各种规格、各种类型 | 灭菌医疗器械包装材料 | 纸塑包装袋 | 卷 | 国产 | 韦格纳 | 大连莱恩医疗工业有限公司 | HS0753 | 大连莱恩医疗工业有限公司 | 纸膜复合袋 |  | GB/T19633、GB18282.1、YY/T0698.5 |  |  | 无 | 无 | 无 | 无 | 无 |  |  | 2099/1/1 0:00:00 | 2099/1/1 0:00:00 |  |  | 30cm*200m | 30cm*200m
2403323 | 消毒类产品 | XD005 | 各种规格、各种类型 | 灭菌医疗器械包装材料 | 器械封包胶带 | 卷 | 国产 | 易博士 | 大连莱恩医疗工业有限公司 | HS0753 | 大连莱恩医疗工业有限公司 | 饱和皱纹纸 |  | GB18282.1 |  |  | 无 | 无 | 无 | 无 | 无 |  |  | 2099/1/1 0:00:00 | 2099/1/1 0:00:00 |  |  | 18mm*50m | 18mm*50m
2402050 | 消毒类产品 | XD005 | 各种规格、各种类型 | 灭菌医疗器械包装材料 | 鲁沃夫医用封包专用胶带 | 卷 | 国产 | 鲁沃夫 | 杭州鲁沃夫货物进出口有限公司 | HS0763 | 杭州鲁沃夫货物进出口有限公司 | 皱纹纸 | 卷 | 无 |  |  | 无 | 无 | 无 | 无 | 无 |  |  | 2017/6/1 0:00:00 | 2099/1/1 0:00:00 |  |  | RF-331 | 48卷/箱
2400728 | 消毒类产品 | XD005 | 各种规格、各种类型 | 灭菌医疗器械包装材料 | 医用无纺布 | 张 | 国产 | 蔓芙莱 | 江门市新时代外用制剂有限公司 | HS0816 | 江门市新时代外用制剂有限公司 | 聚丙烯 |  | 无 |  |  | 粤卫消证字[2008]第0891号 | 蔓芙莱一次性灭菌包装无纺布 | 江门市江海区北苑路8号5幢 | 聚丙烯原料 | 适用于高温压力蒸汽灭菌、环氧乙烷灭菌、过氧化氢等离子灭菌、低温甲醛蒸汽灭菌。 |  |  | 2014/3/11 0:00:00 | 2018/3/10 0:00:00 |  |  | 无 | 30CM×30CM、40CM×40CM、45CM×45CM、50CM×50CM、60CM×60CM、70CM×70CM、75CM×75CM、80CM×80CM、90CM×90CM、100CM×100CM、110CM×110CM、120CM×120CM、150CM×150CM、120CM×170CM
2401867 | 消毒类产品 | XD005 | 各种规格、各种类型 | 灭菌医疗器械包装材料 | 医用封包胶带 | 卷 | 国产 | 蔓芙莱 | 江门市新时代外用制剂有限公司 | HS0816 | 江门市新时代外用制剂有限公司 | 美纹纸 |  | QXSDWY 03-2016 |  |  | 粤卫消证字【2008】第0891号 | 蔓芙莱牌医用封包胶带 | 江门市江海区北苑路8号5幢 | 本品以进口美纹纸为基材，背部涂以压敏胶而成。用于灭菌包的打包，属于一次性产品、使用本产品可以保证闭合的完好性，加强阻菌屏闭性。特殊的耐高温材料，粘贴牢固，灭菌后剥离不易残胶。 | 适用于压力蒸汽灭菌、环氧乙烷灭菌；医用皱纹纸、医用无纺布和棉布包装的封闭。 |  |  | 2014/3/11 0:00:00 | 2018/3/10 0:00:00 |  |  | 无 | 19mm×50m/卷、25mm×50m
2401448 | 消毒类产品 | XD005 | 各种规格、各种类型 | 灭菌医疗器械包装材料 | 医用消毒包装袋 | 条 | 国产 | 新迪 | 河南康尔健医疗科技有限公司 | HS0874 | 河南康尔健医疗科技有限公司 | 非织造布 |  | YZB/豫0017-2010 |  |  | 不属于医疗器械管理 | 一次性使用包布 | 长垣县满村工业区 | 本品D型由单层非织造布裁剪而成，无系带 | 临床用于包裹医疗器械 |  |  | 2099/1/1 0:00:00 | 2099/1/1 0:00:00 |  |  | 180cm*200cm 20条/包 非灭菌 180cm*180cm 20条/包 非灭菌 170cm*170cm 20条/包 非灭菌 160cm*160cm 20条/包 非灭菌 150cm*180cm 20条/包 非灭菌 150cm*150cm 25条/包 非灭菌 140cm*160cm 25条/包 非灭菌 140cm*150cm 25条/包 非灭菌 140cm*140cm 25条/包 非灭菌 135cm*135cm 25条/包 非灭菌 130cm*130cm 25条/包 非灭菌 120cm*150cm 25条/包 非灭菌 120cm*120cm 25条/包 非灭菌 110cm*110cm 25条/包 非灭菌 100cm*110cm 25条/包 非灭菌 100cm*100cm 25条/包 非灭菌 90cm*100cm 25条/包 非灭菌 95cm*95cm 25条/包 非灭菌 90cm*90cm 25条/包 非灭菌 80cm*90cm 25条/包 非灭菌 85cm*85cm 25条/包 非灭菌 80cm*80cm 100条/包 非灭菌 70cm*80cm 100条/包 非灭菌 75cm*75cm 100条/包 非灭菌 70cm*70cm 100条/包 非灭菌 65cm*70cm 100条/包 非灭菌 60cm*65cm 100条/包 非灭菌 65cm*65cm 100条/包 非灭菌 60cm*70cm 100条/包 非灭菌 70cm*70cm 100条/包 非灭菌 65cm*65cm 100条/包 非灭菌 62cm*62cm 100条/包 非灭菌 60cm*60cm 100条/包 非灭菌 50cm*60cm 100条/包 非灭菌 56cm*56cm 100条/包 非灭菌 55cm*65cm 100条/包 非灭菌 55cm*55cm 100条/包 非灭菌 50cm*50cm 100条/包 非灭菌 45cm*50cm 100条/包 非灭菌 40cm*40cm 100条/包 非灭菌 35cm*35cm 100条/包 非灭菌 30cm*30cm 100条/包 非灭菌 | 本产品D型按尺寸和包装分为：180cm*200cm 20条/包 非灭菌 180cm*180cm 20条/包 非灭菌 170cm*170cm 20条/包 非灭菌 160cm*160cm 20条/包 非灭菌 150cm*180cm 20条/包 非灭菌 150cm*150cm 25条/包 非灭菌 140cm*160cm 25条/包 非灭菌 140cm*150cm 25条/包 非灭菌 140cm*140cm 25条/包 非灭菌 135cm*135cm 25条/包 非灭菌 130cm*130cm 25条/包 非灭菌 120cm*150cm 25条/包 非灭菌 120cm*120cm 25条/包 非灭菌 110cm*110cm 25条/包 非灭菌 100cm*110cm 25条/包 非灭菌 100cm*100cm 25条/包 非灭菌 90cm*100cm 25条/包 非灭菌 95cm*95cm 25条/包 非灭菌 90cm*90cm 25条/包 非灭菌 80cm*90cm 25条/包 非灭菌 85cm*85cm 25条/包 非灭菌 80cm*80cm 100条/包 非灭菌 70cm*80cm 100条/包 非灭菌 75cm*75cm 100条/包 非灭菌 70cm*70cm 100条/包 非灭菌 65cm*70cm 100条/包 非灭菌 60cm*65cm 100条/包 非灭菌 65cm*65cm 100条/包 非灭菌 60cm*70cm 100条/包 非灭菌 70cm*70cm 100条/包 非灭菌 65cm*65cm 100条/包 非灭菌 62cm*62cm 100条/包 非灭菌 60cm*60cm 100条/包 非灭菌 50cm*60cm 100条/包 非灭菌 56cm*56cm 100条/包 非灭菌 55cm*65cm 100条/包 非灭菌 55cm*55cm 100条/包 非灭菌 50cm*50cm 100条/包 非灭菌 45cm*50cm 100条/包 非灭菌 40cm*40cm 100条/包 非灭菌 35cm*35cm 100条/包 非灭菌 30cm*30cm 100条/包 非灭菌
2403958 | 消毒类产品 | XD005 | 各种规格、各种类型 | 灭菌医疗器械包装材料 | 消毒包装纸 | 片 | 国产 | 稳健 | 稳健医疗用品股份有限公司 | HS0997 | 稳健医疗用品股份有限公司 | 简包 |  | Q\SWJ 042-2016 |  |  | / | 消毒包装纸 | 深圳市龙华新区布龙路666号稳健工业园 | 以医用皱纹纸为原料制成 | 供医疗机构手术器械或手术敷料灭菌时包裹用。 | 稳健医疗用品股份有限公司 | Winner Medical Co.,Ltd | 2016/9/14 0:00:00 | 2021/9/13 0:00:00 |  |  | 45cmx45cm,绿色 | 45cmx45cm
2403959 | 消毒类产品 | XD005 | 各种规格、各种类型 | 灭菌医疗器械包装材料 | 消毒包装纸 | 片 | 国产 | 稳健 | 稳健医疗用品股份有限公司 | HS0997 | 稳健医疗用品股份有限公司 | 纸箱 |  | Q\SWJ 042-2016 |  |  | \ | 消毒包装纸 | 深圳市龙华新区布龙路666号稳健工业园 | 以医用皱纹纸为原料制成。 | 供医疗机构手术器械或手术敷料灭菌时包裹用。 | 稳健医疗用品股份有限公司 | Winner Medical Co.,Ltd | 2016/9/14 0:00:00 | 2021/9/13 0:00:00 |  |  | 45cmx45cm，蓝色 | 45cmx45cm
2403960 | 消毒类产品 | XD005 | 各种规格、各种类型 | 灭菌医疗器械包装材料 | 消毒包装纸 | 片 | 国产 | 稳健 | 稳健医疗用品股份有限公司 | HS0997 | 稳健医疗用品股份有限公司 | 纸箱 |  | Q\SWJ 042-2016 |  |  | \ | 消毒包装纸 | 深圳市龙华新区布龙路666号稳健工业园 | 以医用皱纹纸为原料制成。 | 供医疗机构手术器械或手术敷料灭菌时包裹用。 | 稳健医疗用品股份有限公司 | Winner Medical Co.,Ltd | 2016/9/14 0:00:00 | 2021/9/13 0:00:00 |  |  | 50cmx50cm，蓝色 50cmx50cm，绿色 | 50cmx50cm
2403961 | 消毒类产品 | XD005 | 各种规格、各种类型 | 灭菌医疗器械包装材料 | 消毒包装纸 | 片 | 国产 | 稳健 | 稳健医疗用品股份有限公司 | HS0997 | 稳健医疗用品股份有限公司 | 纸箱 |  | Q\SWJ 042-2016 |  |  | \ | 消毒包装纸 | 深圳市龙华新区布龙路666号稳健工业园 | 以医用皱纹纸为原料制成 | 供医疗机构手术器械或手术敷料灭菌时包裹用。 | 稳健医疗用品股份有限公司 | Winner Medical Co.,Ltd | 2016/9/14 0:00:00 | 2021/9/13 0:00:00 |  |  | 60cmx60cm，绿色 60cmx60cm，蓝色 | 60cmx60cm
2403962 | 消毒类产品 | XD005 | 各种规格、各种类型 | 灭菌医疗器械包装材料 | 消毒包装纸 | 片 | 国产 | 稳健 | 稳健医疗用品股份有限公司 | HS0997 | 稳健医疗用品股份有限公司 | 纸箱 |  | Q\SWJ 042-2016 |  |  | \ | 消毒包装纸 | 深圳市龙华新区布龙路666号稳健工业园 | 以医用皱纹纸为原料制成 | 供医疗机构手术器械或手术敷料灭菌时包裹用。 | 稳健医疗用品股份有限公司 | Winner Medical Co.,Ltd | 2016/9/14 0:00:00 | 2021/9/13 0:00:00 |  |  | 75cmx75cm，蓝色 75cmx75cm，绿色 | 75cmx75cm
2403963 | 消毒类产品 | XD005 | 各种规格、各种类型 | 灭菌医疗器械包装材料 | 消毒包装纸 | 片 | 国产 | 稳健 | 稳健医疗用品股份有限公司 | HS0997 | 稳健医疗用品股份有限公司 | 纸箱 |  | Q\SWJ 042-2016 |  |  | \ | 消毒包装纸 | 深圳市龙华新区布龙路666号稳健工业园 | 以医用皱纹纸为原料制成 | 供医疗机构手术器械或手术敷料灭菌时包裹用。 | 稳健医疗用品股份有限公司 | Winner Medical Co.,Ltd | 2016/9/14 0:00:00 | 2021/9/13 0:00:00 |  |  | 90cmx90cm，蓝色 90cmx90cm，绿色 | 90cmx90cm
2403964 | 消毒类产品 | XD005 | 各种规格、各种类型 | 灭菌医疗器械包装材料 | 消毒包装纸 | 片 | 国产 | 稳健 | 稳健医疗用品股份有限公司 | HS0997 | 稳健医疗用品股份有限公司 | 纸箱 |  | Q\SWJ 042-2016 |  |  | \ | 消毒包装纸 | 深圳市龙华新区布龙路666号稳健工业园 | 以医用皱纹纸为原料制成 | 供医疗机构手术器械或手术敷料灭菌时包裹用。 | 稳健医疗用品股份有限公司 | Winner Medical Co.,Ltd | 2016/9/14 0:00:00 | 2021/9/13 0:00:00 |  |  | 100cmx100cm，蓝色 100cmx100cm，绿色 | 100cmx100cm
2403979 | 消毒类产品 | XD005 | 各种规格、各种类型 | 灭菌医疗器械包装材料 | 一次性使用包布 | 片 | 国产 | 稳健 | 稳健医疗用品股份有限公司 | HS0997 | 稳健医疗用品股份有限公司 | 全塑 |  | Q/SWJ 041-2016 |  |  | / | 一次性使用包布 | 深圳市龙华新区布龙路666号稳健工业园 | 以医用非织造布、医用皱纹纸为原料制成。 | 供医疗机构手术器械或手术敷料灭菌时包裹用 | 稳健医疗用品股份有限公司 | Winner Medical Co.,Ltd | 2016/9/14 0:00:00 | 2019/3/22 0:00:00 |  |  | A型110cmx110cm，普通级，绿色 | A型110cmx110cm
2403980 | 消毒类产品 | XD005 | 各种规格、各种类型 | 灭菌医疗器械包装材料 | 一次性使用包布 | 片 | 国产 | 稳健 | 稳健医疗用品股份有限公司 | HS0997 | 稳健医疗用品股份有限公司 | 纸箱 |  | Q/SWJ 041-2016 |  |  | / | 一次性使用包布 | 深圳市龙华新区布龙路666号稳健工业园 | 以医用非织造布、医用皱纹纸为原料制成。 | 供医疗机构手术器械或手术敷料灭菌时包裹用 | 稳健医疗用品股份有限公司 | Winner Medical Co.,Ltd | 2016/9/14 0:00:00 | 2019/3/22 0:00:00 |  |  | A型120cmx120cm，普通级，绿色 | A型120cmx120cm
2403981 | 消毒类产品 | XD005 | 各种规格、各种类型 | 灭菌医疗器械包装材料 | 一次性使用包布 | 片 | 国产 | 稳健 | 稳健医疗用品股份有限公司 | HS0997 | 稳健医疗用品股份有限公司 | 全塑 |  | Q/SWJ 041-2016 |  |  | / | 一次性使用包布 | 深圳市龙华新区布龙路666号稳健工业园 | 以医用非织造布、医用皱纹纸为原料制成。 | 供医疗机构手术器械或手术敷料灭菌时包裹用 | 稳健医疗用品股份有限公司 | Winner Medical Co.,Ltd | 2016/9/14 0:00:00 | 2019/3/22 0:00:00 |  |  | A型50cmx50cm，普通级，绿色 | A型50cmx50cm
2403982 | 消毒类产品 | XD005 | 各种规格、各种类型 | 灭菌医疗器械包装材料 | 一次性使用包布 | 片 | 国产 | 稳健 | 稳健医疗用品股份有限公司 | HS0997 | 稳健医疗用品股份有限公司 | 全塑 |  | 全塑 |  |  | / | 一次性使用包布 | 深圳市龙华新区布龙路666号稳健工业园 | 以医用非织造布、医用皱纹纸为原料制成。 | 供医疗机构手术器械或手术敷料灭菌时包裹用 | 稳健医疗用品股份有限公司 | Winner Medical Co.,Ltd | 2016/9/14 0:00:00 | 2019/3/22 0:00:00 |  |  | A型60cmx60cm,20片/袋,普通级,绿色 | A型60cmx60cm
2403983 | 消毒类产品 | XD005 | 各种规格、各种类型 | 灭菌医疗器械包装材料 | 一次性使用包布 | 片 | 国产 | 稳健 | 稳健医疗用品股份有限公司 | HS0997 | 稳健医疗用品股份有限公司 | PE袋 |  | Q/SWJ 041-2016 |  |  | / | 一次性使用包布 | 深圳市龙华新区布龙路666号稳健工业园 | 以医用非织造布、医用皱纹纸为原料制成。 | 供医疗机构手术器械或手术敷料灭菌时包裹用 | 稳健医疗用品股份有限公司 | Winner Medical Co.,Ltd | 2016/9/14 0:00:00 | 2019/3/22 0:00:00 |  |  | A型60cmx60cm,250片/袋,普通级,绿色 | A型60cmx60cm
2403984 | 消毒类产品 | XD005 | 各种规格、各种类型 | 灭菌医疗器械包装材料 | 一次性使用包布 | 片 | 国产 | 稳健 | 稳健医疗用品股份有限公司 | HS0997 | 稳健医疗用品股份有限公司 | 纸箱 |  | Q/SWJ 041-2016 |  |  | / | 一次性使用包布 | 深圳市龙华新区布龙路666号稳健工业园 | 以医用非织造布、医用皱纹纸为原料制成。 | 供医疗机构手术器械或手术敷料灭菌时包裹用 | 稳健医疗用品股份有限公司 | Winner Medical Co.,Ltd | 2016/9/14 0:00:00 | 2019/3/22 0:00:00 |  |  | A型80cmx80cm,普通级,绿色 | A型80cmx80cm
2403985 | 消毒类产品 | XD005 | 各种规格、各种类型 | 灭菌医疗器械包装材料 | 一次性使用包布 | 片 | 国产 | 稳健 | 稳健医疗用品股份有限公司 | HS0997 | 稳健医疗用品股份有限公司 | 纸箱 |  | Q/SWJ 041-2016 |  |  | / | 一次性使用包布 | 深圳市龙华新区布龙路666号稳健工业园 | 以医用非织造布、医用皱纹纸为原料制成。 | 供医疗机构手术器械或手术敷料灭菌时包裹用 | 稳健医疗用品股份有限公司 | Winner Medical Co.,Ltd | 2016/9/14 0:00:00 | 2019/3/22 0:00:00 |  |  | A型90cmx90cm,普通级,绿色 | A型90cmx90cm
2402271 | 消毒类产品 | XD005 | 各种规格、各种类型 | 灭菌医疗器械包装材料 | 灭菌包装无纺布 | 片 | 国产 | 北京白象 | 北京白象新技术有限公司 | HS1048 | 北京白象新技术有限公司 | 无纺布 | 100片/箱 | GB/T 19633 |  |  | （京）卫消证字（2016）第0004号 | 灭菌包装无纺布 | 北京市平谷区兴谷经济开发区M2-5区9号7房 | 白象医用包装无纺布采用100%聚丙烯材料，拥有多层纺粘—熔喷组合结构（SMMS），质地柔软，具有抗刺、抗摩擦、抗撕和抗湿等物理耐受性，其穿透率小，透气性好，耐水压力强，可有效阻隔尘埃微粒、酒精、血浆等液体及细菌、病毒的侵袭。 | 适用于过氧化氢低温等离子体灭菌、压力蒸汽湿热灭菌、环氧乙烷灭菌过程中的物品包裹。 |  |  | 2016/4/7 0:00:00 | 2020/4/6 0:00:00 |  |  | 50×50cm 60×60cm 70×70cm 80×80cm 90×90 cm 120×120cm 150×150cm | 100片/箱
2402277 | 消毒类产品 | XD005 | 各种规格、各种类型 | 灭菌医疗器械包装材料 | 灭菌包装无纺布 | 片 | 国产 | 北京白象 | 北京白象新技术有限公司 | HS1048 | 北京白象新技术有限公司 | 无纺布 | 100片/箱 | GB/T 19633 |  |  | （京）卫消证字（2016）第0004号 | 灭菌包装无纺布 | 北京市平谷区兴谷经济开发区M2-5区9号7房 | 白象医用包装无纺布采用100%聚丙烯材料，拥有多层纺粘—熔喷组合结构（SMMS），质地柔软，具有抗刺、抗摩擦、抗撕和抗湿等物理耐受性，其穿透率小，透气性好，耐水压力强，可有效阻隔尘埃微粒、酒精、血浆等液体及细菌、病毒的侵袭。 | 适用于过氧化氢低温等离子体灭菌、压力蒸汽湿热灭菌、环氧乙烷灭菌过程中的物品包裹。 |  |  | 2016/4/7 0:00:00 | 2020/4/6 0:00:00 |  |  | 50×50 cm 60×60cm 70×70cm 80×80cm 90×90cm 120×120cm 150×150cm | 100片/箱
2402283 | 消毒类产品 | XD005 | 各种规格、各种类型 | 灭菌医疗器械包装材料 | 灭菌包装无纺布 | 片 | 国产 | 北京白象 | 北京白象新技术有限公司 | HS1048 | 北京白象新技术有限公司 | 无纺布 | 100片/箱 | GB/T 19633 |  |  | （京）卫消证字（2016）第0004号 | 灭菌包装无纺布 | 北京市平谷区兴谷经济开发区M2-5区9号7房 | 白象医用包装无纺布采用100%聚丙烯材料，拥有多层纺粘—熔喷组合结构（SMMS），质地柔软，具有抗刺、抗摩擦、抗撕和抗湿等物理耐受性，其穿透率小，透气性好，耐水压力强，可有效阻隔尘埃微粒、酒精、血浆等液体及细菌、病毒的侵袭。 | 适用于过氧化氢低温等离子体灭菌、压力蒸汽湿热灭菌、环氧乙烷灭菌过程中的物品包裹。 |  |  | 2016/4/7 0:00:00 | 2020/4/6 0:00:00 |  |  | 50×50cm 60×60cm 70×70cm 80×80cm 90×90cm 120×120cm 150×150cm | 100片/箱
2139488 | 消毒类产品 | XD005 | 各种规格、各种类型 | 灭菌医疗器械包装材料 | 医用包装无纺布 | 张 | 国产 | 亿信 | 亿信医疗器械股份有限公司 | HS1106 | 亿信医疗器械股份有限公司 | 其他 |  | 无 |  |  | 不属于医疗器械 | 医用包装无纺布 | 长垣县高科技医疗器械产业园 | 由非织造布加工而成 | 本产品用于医疗器械灭菌前的包装。 |  |  | 2016/1/1 0:00:00 | 2066/1/1 0:00:00 |  |  | 60g | 45cm*47cm
2139489 | 消毒类产品 | XD005 | 各种规格、各种类型 | 灭菌医疗器械包装材料 | 医用包装无纺布 | 张 | 国产 | 亿信 | 亿信医疗器械股份有限公司 | HS1106 | 亿信医疗器械股份有限公司 | 其他 |  | 无 |  |  | 不属于医疗器械 | 医用包装无纺布 | 长垣县高科技医疗器械产业园 | 由非织造布加工而成 | 本产品用于医疗器械灭菌前的包装。 |  |  | 2016/1/1 0:00:00 | 2066/1/1 0:00:00 |  |  | 60g | 40cm*40cm
2139490 | 消毒类产品 | XD005 | 各种规格、各种类型 | 灭菌医疗器械包装材料 | 医用包装无纺布 | 张 | 国产 | 亿信 | 亿信医疗器械股份有限公司 | HS1106 | 亿信医疗器械股份有限公司 | 其他 |  | 无 |  |  | 不属于医疗器械 | 医用包装无纺布 | 长垣县高科技医疗器械产业园 | 由非织造布加工而成 | 本产品用于医疗器械灭菌前的包装。 |  |  | 2016/1/1 0:00:00 | 2066/1/1 0:00:00 |  |  | 60g | 50cm*50cm
2139491 | 消毒类产品 | XD005 | 各种规格、各种类型 | 灭菌医疗器械包装材料 | 医用包装无纺布 | 张 | 国产 | 亿信 | 亿信医疗器械股份有限公司 | HS1106 | 亿信医疗器械股份有限公司 | 其他 |  | 无 |  |  | 不属于医疗器械 | 医用包装无纺布 | 长垣县高科技医疗器械产业园 | 由非织造布加工而成 | 本产品用于医疗器械灭菌前的包装。 |  |  | 2016/1/1 0:00:00 | 2066/1/1 0:00:00 |  |  | 60g | 60cm*60cm
2139492 | 消毒类产品 | XD005 | 各种规格、各种类型 | 灭菌医疗器械包装材料 | 医用包装无纺布 | 张 | 国产 | 亿信 | 亿信医疗器械股份有限公司 | HS1106 | 亿信医疗器械股份有限公司 | 其他 |  | 无 |  |  | 不属于医疗器械 | 医用包装无纺布 | 长垣县高科技医疗器械产业园 | 由非织造布加工而成 | 本产品用于医疗器械灭菌前的包装。 |  |  | 2016/1/1 0:00:00 | 2066/1/1 0:00:00 |  |  | 60g | 70cm*70cm
2139493 | 消毒类产品 | XD005 | 各种规格、各种类型 | 灭菌医疗器械包装材料 | 医用包装无纺布 | 张 | 国产 | 亿信 | 亿信医疗器械股份有限公司 | HS1106 | 亿信医疗器械股份有限公司 | 其他 |  | 无 |  |  | 不属于医疗器械 | 医用包装无纺布 | 长垣县高科技医疗器械产业园 | 由非织造布加工而成 | 本产品用于医疗器械灭菌前的包装。 |  |  | 2016/1/1 0:00:00 | 2066/1/1 0:00:00 |  |  | 60g | 75cm*75cm
2139494 | 消毒类产品 | XD005 | 各种规格、各种类型 | 灭菌医疗器械包装材料 | 医用包装无纺布 | 张 | 国产 | 亿信 | 亿信医疗器械股份有限公司 | HS1106 | 亿信医疗器械股份有限公司 | 其他 |  | 无 |  |  | 不属于医疗器械 | 医用包装无纺布 | 长垣县高科技医疗器械产业园 | 由非织造布加工而成 | 本产品用于医疗器械灭菌前的包装。 |  |  | 2016/1/1 0:00:00 | 2066/1/1 0:00:00 |  |  | 60g | 80cm*80cm
2139495 | 消毒类产品 | XD005 | 各种规格、各种类型 | 灭菌医疗器械包装材料 | 医用包装无纺布 | 张 | 国产 | 亿信 | 亿信医疗器械股份有限公司 | HS1106 | 亿信医疗器械股份有限公司 | 其他 |  | 无 |  |  | 不属于医疗器械 | 医用包装无纺布 | 长垣县高科技医疗器械产业园 | 由非织造布加工而成 | 本产品用于医疗器械灭菌前的包装。 |  |  | 2016/1/1 0:00:00 | 2066/1/1 0:00:00 |  |  | 60g | 90cm*90cm
2139496 | 消毒类产品 | XD005 | 各种规格、各种类型 | 灭菌医疗器械包装材料 | 医用包装无纺布 | 张 | 国产 | 亿信 | 亿信医疗器械股份有限公司 | HS1106 | 亿信医疗器械股份有限公司 | 其他 |  | 无 |  |  | 不属于医疗器械 | 医用包装无纺布 | 长垣县高科技医疗器械产业园 | 由非织造布加工而成 | 本产品用于医疗器械灭菌前的包装。 |  |  | 2016/1/1 0:00:00 | 2066/1/1 0:00:00 |  |  | 60g | 100cm*100cm
2139497 | 消毒类产品 | XD005 | 各种规格、各种类型 | 灭菌医疗器械包装材料 | 医用包装无纺布 | 张 | 国产 | 亿信 | 亿信医疗器械股份有限公司 | HS1106 | 亿信医疗器械股份有限公司 | 其他 |  | 无 |  |  | 不属于医疗器械 | 医用包装无纺布 | 长垣县高科技医疗器械产业园 | 由非织造布加工而成 | 本产品用于医疗器械灭菌前的包装。 |  |  | 2016/1/1 0:00:00 | 2066/1/1 0:00:00 |  |  | 60g | 110cm*110cm
2139498 | 消毒类产品 | XD005 | 各种规格、各种类型 | 灭菌医疗器械包装材料 | 医用包装无纺布 | 张 | 国产 | 亿信 | 亿信医疗器械股份有限公司 | HS1106 | 亿信医疗器械股份有限公司 | 其他 |  | 无 |  |  | 不属于医疗器械 | 医用包装无纺布 | 长垣县高科技医疗器械产业园 | 由非织造布加工而成 | 本产品用于医疗器械灭菌前的包装。 |  |  | 2016/1/1 0:00:00 | 2066/1/1 0:00:00 |  |  | 60g | 120cm*120cm
2139499 | 消毒类产品 | XD005 | 各种规格、各种类型 | 灭菌医疗器械包装材料 | 医用包装无纺布 | 张 | 国产 | 亿信 | 亿信医疗器械股份有限公司 | HS1106 | 亿信医疗器械股份有限公司 | 其他 |  | 无 |  |  | 不属于医疗器械 | 医用包装无纺布 | 长垣县高科技医疗器械产业园 | 由非织造布加工而成 | 本产品用于医疗器械灭菌前的包装。 |  |  | 2016/1/1 0:00:00 | 2066/1/1 0:00:00 |  |  | 60g | 150cm*150cm
2139500 | 消毒类产品 | XD005 | 各种规格、各种类型 | 灭菌医疗器械包装材料 | 医用包装无纺布 | 张 | 国产 | 亿信 | 亿信医疗器械股份有限公司 | HS1106 | 亿信医疗器械股份有限公司 | 其他 |  | 无 |  |  | 不属于医疗器械 | 医用包装无纺布 | 长垣县高科技医疗器械产业园 | 由非织造布加工而成 | 本产品用于医疗器械灭菌前的包装。 |  |  | 2016/1/1 0:00:00 | 2066/1/1 0:00:00 |  |  | 43g | 30cm*30cm
2139501 | 消毒类产品 | XD005 | 各种规格、各种类型 | 灭菌医疗器械包装材料 | 医用包装无纺布 | 张 | 国产 | 亿信 | 亿信医疗器械股份有限公司 | HS1106 | 亿信医疗器械股份有限公司 | 其他 |  | 无 |  |  | 不属于医疗器械 | 医用包装无纺布 | 长垣县高科技医疗器械产业园 | 由非织造布加工而成 | 本产品用于医疗器械灭菌前的包装。 |  |  | 2016/1/1 0:00:00 | 2066/1/1 0:00:00 |  |  | 43g | 40cm*40cm
2139502 | 消毒类产品 | XD005 | 各种规格、各种类型 | 灭菌医疗器械包装材料 | 医用包装无纺布 | 张 | 国产 | 亿信 | 亿信医疗器械股份有限公司 | HS1106 | 亿信医疗器械股份有限公司 | 其他 |  | 无 |  |  | 不属于医疗器械 | 医用包装无纺布 | 长垣县高科技医疗器械产业园 | 由非织造布加工而成 | 本产品用于医疗器械灭菌前的包装。 |  |  | 2016/1/1 0:00:00 | 2066/1/1 0:00:00 |  |  | 43g | 50cm*50cm
2139503 | 消毒类产品 | XD005 | 各种规格、各种类型 | 灭菌医疗器械包装材料 | 医用包装无纺布 | 张 | 国产 | 亿信 | 亿信医疗器械股份有限公司 | HS1106 | 亿信医疗器械股份有限公司 | 其他 |  | 无 |  |  | 不属于医疗器械 | 医用包装无纺布 | 长垣县高科技医疗器械产业园 | 由非织造布加工而成 | 本产品用于医疗器械灭菌前的包装。 |  |  | 2016/1/1 0:00:00 | 2066/1/1 0:00:00 |  |  | 43g | 70cm*70cm
2139504 | 消毒类产品 | XD005 | 各种规格、各种类型 | 灭菌医疗器械包装材料 | 医用包装无纺布 | 张 | 国产 | 亿信 | 亿信医疗器械股份有限公司 | HS1106 | 亿信医疗器械股份有限公司 | 其他 |  | 无 |  |  | 不属于医疗器械 | 医用包装无纺布 | 长垣县高科技医疗器械产业园 | 由非织造布加工而成 | 本产品用于医疗器械灭菌前的包装。 |  |  | 2016/1/1 0:00:00 | 2066/1/1 0:00:00 |  |  | 43g | 60cm*60cm
2139505 | 消毒类产品 | XD005 | 各种规格、各种类型 | 灭菌医疗器械包装材料 | 医用包装无纺布 | 张 | 国产 | 亿信 | 亿信医疗器械股份有限公司 | HS1106 | 亿信医疗器械股份有限公司 | 其他 |  | 无 |  |  | 不属于医疗器械 | 医用包装无纺布 | 长垣县高科技医疗器械产业园 | 由非织造布加工而成 | 本产品用于医疗器械灭菌前的包装。 |  |  | 2016/1/1 0:00:00 | 2066/1/1 0:00:00 |  |  | 43g | 75cm*75cm
2139506 | 消毒类产品 | XD005 | 各种规格、各种类型 | 灭菌医疗器械包装材料 | 医用包装无纺布 | 张 | 国产 | 亿信 | 亿信医疗器械股份有限公司 | HS1106 | 亿信医疗器械股份有限公司 | 其他 |  | 无 |  |  | 不属于医疗器械 | 医用包装无纺布 | 长垣县高科技医疗器械产业园 | 由非织造布加工而成 | 本产品用于医疗器械灭菌前的包装。 |  |  | 2016/1/1 0:00:00 | 2066/1/1 0:00:00 |  |  | 43g | 80cm*80cm
2139507 | 消毒类产品 | XD005 | 各种规格、各种类型 | 灭菌医疗器械包装材料 | 医用包装无纺布 | 张 | 国产 | 亿信 | 亿信医疗器械股份有限公司 | HS1106 | 亿信医疗器械股份有限公司 | 其他 |  | 无 |  |  | 不属于医疗器械 | 医用包装无纺布 | 长垣县高科技医疗器械产业园 | 由非织造布加工而成 | 本产品用于医疗器械灭菌前的包装。 |  |  | 2016/1/1 0:00:00 | 2066/1/1 0:00:00 |  |  | 43g | 90cm*90cm
2139508 | 消毒类产品 | XD005 | 各种规格、各种类型 | 灭菌医疗器械包装材料 | 医用包装无纺布 | 张 | 国产 | 亿信 | 亿信医疗器械股份有限公司 | HS1106 | 亿信医疗器械股份有限公司 | 其他 |  | 无 |  |  | 不属于医疗器械 | 医用包装无纺布 | 长垣县高科技医疗器械产业园 | 由非织造布加工而成 | 本产品用于医疗器械灭菌前的包装。 |  |  | 2016/1/1 0:00:00 | 2066/1/1 0:00:00 |  |  | 43g | 100cm*100cm
2139509 | 消毒类产品 | XD005 | 各种规格、各种类型 | 灭菌医疗器械包装材料 | 医用包装无纺布 | 张 | 国产 | 亿信 | 亿信医疗器械股份有限公司 | HS1106 | 亿信医疗器械股份有限公司 | 其他 |  | 无 |  |  | 不属于医疗器械 | 医用包装无纺布 | 长垣县高科技医疗器械产业园 | 由非织造布加工而成 | 本产品用于医疗器械灭菌前的包装。 |  |  | 2016/1/1 0:00:00 | 2066/1/1 0:00:00 |  |  | 43g | 110cm*110cm
2139510 | 消毒类产品 | XD005 | 各种规格、各种类型 | 灭菌医疗器械包装材料 | 医用包装无纺布 | 张 | 国产 | 亿信 | 亿信医疗器械股份有限公司 | HS1106 | 亿信医疗器械股份有限公司 | 其他 |  | 无 |  |  | 不属于医疗器械 | 医用包装无纺布 | 长垣县高科技医疗器械产业园 | 由非织造布加工而成 | 本产品用于医疗器械灭菌前的包装。 |  |  | 2016/1/1 0:00:00 | 2066/1/1 0:00:00 |  |  | 43g | 120cm*120cm
2139511 | 消毒类产品 | XD005 | 各种规格、各种类型 | 灭菌医疗器械包装材料 | 医用包装无纺布 | 张 | 国产 | 亿信 | 亿信医疗器械股份有限公司 | HS1106 | 亿信医疗器械股份有限公司 | 其他 |  | 无 |  |  | 不属于医疗器械 | 医用包装无纺布 | 长垣县高科技医疗器械产业园 | 由非织造布加工而成 | 本产品用于医疗器械灭菌前的包装。 |  |  | 2016/1/1 0:00:00 | 2066/1/1 0:00:00 |  |  | 43g | 150cm*150cm
2139540 | 消毒类产品 | XD005 | 各种规格、各种类型 | 灭菌医疗器械包装材料 | 灭菌指示包装袋和卷 | 卷 | 国产 | 亿信 | 亿信医疗器械股份有限公司 | HS1106 | 亿信医疗器械股份有限公司 | 其他 |  | 无 |  |  | 不属于医疗器械 | 灭菌指示包装袋和卷 | 长垣县高科技医疗器械产业园 | 特卫强热封平式卷由可剥离PET/PE复合膜、杜邦公司特卫强材料和灭菌过程指标标识组成： 热封型平面袋、热封型立式袋由透明PET/CPP复合膜制成； 自封型平口袋采用进口透析纸于高温医用复合膜制成。 | 包装各种医用敷料、器械、导管、棉棒的灭菌，用于低温等离子灭菌（过氧化氢）、高温高压蒸汽灭菌、环氧乙烷灭菌、辐照灭菌 |  |  | 2016/1/1 0:00:00 | 2066/1/1 0:00:00 |  |  | 5.5cm*200m | 5.5cm*200m
2139541 | 消毒类产品 | XD005 | 各种规格、各种类型 | 灭菌医疗器械包装材料 | 灭菌指示包装袋和卷 | 卷 | 国产 | 亿信 | 亿信医疗器械股份有限公司 | HS1106 | 亿信医疗器械股份有限公司 | 其他 |  | 无 |  |  | 不属于医疗器械 | 灭菌指示包装袋和卷 | 长垣县高科技医疗器械产业园 | 特卫强热封平式卷由可剥离PET/PE复合膜、杜邦公司特卫强材料和灭菌过程指标标识组成： 热封型平面袋、热封型立式袋由透明PET/CPP复合膜制成； 自封型平口袋采用进口透析纸于高温医用复合膜制成。 | 包装各种医用敷料、器械、导管、棉棒的灭菌，用于低温等离子灭菌（过氧化氢）、高温高压蒸汽灭菌、环氧乙烷灭菌、辐照灭菌 |  |  | 2016/1/1 0:00:00 | 2066/1/1 0:00:00 |  |  | 7.5cm*200m | 7.5cm*200m
2139542 | 消毒类产品 | XD005 | 各种规格、各种类型 | 灭菌医疗器械包装材料 | 灭菌指示包装袋和卷 | 卷 | 国产 | 亿信 | 亿信医疗器械股份有限公司 | HS1106 | 亿信医疗器械股份有限公司 | 其他 |  | 无 |  |  | 不属于医疗器械 | 灭菌指示包装袋和卷 | 长垣县高科技医疗器械产业园 | 特卫强热封平式卷由可剥离PET/PE复合膜、杜邦公司特卫强材料和灭菌过程指标标识组成： 热封型平面袋、热封型立式袋由透明PET/CPP复合膜制成； 自封型平口袋采用进口透析纸于高温医用复合膜制成。 | 包装各种医用敷料、器械、导管、棉棒的灭菌，用于低温等离子灭菌（过氧化氢）、高温高压蒸汽灭菌、环氧乙烷灭菌、辐照灭菌 |  |  | 2016/1/1 0:00:00 | 2066/1/1 0:00:00 |  |  | 10cm*200m | 10cm*200m
2139543 | 消毒类产品 | XD005 | 各种规格、各种类型 | 灭菌医疗器械包装材料 | 灭菌指示包装袋和卷 | 卷 | 国产 | 亿信 | 亿信医疗器械股份有限公司 | HS1106 | 亿信医疗器械股份有限公司 | 其他 |  | 无 |  |  | 不属于医疗器械 | 灭菌指示包装袋和卷 | 长垣县高科技医疗器械产业园 | 特卫强热封平式卷由可剥离PET/PE复合膜、杜邦公司特卫强材料和灭菌过程指标标识组成： 热封型平面袋、热封型立式袋由透明PET/CPP复合膜制成； 自封型平口袋采用进口透析纸于高温医用复合膜制成。 | 包装各种医用敷料、器械、导管、棉棒的灭菌，用于低温等离子灭菌（过氧化氢）、高温高压蒸汽灭菌、环氧乙烷灭菌、辐照灭菌 |  |  | 2016/1/1 0:00:00 | 2066/1/1 0:00:00 |  |  | 15cm*200m | 15cm*200m
2139544 | 消毒类产品 | XD005 | 各种规格、各种类型 | 灭菌医疗器械包装材料 | 灭菌指示包装袋和卷 | 卷 | 国产 | 亿信 | 亿信医疗器械股份有限公司 | HS1106 | 亿信医疗器械股份有限公司 | 其他 |  | 无 |  |  | 不属于医疗器械 | 灭菌指示包装袋和卷 | 长垣县高科技医疗器械产业园 | 特卫强热封平式卷由可剥离PET/PE复合膜、杜邦公司特卫强材料和灭菌过程指标标识组成： 热封型平面袋、热封型立式袋由透明PET/CPP复合膜制成； 自封型平口袋采用进口透析纸于高温医用复合膜制成。 | 包装各种医用敷料、器械、导管、棉棒的灭菌，用于低温等离子灭菌（过氧化氢）、高温高压蒸汽灭菌、环氧乙烷灭菌、辐照灭菌 |  |  | 2016/1/1 0:00:00 | 2066/1/1 0:00:00 |  |  | 25cm*200m | 25cm*200m
2139545 | 消毒类产品 | XD005 | 各种规格、各种类型 | 灭菌医疗器械包装材料 | 灭菌指示包装袋和卷 | 卷 | 国产 | 亿信 | 亿信医疗器械股份有限公司 | HS1106 | 亿信医疗器械股份有限公司 | 其他 |  | 无 |  |  | 不属于医疗器械 | 灭菌指示包装袋和卷 | 长垣县高科技医疗器械产业园 | 特卫强热封平式卷由可剥离PET/PE复合膜、杜邦公司特卫强材料和灭菌过程指标标识组成： 热封型平面袋、热封型立式袋由透明PET/CPP复合膜制成； 自封型平口袋采用进口透析纸于高温医用复合膜制成。 | 包装各种医用敷料、器械、导管、棉棒的灭菌，用于低温等离子灭菌（过氧化氢）、高温高压蒸汽灭菌、环氧乙烷灭菌、辐照灭菌 |  |  | 2016/1/1 0:00:00 | 2066/1/1 0:00:00 |  |  | 40cm*200m | 40cm*200m
2400658 | 消毒类产品 | XD005 | 各种规格、各种类型 | 灭菌医疗器械包装材料 | OTTO压力蒸汽灭菌打包胶带 | 卷 | 国产 | OTTO | 汕头市澳托医疗护理用品有限公司 | HS1189 | 汕头市澳托医疗护理用品有限公司 | 纸质 | 100卷/箱 | Q/STOT2-2013 |  |  | 粤卫消证字【2002】第0034号 | OTTO压力蒸汽灭菌指示胶带 | 汕头市潮阳区棉北平北工业区大路11幢二层 | 本品作为灭菌包外面的打包作用，防止灭菌包在灭菌过程松散。 | 适用于标示预真空和下排气压力蒸汽灭菌时，被灭菌物品的打包。 |  |  | 2015/3/11 0:00:00 | 2099/1/1 0:00:00 |  |  | 打包带508 | 打包带508：1.8cm*50m/卷
2402898 | 消毒类产品 | XD005 | 各种规格、各种类型 | 灭菌医疗器械包装材料 | 器械包封包胶带 | 卷 | 国产 | 亿欧牌 | 珠海亿欧医用科技有限公司 | HS1227 | 珠海亿欧医用科技有限公司 | 皱纹纸、压敏胶黏合剂。 | PE封口袋 | 无 |  |  | 无 | 无 | 无 | 无 | 无 |  |  | 2017/6/1 0:00:00 | 2099/1/1 0:00:00 |  |  | EOFB-1 | 50m*2cm/卷
2402904 | 消毒类产品 | XD005 | 各种规格、各种类型 | 灭菌医疗器械包装材料 | 医用无纺布包装材料 | 张 | 国产 | 亿欧牌 | 珠海亿欧医用科技有限公司 | HS1227 | 珠海亿欧医用科技有限公司 | 聚丙烯 | PE封口袋 | 无 |  |  | 无 | 无 | 无 | 无 | 无 |  |  | 2017/6/1 0:00:00 | 2099/1/1 0:00:00 |  |  | EOBZ-50 | 50cm*50cm/张
2402905 | 消毒类产品 | XD005 | 各种规格、各种类型 | 灭菌医疗器械包装材料 | 医用无纺布包装材料 | 张 | 国产 | 亿欧牌 | 珠海亿欧医用科技有限公司 | HS1227 | 珠海亿欧医用科技有限公司 | 聚丙烯 | PE封口袋 | 无 |  |  | 无 | 无 | 无 | 无 | 无 |  |  | 2017/6/1 0:00:00 | 2099/1/1 0:00:00 |  |  | EOBZ-60 | 60cm*60cm/张
2402906 | 消毒类产品 | XD005 | 各种规格、各种类型 | 灭菌医疗器械包装材料 | 医用无纺布包装材料 | 张 | 国产 | 亿欧牌 | 珠海亿欧医用科技有限公司 | HS1227 | 珠海亿欧医用科技有限公司 | 聚丙烯 | PE封口袋 | 无 |  |  | 无 | 无 | 无 | 无 | 无 |  |  | 2017/6/1 0:00:00 | 2099/1/1 0:00:00 |  |  | EOBZ-70 | 70cm*70cm/张
2402907 | 消毒类产品 | XD005 | 各种规格、各种类型 | 灭菌医疗器械包装材料 | 医用无纺布包装材料 | 张 | 国产 | 亿欧牌 | 珠海亿欧医用科技有限公司 | HS1227 | 珠海亿欧医用科技有限公司 | 聚丙烯 | PE封口袋 | 无 |  |  | 无 | 无 | 无 | 无 | 无 |  |  | 2017/6/1 0:00:00 | 2099/1/1 0:00:00 |  |  | EOBZ-80 | 80cm*80cm/张
2402908 | 消毒类产品 | XD005 | 各种规格、各种类型 | 灭菌医疗器械包装材料 | 医用无纺布包装材料 | 张 | 国产 | 亿欧牌 | 珠海亿欧医用科技有限公司 | HS1227 | 珠海亿欧医用科技有限公司 | 聚丙烯 | PE封口袋 | 无 |  |  | 无 | 无 | 无 | 无 | 无 |  |  | 2017/6/1 0:00:00 | 2099/1/1 0:00:00 |  |  | EOBZ-90 | 90cm*90cm/张
2402909 | 消毒类产品 | XD005 | 各种规格、各种类型 | 灭菌医疗器械包装材料 | 医用无纺布包装材料 | 张 | 国产 | 亿欧牌 | 珠海亿欧医用科技有限公司 | HS1227 | 珠海亿欧医用科技有限公司 | 聚丙烯 | PE封口袋 | 无 |  |  | 无 | 无 | 无 | 无 | 无 |  |  | 2017/6/1 0:00:00 | 2099/1/1 0:00:00 |  |  | EOBZ-120 | 120cm*120cm/张
2402910 | 消毒类产品 | XD005 | 各种规格、各种类型 | 灭菌医疗器械包装材料 | 医用无纺布包装材料 | 张 | 国产 | 亿欧牌 | 珠海亿欧医用科技有限公司 | HS1227 | 珠海亿欧医用科技有限公司 | 聚丙烯 | PE封口袋 | 无 |  |  | 无 | 无 | 无 | 无 | 无 |  |  | 2017/6/1 0:00:00 | 2099/1/1 0:00:00 |  |  | EOBZ-140 | 140cm*140cm/张
2402911 | 消毒类产品 | XD005 | 各种规格、各种类型 | 灭菌医疗器械包装材料 | 医用无纺布包装材料 | 张 | 国产 | 亿欧牌 | 珠海亿欧医用科技有限公司 | HS1227 | 珠海亿欧医用科技有限公司 | 聚丙烯 | PE封口袋 | 无 |  |  | 无 | 无 | 无 | 无 | 无 |  |  | 2017/6/1 0:00:00 | 2099/1/1 0:00:00 |  |  | EOBZ-100 | 100cm*100cm/张
2402914 | 消毒类产品 | XD005 | 各种规格、各种类型 | 灭菌医疗器械包装材料 | 医用无纺布包装材料 | 张 | 国产 | 亿欧牌 | 珠海亿欧医用科技有限公司 | HS1227 | 珠海亿欧医用科技有限公司 | 聚丙烯 | PE封口袋 | 无 |  |  | 无 | 无 | 无 | 无 | 无 |  |  | 2017/6/1 0:00:00 | 2099/1/1 0:00:00 |  |  | EOBZ-150 | 150cm*150cm/张
2404489 | 消毒类产品 | XD005 | 各种规格、各种类型 | 灭菌医疗器械包装材料 | 一次性医用包布 | 张 | 国产 | 华豫医疗 | 河南省华裕医疗器械有限公司 | HS1245 | 河南省华裕医疗器械有限公司 | 一次性医用包布 |  | Q/HY 005－2016 |  |  | Q/HY 005－2016 | 一次性医用包布 | 长垣县方里乡方西创业园 | 是由非织造布加工而成 | 适用于医疗机构包裹器械使用。 |  |  | 2017/3/27 0:00:00 | 2099/1/1 0:00:00 |  |  | Ⅰ型：单层无带 Ⅱ型：单层有带 | 40cm×50cm
2404490 | 消毒类产品 | XD005 | 各种规格、各种类型 | 灭菌医疗器械包装材料 | 一次性医用包布 | 张 | 国产 | 华豫医疗 | 河南省华裕医疗器械有限公司 | HS1245 | 河南省华裕医疗器械有限公司 | 非织造布 |  | Q/HY 005－2016 |  |  | Q/HY 005－2016 | 一次性医用包布 | 长垣县方里乡方西创业园 | 由非织造布加工而成 | 适用于医疗机构包裹器械使用。 |  |  | 2017/3/27 0:00:00 | 2099/1/1 0:00:00 |  |  | Ⅲ型：双层无带 Ⅳ型：双层有带 | 40cm×50cm
2404491 | 消毒类产品 | XD005 | 各种规格、各种类型 | 灭菌医疗器械包装材料 | 一次性医用包布 | 张 | 国产 | 华豫医疗 | 河南省华裕医疗器械有限公司 | HS1245 | 河南省华裕医疗器械有限公司 | 非织造布 |  | Q/HY 005－2016 |  |  | Q/HY 005－2016 | 一次性医用包布 | 长垣县方里乡方西创业园 | 由非织造布加工而成 | 适用于医疗机构包裹器械使用。 |  |  | 2017/3/27 0:00:00 | 2099/1/1 0:00:00 |  |  | Ⅰ型：单层无带 Ⅱ型：单层有带 | 50cm×60cm
2404492 | 消毒类产品 | XD005 | 各种规格、各种类型 | 灭菌医疗器械包装材料 | 一次性医用包布 | 张 | 国产 | 华豫医疗 | 河南省华裕医疗器械有限公司 | HS1245 | 河南省华裕医疗器械有限公司 | 非织造布 |  | Q/HY 005－2016 |  |  | Q/HY 005－2016 | 一次性医用包布 | 长垣县方里乡方西创业园 | 由非织造布加工而成 | 适用于医疗机构包裹器械使用。 |  |  | 2017/3/27 0:00:00 | 2099/1/1 0:00:00 |  |  | Ⅲ型：双层无带 Ⅳ型：双层有带 | 50cm×60cm
2404493 | 消毒类产品 | XD005 | 各种规格、各种类型 | 灭菌医疗器械包装材料 | 一次性医用包布 | 张 | 国产 | 华豫医疗 | 河南省华裕医疗器械有限公司 | HS1245 | 河南省华裕医疗器械有限公司 | 非织造布 |  | Q/HY 005－2016 |  |  | Q/HY 005－2016 | 一次性医用包布 | 长垣县方里乡方西创业园 | 由非织造布加工而成 | 适用于医疗机构包裹器械使用。 |  |  | 2017/3/27 0:00:00 | 2099/1/1 0:00:00 |  |  | Ⅰ型：单层无带 Ⅱ型：单层有带 | 60cm×80cm
2404494 | 消毒类产品 | XD005 | 各种规格、各种类型 | 灭菌医疗器械包装材料 | 一次性医用包布 | 张 | 国产 | 华豫医疗 | 河南省华裕医疗器械有限公司 | HS1245 | 河南省华裕医疗器械有限公司 | 非织造布 |  | Q/HY 005－2016 |  |  | Q/HY 005－2016 | 一次性医用包布 | 长垣县方里乡方西创业园 | 由非织造布加工而成 | 适用于医疗机构包裹器械使用。 |  |  | 2017/3/27 0:00:00 | 2099/1/1 0:00:00 |  |  | Ⅲ型：双层无带 Ⅳ型：双层有带 | 60cm×80cm
2404495 | 消毒类产品 | XD005 | 各种规格、各种类型 | 灭菌医疗器械包装材料 | 一次性医用包布 | 张 | 国产 | 华豫医疗 | 河南省华裕医疗器械有限公司 | HS1245 | 河南省华裕医疗器械有限公司 | 非织造布 |  | Q/HY 005－2016 |  |  | Q/HY 005－2016 | 一次性医用包布 | 长垣县方里乡方西创业园 | 由非织造布加工而成 | 适用于医疗机构包裹器械使用。 |  |  | 2017/3/27 0:00:00 | 2099/1/1 0:00:00 |  |  | Ⅰ型：单层无带 Ⅱ型：单层有带 | 80cm×100cm
2404496 | 消毒类产品 | XD005 | 各种规格、各种类型 | 灭菌医疗器械包装材料 | 一次性医用包布 | 张 | 国产 | 华豫医疗 | 河南省华裕医疗器械有限公司 | HS1245 | 河南省华裕医疗器械有限公司 | 非织造布 |  | Q/HY 005－2016 |  |  | Q/HY 005－2016 | 一次性医用包布 | 长垣县方里乡方西创业园 | 由非织造布加工而成 | 适用于医疗机构包裹器械使用。 |  |  | 2017/3/27 0:00:00 | 2099/1/1 0:00:00 |  |  | Ⅲ型：双层无带 Ⅳ型：双层有带 | 80cm×100cm
2404497 | 消毒类产品 | XD005 | 各种规格、各种类型 | 灭菌医疗器械包装材料 | 一次性医用包布 | 张 | 国产 | 华豫医疗 | 河南省华裕医疗器械有限公司 | HS1245 | 河南省华裕医疗器械有限公司 | 非织造布 |  | Q/HY 005－2016 |  |  | Q/HY 005－2016 | 一次性医用包布 | 长垣县方里乡方西创业园 | 由非织造布加工而成 | 适用于医疗机构包裹器械使用。 |  |  | 2017/3/27 0:00:00 | 2099/1/1 0:00:00 |  |  | Ⅰ型：单层无带； Ⅱ型：单层有带； | 100cm×100cm
2404498 | 消毒类产品 | XD005 | 各种规格、各种类型 | 灭菌医疗器械包装材料 | 一次性医用包布 | 张 | 国产 | 华豫医疗 | 河南省华裕医疗器械有限公司 | HS1245 | 河南省华裕医疗器械有限公司 | 非织造布 |  | Q/HY 005－2016 |  |  | Q/HY 005－2016 | 一次性医用包布 | 长垣县方里乡方西创业园 | 由非织造布加工而成 | 适用于医疗机构包裹器械使用。 |  |  | 2017/3/27 0:00:00 | 2099/1/1 0:00:00 |  |  | Ⅲ型：双层无带 Ⅳ型：双层有带 | 100cm×100cm
2404499 | 消毒类产品 | XD005 | 各种规格、各种类型 | 灭菌医疗器械包装材料 | 一次性医用包布 | 张 | 国产 | 华豫医疗 | 河南省华裕医疗器械有限公司 | HS1245 | 河南省华裕医疗器械有限公司 | 非织造布 |  | Q/HY 005－2016 |  |  | Q/HY 005－2016 | 一次性医用包布 | 长垣县方里乡方西创业园 | 由非织造布加工而成 | 适用于医疗机构包裹器械使用。 |  |  | 2017/3/27 0:00:00 | 2099/1/1 0:00:00 |  |  | Ⅰ型：单层无带 Ⅱ型：单层有带 | 100cm×200cm
2404500 | 消毒类产品 | XD005 | 各种规格、各种类型 | 灭菌医疗器械包装材料 | 一次性医用包布 | 张 | 国产 | 华豫医疗 | 河南省华裕医疗器械有限公司 | HS1245 | 河南省华裕医疗器械有限公司 | 非织造布 |  | Q/HY 005－2016 |  |  | Q/HY 005－2016 | 一次性医用包布 | 长垣县方里乡方西创业园 | 由非织造布加工而成 | 适用于医疗机构包裹器械使用。 |  |  | 2017/3/27 0:00:00 | 2099/1/1 0:00:00 |  |  | Ⅲ型：双层无带； Ⅳ型：双层有带 | 100cm×200cm
2404501 | 消毒类产品 | XD005 | 各种规格、各种类型 | 灭菌医疗器械包装材料 | 一次性医用包布 | 张 | 国产 | 华豫医疗 | 河南省华裕医疗器械有限公司 | HS1245 | 河南省华裕医疗器械有限公司 | 非织造布 |  | Q/HY 005－2016 |  |  | Q/HY 005－2016 | 一次性医用包布 | 长垣县方里乡方西创业园 | 由非织造布加工而成 | 适用于医疗机构包裹器械使用。 |  |  | 2017/3/27 0:00:00 | 2099/1/1 0:00:00 |  |  | Ⅰ型：单层无带 Ⅱ型：单层有带 | 150cm×200cm
2404511 | 消毒类产品 | XD005 | 各种规格、各种类型 | 灭菌医疗器械包装材料 | 一次性医用包布 | 张 | 国产 | 华豫医疗 | 河南省华裕医疗器械有限公司 | HS1245 | 河南省华裕医疗器械有限公司 | 非织造布 |  | Q/HY 005－2016 |  |  | Q/HY 005－2016 | 一次性医用包布 | 长垣县方里乡方西创业园 | 由非织造布加工而成 | 适用于医疗机构包裹器械使用。 |  |  | 2017/3/27 0:00:00 | 2099/1/1 0:00:00 |  |  | Ⅲ型：双层无带 Ⅲ型：双层无带 | 150cm×200cm
2404512 | 消毒类产品 | XD005 | 各种规格、各种类型 | 灭菌医疗器械包装材料 | 一次性医用包布 | 张 | 国产 | 华豫医疗 | 河南省华裕医疗器械有限公司 | HS1245 | 河南省华裕医疗器械有限公司 | 非织造布 |  | Q/HY 005－2016 |  |  | Q/HY 005－2016 | 一次性医用包布 | 长垣县方里乡方西创业园 | 由非织造布加工而成 | 适用于医疗机构包裹器械使用。 |  |  | 2017/3/27 0:00:00 | 2099/1/1 0:00:00 |  |  | Ⅰ型：单层无带 Ⅱ型：单层有带 | 100cm×120cm
2404513 | 消毒类产品 | XD005 | 各种规格、各种类型 | 灭菌医疗器械包装材料 | 一次性医用包布 | 张 | 国产 | 华豫医疗 | 河南省华裕医疗器械有限公司 | HS1245 | 河南省华裕医疗器械有限公司 | 非织造布 |  | Q/HY 005－2016 |  |  | Q/HY 005－2016 | 一次性医用包布 | 长垣县方里乡方西创业园 | 由非织造布加工而成 | 适用于医疗机构包裹器械使用。 |  |  | 2017/3/27 0:00:00 | 2099/1/1 0:00:00 |  |  | Ⅲ型：双层无带 Ⅳ型：双层有带 | 100cm×120cm
2404514 | 消毒类产品 | XD005 | 各种规格、各种类型 | 灭菌医疗器械包装材料 | 一次性医用包布 | 张 | 国产 | 华豫医疗 | 河南省华裕医疗器械有限公司 | HS1245 | 河南省华裕医疗器械有限公司 | 非织造布 |  | Q/HY 005－2016 |  |  | Q/HY 005－2016 | 一次性医用包布 | 长垣县方里乡方西创业园 | 由非织造布加工而成 | 适用于医疗机构包裹器械使用。 |  |  | 2017/3/27 0:00:00 | 2099/1/1 0:00:00 |  |  | Ⅰ型：单层无带 Ⅱ型：单层有带 | 90cm×90cm
2404515 | 消毒类产品 | XD005 | 各种规格、各种类型 | 灭菌医疗器械包装材料 | 一次性医用包布 | 张 | 国产 | 华豫医疗 | 河南省华裕医疗器械有限公司 | HS1245 | 河南省华裕医疗器械有限公司 | 非织造布 |  | Q/HY 005－2016 |  |  | Q/HY 005－2016 | 一次性医用包布 | 长垣县方里乡方西创业园 | 由非织造布加工而成 | 适用于医疗机构包裹器械使用。 |  |  | 2017/3/27 0:00:00 | 2099/1/1 0:00:00 |  |  | Ⅲ型：双层无带 Ⅳ型：双层有带 | 90cm×90cm
2404516 | 消毒类产品 | XD005 | 各种规格、各种类型 | 灭菌医疗器械包装材料 | 一次性医用包布 | 张 | 国产 | 华豫医疗 | 河南省华裕医疗器械有限公司 | HS1245 | 河南省华裕医疗器械有限公司 | 非织造布 |  | Q/HY 005－2016 |  |  | Q/HY 005－2016 | 一次性医用包布 | 长垣县方里乡方西创业园 | 由非织造布加工而成 | 适用于医疗机构包裹器械使用。 |  |  | 2017/3/27 0:00:00 | 2099/1/1 0:00:00 |  |  | Ⅰ型：单层无带 Ⅱ型：单层有带 | 150cm×150cm
2404517 | 消毒类产品 | XD005 | 各种规格、各种类型 | 灭菌医疗器械包装材料 | 一次性医用包布 | 张 | 国产 | 华豫医疗 | 河南省华裕医疗器械有限公司 | HS1245 | 河南省华裕医疗器械有限公司 | 非织造布 |  | Q/HY 005－2016 |  |  | Q/HY 005－2016 | 一次性医用包布 | 长垣县方里乡方西创业园 | 由非织造布加工而成 | 适用于医疗机构包裹器械使用。 |  |  | 2017/3/27 0:00:00 | 2099/1/1 0:00:00 |  |  | Ⅲ型：双层无带 Ⅳ型：双层有带 | 150cm×150cm
2404518 | 消毒类产品 | XD005 | 各种规格、各种类型 | 灭菌医疗器械包装材料 | 一次性医用包布 | 张 | 国产 | 华豫医疗 | 河南省华裕医疗器械有限公司 | HS1245 | 河南省华裕医疗器械有限公司 | 非织造布 |  | Q/HY 005－2016 |  |  | Q/HY 005－2016 | 一次性医用包布 | 长垣县方里乡方西创业园 | 由非织造布加工而成 | 适用于医疗机构包裹器械使用。 |  |  | 2017/3/27 0:00:00 | 2099/1/1 0:00:00 |  |  | Ⅰ型：单层无带 Ⅱ型：单层有带 | 50cm×50cm
2404519 | 消毒类产品 | XD005 | 各种规格、各种类型 | 灭菌医疗器械包装材料 | 一次性医用包布 | 张 | 国产 | 华豫医疗 | 河南省华裕医疗器械有限公司 | HS1245 | 河南省华裕医疗器械有限公司 | 非织造布 |  | Q/HY 005－2016 |  |  | Q/HY 005－2016 | 一次性医用包布 | 长垣县方里乡方西创业园 | 由非织造布加工而成 | 适用于医疗机构包裹器械使用。 |  |  | 2017/3/27 0:00:00 | 2099/1/1 0:00:00 |  |  | Ⅲ型：双层无带 Ⅳ型：双层有带 | 50cm×50cm
2404520 | 消毒类产品 | XD005 | 各种规格、各种类型 | 灭菌医疗器械包装材料 | 一次性医用包布 | 张 | 国产 | 华豫医疗 | 河南省华裕医疗器械有限公司 | HS1245 | 河南省华裕医疗器械有限公司 | 非织造布 |  | Q/HY 005－2016 |  |  | Q/HY 005－2016 | 一次性医用包布 | 长垣县方里乡方西创业园 | 由非织造布加工而成 | 适用于医疗机构包裹器械使用。 |  |  | 2017/3/27 0:00:00 | 2099/1/1 0:00:00 |  |  | Ⅰ型：单层无带 Ⅱ型：单层有带 | 80cm×80cm
2404522 | 消毒类产品 | XD005 | 各种规格、各种类型 | 灭菌医疗器械包装材料 | 一次性医用包布 | 张 | 国产 | 华豫医疗 | 河南省华裕医疗器械有限公司 | HS1245 | 河南省华裕医疗器械有限公司 | 非织造布 |  | Q/HY 005－2016 |  |  | Q/HY 005－2016 | 一次性医用包布 | 长垣县方里乡方西创业园 | 由非织造布加工而成 | 适用于医疗机构包裹器械使用。 |  |  | 2017/3/27 0:00:00 | 2099/1/1 0:00:00 |  |  | Ⅲ型：双层无带 Ⅳ型：双层有带 | 80cm×80cm
2404523 | 消毒类产品 | XD005 | 各种规格、各种类型 | 灭菌医疗器械包装材料 | 一次性医用包布 | 张 | 国产 | 华豫医疗 | 河南省华裕医疗器械有限公司 | HS1245 | 河南省华裕医疗器械有限公司 | 非织造布 |  | Q/HY 005－2016 |  |  | Q/HY 005－2016 | 一次性医用包布 | 长垣县方里乡方西创业园 | 由非织造布加工而成 | 适用于医疗机构包裹器械使用。 |  |  | 2017/3/27 0:00:00 | 2099/1/1 0:00:00 |  |  | Ⅰ型：单层无带 Ⅱ型：单层有带 | 90cm×100cm
2404524 | 消毒类产品 | XD005 | 各种规格、各种类型 | 灭菌医疗器械包装材料 | 一次性医用包布 | 张 | 国产 | 华豫医疗 | 河南省华裕医疗器械有限公司 | HS1245 | 河南省华裕医疗器械有限公司 | 非织造布 |  | Q/HY 005－2016 |  |  | Q/HY 005－2016 | 一次性医用包布 | 长垣县方里乡方西创业园 | 由非织造布加工而成 | 适用于医疗机构包裹器械使用。 |  |  | 2017/3/27 0:00:00 | 2099/1/1 0:00:00 |  |  | Ⅲ型：双层无带 Ⅳ型：双层有带 | 90cm×100cm
2404525 | 消毒类产品 | XD005 | 各种规格、各种类型 | 灭菌医疗器械包装材料 | 一次性医用包布 | 张 | 国产 | 华豫医疗 | 河南省华裕医疗器械有限公司 | HS1245 | 河南省华裕医疗器械有限公司 | 非织造布 |  | Q/HY 005－2016 |  |  | Q/HY 005－2016 | 一次性医用包布 | 长垣县方里乡方西创业园 | 由非织造布加工而成 | 适用于医疗机构包裹器械使用。 |  |  | 2017/3/27 0:00:00 | 2099/1/1 0:00:00 |  |  | Ⅲ型：双层无带 Ⅳ型：双层有带 | 70cm×80cm
2404526 | 消毒类产品 | XD005 | 各种规格、各种类型 | 灭菌医疗器械包装材料 | 一次性医用包布 | 张 | 国产 | 华豫医疗 | 河南省华裕医疗器械有限公司 | HS1245 | 河南省华裕医疗器械有限公司 | 非织造布 |  | Q/HY 005－2016 |  |  | Q/HY 005－2016 | 一次性医用包布 | 长垣县方里乡方西创业园 | 由非织造布加工而成 | 适用于医疗机构包裹器械使用。 |  |  | 2017/3/27 0:00:00 | 2099/1/1 0:00:00 |  |  | Ⅰ型：单层无带 Ⅱ型：单层有带 | 70cm×80cm
2402829 | 消毒类产品 | XD005 | 各种规格、各种类型 | 灭菌医疗器械包装材料 | 一次性医用包布 | 条 | 国产 | 中蓝 | 河南省蓝天医疗器械有限公司 | HS1361 | 河南省蓝天医疗器械有限公司 | 非织造布 | 20条/包 | Q/LT09-2015 |  |  | Q/410728BA057-2015 | 一次性医用包布 | 河南省长垣县丁栾工业区 | 本产品由非织造布裁切或缝制而成。 | 适用于医疗机构包裹器械。 |  |  | 2015/11/1 0:00:00 | 2099/12/31 0:00:00 |  |  | 单层 35g干法布 | 20cm*30cm
2402830 | 消毒类产品 | XD005 | 各种规格、各种类型 | 灭菌医疗器械包装材料 | 一次性医用包布 | 条 | 国产 | 中蓝 | 河南省蓝天医疗器械有限公司 | HS1361 | 河南省蓝天医疗器械有限公司 | 非织造布 | 20条/包 | Q/LT09-2015 |  |  | Q/410728BA057-2015 | 一次性医用包布 | 河南省长垣县丁栾工业区 | 本产品由非织造布裁切或缝制而成。 | 适用于医疗机构包裹器械。 |  |  | 2015/11/1 0:00:00 | 2099/12/31 0:00:00 |  |  | 单层 45g夹心布 | 20cm*30cm
2402831 | 消毒类产品 | XD005 | 各种规格、各种类型 | 灭菌医疗器械包装材料 | 一次性医用包布 | 条 | 国产 | 中蓝 | 河南省蓝天医疗器械有限公司 | HS1361 | 河南省蓝天医疗器械有限公司 | 非织造布 | 10条/包 | Q/LT09-2015 |  |  | Q/410728BA057-2015 | 一次性医用包布 | 河南省长垣县丁栾工业区 | 本产品由非织造布裁切或缝制而成。 | 适用于医疗机构包裹器械。 |  |  | 2015/11/1 0:00:00 | 2099/12/31 0:00:00 |  |  | 双层 35g干法布 | 20cm*30cm
2402832 | 消毒类产品 | XD005 | 各种规格、各种类型 | 灭菌医疗器械包装材料 | 一次性医用包布 | 条 | 国产 | 中蓝 | 河南省蓝天医疗器械有限公司 | HS1361 | 河南省蓝天医疗器械有限公司 | 非织造布 | 20条/包 | Q/LT09-2015 |  |  | Q/410728BA057-2015 | 一次性医用包布 | 河南省长垣县丁栾工业区 | 本产品由非织造布裁切或缝制而成。 | 适用于医疗机构包裹器械。 |  |  | 2015/11/1 0:00:00 | 2099/12/31 0:00:00 |  |  | 单层 35g干法布 | 50cm*50cm
2402833 | 消毒类产品 | XD005 | 各种规格、各种类型 | 灭菌医疗器械包装材料 | 一次性医用包布 | 条 | 国产 | 中蓝 | 河南省蓝天医疗器械有限公司 | HS1361 | 河南省蓝天医疗器械有限公司 | 非织造布 | 20条/包 | Q/LT09-2015 |  |  | Q/410728BA057-2015 | 一次性医用包布 | 河南省长垣县丁栾工业区 | 本产品由非织造布裁切或缝制而成。 | 适用于医疗机构包裹器械。 |  |  | 2015/11/1 0:00:00 | 2099/12/31 0:00:00 |  |  | 单层 45g夹心布 | 50cm*50cm
2402834 | 消毒类产品 | XD005 | 各种规格、各种类型 | 灭菌医疗器械包装材料 | 一次性医用包布 | 条 | 国产 | 中蓝 | 河南省蓝天医疗器械有限公司 | HS1361 | 河南省蓝天医疗器械有限公司 | 非织造布 | 10条/包 | Q/LT09-2015 |  |  | Q/410728BA057-2015 | 一次性医用包布 | 河南省长垣县丁栾工业区 | 本产品由非织造布裁切或缝制而成。 | 适用于医疗机构包裹器械。 |  |  | 2015/11/1 0:00:00 | 2099/12/31 0:00:00 |  |  | 双层 35g干法布 | 50cm*50cm
2402835 | 消毒类产品 | XD005 | 各种规格、各种类型 | 灭菌医疗器械包装材料 | 一次性医用包布 | 条 | 国产 | 中蓝 | 河南省蓝天医疗器械有限公司 | HS1361 | 河南省蓝天医疗器械有限公司 | 非织造布 | 20条/包 | Q/LT09-2015 |  |  | Q/410728BA057-2015 | 一次性医用包布 | 河南省长垣县丁栾工业区 | 本产品由非织造布裁切或缝制而成。 | 适用于医疗机构包裹器械。 |  |  | 2015/11/1 0:00:00 | 2099/12/31 0:00:00 |  |  | 单层 35g干法布 | 60cm*60cm
2402836 | 消毒类产品 | XD005 | 各种规格、各种类型 | 灭菌医疗器械包装材料 | 一次性医用包布 | 条 | 国产 | 中蓝 | 河南省蓝天医疗器械有限公司 | HS1361 | 河南省蓝天医疗器械有限公司 | 非织造布 | 20条/包 | Q/LT09-2015 |  |  | Q/410728BA057-2015 | 一次性医用包布 | 河南省长垣县丁栾工业区 | 本产品由非织造布裁切或缝制而成。 | 适用于医疗机构包裹器械。 |  |  | 2015/11/1 0:00:00 | 2099/12/31 0:00:00 |  |  | 单层 45g夹心布 | 60cm*60cm
2402837 | 消毒类产品 | XD005 | 各种规格、各种类型 | 灭菌医疗器械包装材料 | 一次性医用包布 | 条 | 国产 | 中蓝 | 河南省蓝天医疗器械有限公司 | HS1361 | 河南省蓝天医疗器械有限公司 | 非织造布 | 10条/包 | Q/LT09-2015 |  |  | Q/410728BA057-2015 | 一次性医用包布 | 河南省长垣县丁栾工业区 | 本产品由非织造布裁切或缝制而成。 | 适用于医疗机构包裹器械。 |  |  | 2015/11/1 0:00:00 | 2099/12/31 0:00:00 |  |  | 双层 35g干法布 | 60cm*60cm
2402838 | 消毒类产品 | XD005 | 各种规格、各种类型 | 灭菌医疗器械包装材料 | 一次性医用包布 | 条 | 国产 | 中蓝 | 河南省蓝天医疗器械有限公司 | HS1361 | 河南省蓝天医疗器械有限公司 | 非织造布 | 20条/包 | Q/LT09-2015 |  |  | Q/410728BA057-2015 | 一次性医用包布 | 河南省长垣县丁栾工业区 | 本产品由非织造布裁切或缝制而成。 | 适用于医疗机构包裹器械。 |  |  | 2015/11/1 0:00:00 | 2099/12/31 0:00:00 |  |  | 单层 35g干法布 | 80cm*80cm
2402839 | 消毒类产品 | XD005 | 各种规格、各种类型 | 灭菌医疗器械包装材料 | 一次性医用包布 | 条 | 国产 | 中蓝 | 河南省蓝天医疗器械有限公司 | HS1361 | 河南省蓝天医疗器械有限公司 | 非织造布 | 20条/包 | Q/LT09-2015 |  |  | Q/410728BA057-2015 | 一次性医用包布 | 河南省长垣县丁栾工业区 | 本产品由非织造布裁切或缝制而成。 | 适用于医疗机构包裹器械。 |  |  | 2015/11/1 0:00:00 | 2099/12/31 0:00:00 |  |  | 单层 45g夹心布 | 80cm*80cm
2402840 | 消毒类产品 | XD005 | 各种规格、各种类型 | 灭菌医疗器械包装材料 | 一次性医用包布 | 条 | 国产 | 中蓝 | 河南省蓝天医疗器械有限公司 | HS1361 | 河南省蓝天医疗器械有限公司 | 非织造布 | 10条/包 | Q/LT09-2015 |  |  | Q/410728BA057-2015 | 一次性医用包布 | 河南省长垣县丁栾工业区 | 本产品由非织造布裁切或缝制而成。 | 适用于医疗机构包裹器械。 |  |  | 2015/11/1 0:00:00 | 2099/12/31 0:00:00 |  |  | 双层 35g干法布 | 80cm*80cm
2402841 | 消毒类产品 | XD005 | 各种规格、各种类型 | 灭菌医疗器械包装材料 | 一次性医用包布 | 条 | 国产 | 中蓝 | 河南省蓝天医疗器械有限公司 | HS1361 | 河南省蓝天医疗器械有限公司 | 非织造布 | 20条/包 | Q/LT09-2015 |  |  | Q/410728BA057-2015 | 一次性医用包布 | 河南省长垣县丁栾工业区 | 本产品由非织造布裁切或缝制而成。 | 适用于医疗机构包裹器械。 |  |  | 2015/11/1 0:00:00 | 2099/12/31 0:00:00 |  |  | 单层 35g干法布 | 100cm*100cm
2402842 | 消毒类产品 | XD005 | 各种规格、各种类型 | 灭菌医疗器械包装材料 | 一次性医用包布 | 条 | 国产 | 中蓝 | 河南省蓝天医疗器械有限公司 | HS1361 | 河南省蓝天医疗器械有限公司 | 非织造布 | 20条/包 | Q/LT09-2015 |  |  | Q/410728BA057-2015 | 一次性医用包布 | 河南省长垣县丁栾工业区 | 本产品由非织造布裁切或缝制而成。 | 适用于医疗机构包裹器械。 |  |  | 2015/11/1 0:00:00 | 2099/12/31 0:00:00 |  |  | 单层 45g夹心布 | 100cm*100cm
2402843 | 消毒类产品 | XD005 | 各种规格、各种类型 | 灭菌医疗器械包装材料 | 一次性医用包布 | 条 | 国产 | 中蓝 | 河南省蓝天医疗器械有限公司 | HS1361 | 河南省蓝天医疗器械有限公司 | 非织造布 | 10条/包 | Q/LT09-2015 |  |  | Q/410728BA057-2015 | 一次性医用包布 | 河南省长垣县丁栾工业区 | 本产品由非织造布裁切或缝制而成。 | 适用于医疗机构包裹器械。 |  |  | 2015/11/1 0:00:00 | 2099/12/31 0:00:00 |  |  | 双层 35g干法布 | 100cm*100cm
2402844 | 消毒类产品 | XD005 | 各种规格、各种类型 | 灭菌医疗器械包装材料 | 一次性医用包布 | 条 | 国产 | 中蓝 | 河南省蓝天医疗器械有限公司 | HS1361 | 河南省蓝天医疗器械有限公司 | 非织造布 | 10条/包 | Q/LT09-2015 |  |  | Q/410728BA057-2015 | 一次性医用包布 | 河南省长垣县丁栾工业区 | 本产品由非织造布裁切或缝制而成。 | 适用于医疗机构包裹器械。 |  |  | 2015/11/1 0:00:00 | 2099/12/31 0:00:00 |  |  | 单层 35g干法布 | 120cm*120cm
2402845 | 消毒类产品 | XD005 | 各种规格、各种类型 | 灭菌医疗器械包装材料 | 一次性医用包布 | 条 | 国产 | 中蓝 | 河南省蓝天医疗器械有限公司 | HS1361 | 河南省蓝天医疗器械有限公司 | 非织造布 | 20条/包 | Q/LT09-2015 |  |  | Q/410728BA057-2015 | 一次性医用包布 | 河南省长垣县丁栾工业区 | 本产品由非织造布裁切或缝制而成。 | 适用于医疗机构包裹器械。 |  |  | 2015/11/1 0:00:00 | 2099/12/31 0:00:00 |  |  | 单层 35g干法布 | 120cm*120cm
2402846 | 消毒类产品 | XD005 | 各种规格、各种类型 | 灭菌医疗器械包装材料 | 一次性医用包布 | 条 | 国产 | 中蓝 | 河南省蓝天医疗器械有限公司 | HS1361 | 河南省蓝天医疗器械有限公司 | 非织造布 | 10条/包 | Q/LT09-2015 |  |  | Q/410728BA057-2015 | 一次性医用包布 | 河南省长垣县丁栾工业区 | 本产品由非织造布裁切或缝制而成。 | 适用于医疗机构包裹器械。 |  |  | 2015/11/1 0:00:00 | 2099/12/31 0:00:00 |  |  | 单层 45g夹心布 | 120cm*120cm
2402847 | 消毒类产品 | XD005 | 各种规格、各种类型 | 灭菌医疗器械包装材料 | 一次性医用包布 | 条 | 国产 | 中蓝 | 河南省蓝天医疗器械有限公司 | HS1361 | 河南省蓝天医疗器械有限公司 | 非织造布 | 20条/包 | Q/LT09-2015 |  |  | Q/410728BA057-2015 | 一次性医用包布 | 河南省长垣县丁栾工业区 | 本产品由非织造布裁切或缝制而成。 | 适用于医疗机构包裹器械。 |  |  | 2015/11/1 0:00:00 | 2099/12/31 0:00:00 |  |  | 单层 45g夹心布 | 120cm*120cm
2402848 | 消毒类产品 | XD005 | 各种规格、各种类型 | 灭菌医疗器械包装材料 | 一次性医用包布 | 条 | 国产 | 中蓝 | 河南省蓝天医疗器械有限公司 | HS1361 | 河南省蓝天医疗器械有限公司 | 非织造布 | 5条/包 | Q/LT09-2015 |  |  | Q/410728BA057-2015 | 一次性医用包布 | 河南省长垣县丁栾工业区 | 本产品由非织造布裁切或缝制而成。 | 适用于医疗机构包裹器械。 |  |  | 2015/11/1 0:00:00 | 2099/12/31 0:00:00 |  |  | 双层 35g干法布 | 120cm*120cm
2402849 | 消毒类产品 | XD005 | 各种规格、各种类型 | 灭菌医疗器械包装材料 | 一次性医用包布 | 条 | 国产 | 中蓝 | 河南省蓝天医疗器械有限公司 | HS1361 | 河南省蓝天医疗器械有限公司 | 非织造布 | 10条/包 | Q/LT09-2015 |  |  | Q/410728BA057-2015 | 一次性医用包布 | 河南省长垣县丁栾工业区 | 本产品由非织造布裁切或缝制而成。 | 适用于医疗机构包裹器械。 |  |  | 2015/11/1 0:00:00 | 2099/12/31 0:00:00 |  |  | 双层 35g干法布 | 120cm*120cm
2402850 | 消毒类产品 | XD005 | 各种规格、各种类型 | 灭菌医疗器械包装材料 | 一次性医用包布 | 条 | 国产 | 中蓝 | 河南省蓝天医疗器械有限公司 | HS1361 | 河南省蓝天医疗器械有限公司 | 非织造布 | 20条/包 | Q/LT09-2015 |  |  | Q/410728BA057-2015 | 一次性医用包布 | 河南省长垣县丁栾工业区 | 本产品由非织造布裁切或缝制而成。 | 适用于医疗机构包裹器械。 |  |  | 2015/11/1 0:00:00 | 2099/12/31 0:00:00 |  |  | 单层 35g干法布 | 120cm*150cm
2402851 | 消毒类产品 | XD005 | 各种规格、各种类型 | 灭菌医疗器械包装材料 | 一次性医用包布 | 条 | 国产 | 中蓝 | 河南省蓝天医疗器械有限公司 | HS1361 | 河南省蓝天医疗器械有限公司 | 非织造布 | 20条/包 | Q/LT09-2015 |  |  | Q/410728BA057-2015 | 一次性医用包布 | 河南省长垣县丁栾工业区 | 本产品由非织造布裁切或缝制而成。 | 适用于医疗机构包裹器械。 |  |  | 2015/11/1 0:00:00 | 2099/12/31 0:00:00 |  |  | 单层 45g夹心布 | 120cm*150cm
2402852 | 消毒类产品 | XD005 | 各种规格、各种类型 | 灭菌医疗器械包装材料 | 一次性医用包布 | 条 | 国产 | 中蓝 | 河南省蓝天医疗器械有限公司 | HS1361 | 河南省蓝天医疗器械有限公司 | 非织造布 | 10条/包 | Q/LT09-2015 |  |  | Q/410728BA057-2015 | 一次性医用包布 | 河南省长垣县丁栾工业区 | 本产品由非织造布裁切或缝制而成。 | 适用于医疗机构包裹器械。 |  |  | 2015/11/1 0:00:00 | 2099/12/31 0:00:00 |  |  | 双层 35g干法布 | 120cm*150cm
2402853 | 消毒类产品 | XD005 | 各种规格、各种类型 | 灭菌医疗器械包装材料 | 一次性医用包布 | 条 | 国产 | 中蓝 | 河南省蓝天医疗器械有限公司 | HS1361 | 河南省蓝天医疗器械有限公司 | 非织造布 | 20条/包 | Q/LT09-2015 |  |  | Q/410728BA057-2015 | 一次性医用包布 | 河南省长垣县丁栾工业区 | 本产品由非织造布裁切或缝制而成。 | 适用于医疗机构包裹器械。 |  |  | 2015/11/1 0:00:00 | 2099/12/31 0:00:00 |  |  | 单层 35g干法布 | 150cm*150cm
2402854 | 消毒类产品 | XD005 | 各种规格、各种类型 | 灭菌医疗器械包装材料 | 一次性医用包布 | 条 | 国产 | 中蓝 | 河南省蓝天医疗器械有限公司 | HS1361 | 河南省蓝天医疗器械有限公司 | 非织造布 | 20条/包 | Q/LT09-2015 |  |  | Q/410728BA057-2015 | 一次性医用包布 | 河南省长垣县丁栾工业区 | 本产品由非织造布裁切或缝制而成。 | 适用于医疗机构包裹器械。 |  |  | 2015/11/1 0:00:00 | 2099/12/31 0:00:00 |  |  | 单层 45g夹心布 | 150cm*150cm
2402855 | 消毒类产品 | XD005 | 各种规格、各种类型 | 灭菌医疗器械包装材料 | 一次性医用包布 | 条 | 国产 | 中蓝 | 河南省蓝天医疗器械有限公司 | HS1361 | 河南省蓝天医疗器械有限公司 | 非织造布 | 10条/包 | Q/LT09-2015 |  |  | Q/410728BA057-2015 | 一次性医用包布 | 河南省长垣县丁栾工业区 | 本产品由非织造布裁切或缝制而成。 | 适用于医疗机构包裹器械。 |  |  | 2015/11/1 0:00:00 | 2099/12/31 0:00:00 |  |  | 双层 35g干法布 | 150cm*150cm
2403138 | 消毒类产品 | XD005 | 各种规格、各种类型 | 灭菌医疗器械包装材料 | 医用包布 | 条 | 国产 | 雄鸡 | 河南瑞科医疗器械有限公司 | HS1387 | 河南瑞科医疗器械有限公司 | 无纺布 | 塑料袋 20条/包 | 无 |  |  | 无 | 医用包布 | 长垣县丁栾工业区 | 由无纺布制成 | 用于消毒时包装时使用 |  |  | 2015/1/2 0:00:00 | 2099/1/1 0:00:00 |  |  | 50cm*50cm 50g | 50cm*50cm
2403139 | 消毒类产品 | XD005 | 各种规格、各种类型 | 灭菌医疗器械包装材料 | 医用包布 | 条 | 国产 | 雄鸡 | 河南瑞科医疗器械有限公司 | HS1387 | 河南瑞科医疗器械有限公司 | 无纺布 | 塑料袋 20条/包 | 无 |  |  | 无 | 医用包布 | 长垣县丁栾工业区 | 由无纺布制成 | 用于消毒包装时使用 |  |  | 2015/1/2 0:00:00 | 2099/1/1 0:00:00 |  |  | 60cm*60cm 50g | 60cm*60cm
2403140 | 消毒类产品 | XD005 | 各种规格、各种类型 | 灭菌医疗器械包装材料 | 医用包布 | 条 | 国产 | 雄鸡 | 河南瑞科医疗器械有限公司 | HS1387 | 河南瑞科医疗器械有限公司 | 无纺布 | 塑料袋 10条/包 | 非医疗器械 |  |  | 非医疗器械 | 医用包布 | 长垣县丁栾工业区 | 由无纺布制成 | 用于消毒包装时使用 |  |  | 2015/1/2 0:00:00 | 2099/1/1 0:00:00 |  |  | 100cm*100cm 50g | 100cm*100cm
2403141 | 消毒类产品 | XD005 | 各种规格、各种类型 | 灭菌医疗器械包装材料 | 医用包布 | 条 | 国产 | 雄鸡 | 河南瑞科医疗器械有限公司 | HS1387 | 河南瑞科医疗器械有限公司 | 无纺布 | 塑料袋 5条/包 | 非医疗器械 |  |  | 非医疗器械 | 医用包布 | 长垣县丁栾工业区 | 由无纺布制成 | 用于消毒包装时使用 |  |  | 2015/1/2 0:00:00 | 2099/1/1 0:00:00 |  |  | 150cm*150cm 50g | 150cm*150cm
2403142 | 消毒类产品 | XD005 | 各种规格、各种类型 | 灭菌医疗器械包装材料 | 医用包布 | 条 | 国产 | 雄鸡 | 河南瑞科医疗器械有限公司 | HS1387 | 河南瑞科医疗器械有限公司 | 无纺布 | 塑料袋 20条/包 | 非医疗器械 |  |  | 非医疗器械 | 医用包布 | 长垣县丁栾工业区 | 有无纺布制成 | 用于消毒包装时使用 |  |  | 2015/1/2 0:00:00 | 2099/1/1 0:00:00 |  |  | 80cm*80cm 50g | 80cm*80cm
2403143 | 消毒类产品 | XD005 | 各种规格、各种类型 | 灭菌医疗器械包装材料 | 医用包布 | 条 | 国产 | 雄鸡 | 河南瑞科医疗器械有限公司 | HS1387 | 河南瑞科医疗器械有限公司 | 无纺布 | 塑料袋 15条/包 | 非医疗器械 |  |  | 非医疗器械 | 医用包布 | 长垣县丁栾工业区 | 有无纺布制成 | 用于消毒包装时使用 |  |  | 2015/1/2 0:00:00 | 2099/1/1 0:00:00 |  |  | 120cm*120cm 50g | 120cm*120cm
2403217 | 消毒类产品 | XD005 | 各种规格、各种类型 | 灭菌医疗器械包装材料 | 医用包布 | 条 | 国产 | 雄鸡 | 河南瑞科医疗器械有限公司 | HS1387 | 河南瑞科医疗器械有限公司 | 无纺布 | 塑料袋 20条/包 | 非医疗器械 |  |  | 非医疗器械 | 医用包布 | 长垣县丁栾工业区 | 由无纺布制成 | 用于消毒包装时使用 |  |  | 2015/1/2 0:00:00 | 2099/1/1 0:00:00 |  |  | 60cm*60cm 60g | 60cm*60cm
2403218 | 消毒类产品 | XD005 | 各种规格、各种类型 | 灭菌医疗器械包装材料 | 医用包布 | 条 | 国产 | 雄鸡 | 河南瑞科医疗器械有限公司 | HS1387 | 河南瑞科医疗器械有限公司 | 无纺布 | 塑料袋 20条/包 | 非医疗器械 |  |  | 非医疗器械 | 医用包布 | 长垣县丁栾工业区 | 由无纺布制成 | 用于消毒包装使用 |  |  | 2015/1/2 0:00:00 | 2099/1/1 0:00:00 |  |  | 80cm*80cm 60g | 80cm*80cm
2403220 | 消毒类产品 | XD005 | 各种规格、各种类型 | 灭菌医疗器械包装材料 | 医用包布 | 条 | 国产 | 雄鸡 | 河南瑞科医疗器械有限公司 | HS1387 | 河南瑞科医疗器械有限公司 | 无纺布 | 塑料袋 15条/包 | 非医疗器械 |  |  | 非医疗器械 | 医用包布 | 长垣县丁栾工业区 | 由无纺布制成 | 用于消毒包装时使用 |  |  | 2015/1/2 0:00:00 | 2099/1/1 0:00:00 |  |  | 100cm*100cm 60g | 100cm*100cm
2403221 | 消毒类产品 | XD005 | 各种规格、各种类型 | 灭菌医疗器械包装材料 | 医用包布 | 条 | 国产 | 雄鸡 | 河南瑞科医疗器械有限公司 | HS1387 | 河南瑞科医疗器械有限公司 | 无纺布 | 塑料袋 10条/包 | 非医疗器械 |  |  | 非医疗器械 | 医用包布 | 长垣县丁栾工业区 | 由无纺布制成 | 用于消毒包装时使用 |  |  | 2015/1/2 0:00:00 | 2099/1/1 0:00:00 |  |  | 120cm*120cm 60g | 120cm*120cm
2403222 | 消毒类产品 | XD005 | 各种规格、各种类型 | 灭菌医疗器械包装材料 | 医用包布 | 条 | 国产 | 雄鸡 | 河南瑞科医疗器械有限公司 | HS1387 | 河南瑞科医疗器械有限公司 | 无纺布 | 塑料袋 15条/包 | 无 |  |  | 无 | 医用包布 | 长垣县丁栾工业区 | 由无纺布制成 | 用于消毒包装时使用 |  |  | 2015/1/2 0:00:00 | 2099/1/1 0:00:00 |  |  | 150cm*150cm 60g | 150cm*150cm
2403223 | 消毒类产品 | XD005 | 各种规格、各种类型 | 灭菌医疗器械包装材料 | 医用包布 | 条 | 国产 | 雄鸡 | 河南瑞科医疗器械有限公司 | HS1387 | 河南瑞科医疗器械有限公司 | 无纺布 | 塑料袋 20条/包 | 无 |  |  | 无 | 医用包布 | 长垣县丁栾工业区 | 由无纺布制成 | 用于消毒包装时使用 |  |  | 2015/1/2 0:00:00 | 2099/1/1 0:00:00 |  |  | 50cm*50cm 60g | 50cm*50cm
2400888 | 消毒类产品 | XD005 | 各种规格、各种类型 | 灭菌医疗器械包装材料 | 兴跃牌灭菌指示包装袋和卷 | 卷 | 国产 | 兴跃牌 | 扬州康贝尔包装材料有限公司 | HS1601 | 扬州康贝尔包装材料有限公司 | 透析纸+复合膜 | 纸盒 | 无 |  |  | （苏）卫消证字（2014）第0001号 | 兴跃牌灭菌指示包装袋和卷 | 扬州市广陵区头桥镇古桥路24号 | 产品由塑料复合膜与医用透析纸烫合而成，专用于压力蒸汽灭菌与环氧乙烷灭菌的物品包装。通过压力蒸汽或环氧乙烷气体穿透达到预期灭菌处理，通过包装上灭菌指示标记颜色的变化指示灭菌处理过程。 | 适用于压力蒸汽灭菌与环氧乙烷灭菌物品包装，指示灭菌处理过程。 |  |  | 2014/1/24 0:00:00 | 2018/1/23 0:00:00 |  |  | 50mmx100m | 扁平
2400899 | 消毒类产品 | XD005 | 各种规格、各种类型 | 灭菌医疗器械包装材料 | 兴跃牌灭菌指示包装袋和卷 | 卷 | 国产 | 兴跃牌 | 扬州康贝尔包装材料有限公司 | HS1601 | 扬州康贝尔包装材料有限公司 | 透析纸+复合膜 | 纸盒 | 无 |  |  | （苏）卫消证字（2014）第0001号 | 兴跃牌灭菌指示包装袋和卷 | 扬州市广陵区头桥镇古桥路24号 | 产品由塑料复合膜与医用透析纸烫合而成，专用于压力蒸汽灭菌与环氧乙烷灭菌的物品包装。通过压力蒸汽或环氧乙烷气体穿透达到预期灭菌处理，通过包装上灭菌指示标记颜色的变化指示灭菌处理过程。 | 适用于压力蒸汽灭菌与环氧乙烷灭菌物品包装，指示灭菌处理过程。 |  |  | 2014/1/24 0:00:00 | 2018/1/23 0:00:00 |  |  | 55mmx100m | 扁平
2400900 | 消毒类产品 | XD005 | 各种规格、各种类型 | 灭菌医疗器械包装材料 | 兴跃牌灭菌指示包装袋和卷 | 卷 | 国产 | 兴跃牌 | 扬州康贝尔包装材料有限公司 | HS1601 | 扬州康贝尔包装材料有限公司 | 透析纸+复合膜 | 纸盒 | 无 |  |  | （苏）卫消证字（2014）第0001号 | 兴跃牌灭菌指示包装袋和卷 | 扬州市广陵区头桥镇古桥路24号 | 产品由塑料复合膜与医用透析纸烫合而成，专用于压力蒸汽灭菌与环氧乙烷灭菌的物品包装。通过压力蒸汽或环氧乙烷气体穿透达到预期灭菌处理，通过包装上灭菌指示标记颜色的变化指示灭菌处理过程。 | 适用于压力蒸汽灭菌与环氧乙烷灭菌物品包装，指示灭菌处理过程。 |  |  | 2014/1/24 0:00:00 | 2018/1/23 0:00:00 |  |  | 75mmx100m | 扁平
2400901 | 消毒类产品 | XD005 | 各种规格、各种类型 | 灭菌医疗器械包装材料 | 兴跃牌灭菌指示包装袋和卷 | 卷 | 国产 | 兴跃牌 | 扬州康贝尔包装材料有限公司 | HS1601 | 扬州康贝尔包装材料有限公司 | 透析纸+复合膜 | 纸盒 | 无 |  |  | （苏）卫消证字（2014）第0001号 | 兴跃牌灭菌指示包装袋和卷 | 扬州市广陵区头桥镇古桥路24号 | 产品由塑料复合膜与医用透析纸烫合而成，专用于压力蒸汽灭菌与环氧乙烷灭菌的物品包装。通过压力蒸汽或环氧乙烷气体穿透达到预期灭菌处理，通过包装上灭菌指示标记颜色的变化指示灭菌处理过程。 | 适用于压力蒸汽灭菌与环氧乙烷灭菌物品包装，指示灭菌处理过程。 |  |  | 2014/1/24 0:00:00 | 2018/1/23 0:00:00 |  |  | 100mmx100m | 扁平
2400902 | 消毒类产品 | XD005 | 各种规格、各种类型 | 灭菌医疗器械包装材料 | 兴跃牌灭菌指示包装袋和卷 | 卷 | 国产 | 兴跃牌 | 扬州康贝尔包装材料有限公司 | HS1601 | 扬州康贝尔包装材料有限公司 | 透析纸+复合膜 | 纸盒 | 无 |  |  | （苏）卫消证字（2014）第0001号 | 兴跃牌灭菌指示包装袋和卷 | 扬州市广陵区头桥镇古桥路24号 | 产品由塑料复合膜与医用透析纸烫合而成，专用于压力蒸汽灭菌与环氧乙烷灭菌的物品包装。通过压力蒸汽或环氧乙烷气体穿透达到预期灭菌处理，通过包装上灭菌指示标记颜色的变化指示灭菌处理过程。 | 适用于压力蒸汽灭菌与环氧乙烷灭菌物品包装，指示灭菌处理过程。 |  |  | 2014/1/24 0:00:00 | 2018/1/23 0:00:00 |  |  | 150mmx100m | 扁平
2400903 | 消毒类产品 | XD005 | 各种规格、各种类型 | 灭菌医疗器械包装材料 | 兴跃牌灭菌指示包装袋和卷 | 卷 | 国产 | 兴跃牌 | 扬州康贝尔包装材料有限公司 | HS1601 | 扬州康贝尔包装材料有限公司 | 透析纸+复合膜 | 纸盒 | 无 |  |  | （苏）卫消证字（2014）第0001号 | 兴跃牌灭菌指示包装袋和卷 | 扬州市广陵区头桥镇古桥路24号 | 产品由塑料复合膜与医用透析纸烫合而成，专用于压力蒸汽灭菌与环氧乙烷灭菌的物品包装。通过压力蒸汽或环氧乙烷气体穿透达到预期灭菌处理，通过包装上灭菌指示标记颜色的变化指示灭菌处理过程。 | 适用于压力蒸汽灭菌与环氧乙烷灭菌物品包装，指示灭菌处理过程。 |  |  | 2014/1/24 0:00:00 | 2018/1/23 0:00:00 |  |  | 200mmx100m | 扁平
2400904 | 消毒类产品 | XD005 | 各种规格、各种类型 | 灭菌医疗器械包装材料 | 兴跃牌灭菌指示包装袋和卷 | 卷 | 国产 | 兴跃牌 | 扬州康贝尔包装材料有限公司 | HS1601 | 扬州康贝尔包装材料有限公司 | 透析纸+复合膜 | 纸盒 | 无 |  |  | （苏）卫消证字（2014）第0001号 | 兴跃牌灭菌指示包装袋和卷 | 扬州市广陵区头桥镇古桥路24号 | 产品由塑料复合膜与医用透析纸烫合而成，专用于压力蒸汽灭菌与环氧乙烷灭菌的物品包装。通过压力蒸汽或环氧乙烷气体穿透达到预期灭菌处理，通过包装上灭菌指示标记颜色的变化指示灭菌处理过程。 | 适用于压力蒸汽灭菌与环氧乙烷灭菌物品包装，指示灭菌处理过程。 |  |  | 2014/1/24 0:00:00 | 2018/1/23 0:00:00 |  |  | 250mmx100m | 扁平
2400905 | 消毒类产品 | XD005 | 各种规格、各种类型 | 灭菌医疗器械包装材料 | 兴跃牌灭菌指示包装袋和卷 | 卷 | 国产 | 兴跃牌 | 扬州康贝尔包装材料有限公司 | HS1601 | 扬州康贝尔包装材料有限公司 | 透析纸+复合膜 | 纸盒 | 无 |  |  | （苏）卫消证字（2014）第0001号 | 兴跃牌灭菌指示包装袋和卷 | 扬州市广陵区头桥镇古桥路24号 | 产品由塑料复合膜与医用透析纸烫合而成，专用于压力蒸汽灭菌与环氧乙烷灭菌的物品包装。通过压力蒸汽或环氧乙烷气体穿透达到预期灭菌处理，通过包装上灭菌指示标记颜色的变化指示灭菌处理过程。 | 适用于压力蒸汽灭菌与环氧乙烷灭菌物品包装，指示灭菌处理过程。 |  |  | 2014/1/24 0:00:00 | 2018/1/23 0:00:00 |  |  | 300mmx100m | 扁平
2400906 | 消毒类产品 | XD005 | 各种规格、各种类型 | 灭菌医疗器械包装材料 | 兴跃牌灭菌指示包装袋和卷 | 卷 | 国产 | 兴跃牌 | 扬州康贝尔包装材料有限公司 | HS1601 | 扬州康贝尔包装材料有限公司 | 透析纸+复合膜 | 纸盒 | 无 |  |  | （苏）卫消证字（2014）第0001号 | 兴跃牌灭菌指示包装袋和卷 | 扬州市广陵区头桥镇古桥路24号 | 产品由塑料复合膜与医用透析纸烫合而成，专用于压力蒸汽灭菌与环氧乙烷灭菌的物品包装。通过压力蒸汽或环氧乙烷气体穿透达到预期灭菌处理，通过包装上灭菌指示标记颜色的变化指示灭菌处理过程。 | 适用于压力蒸汽灭菌与环氧乙烷灭菌物品包装，指示灭菌处理过程。 |  |  | 2014/1/24 0:00:00 | 2018/1/23 0:00:00 |  |  | 350mmx100m | 扁平
2400922 | 消毒类产品 | XD005 | 各种规格、各种类型 | 灭菌医疗器械包装材料 | 兴跃牌灭菌指示包装袋和卷 | 卷 | 国产 | 兴跃牌 | 扬州康贝尔包装材料有限公司 | HS1601 | 扬州康贝尔包装材料有限公司 | 透析纸+复合膜 | 纸盒 | 无 |  |  | （苏）卫消证字（2014）第0001号 | 兴跃牌灭菌指示包装袋和卷 | 扬州市广陵区头桥镇古桥路24号 | 产品由塑料复合膜与医用透析纸烫合而成，专用于压力蒸汽灭菌与环氧乙烷灭菌的物品包装。通过压力蒸汽或环氧乙烷气体穿透达到预期灭菌处理，通过包装上灭菌指示标记颜色的变化指示灭菌处理过程。 | 适用于压力蒸汽灭菌与环氧乙烷灭菌物品包装，指示灭菌处理过程。 |  |  | 2014/1/24 0:00:00 | 2018/1/23 0:00:00 |  |  | 400mmx100m | 扁平
2400924 | 消毒类产品 | XD005 | 各种规格、各种类型 | 灭菌医疗器械包装材料 | 兴跃牌灭菌指示包装袋和卷 | 卷 | 国产 | 兴跃牌 | 扬州康贝尔包装材料有限公司 | HS1601 | 扬州康贝尔包装材料有限公司 | 透析纸+复合膜 | 纸盒 | 无 |  |  | （苏）卫消证字（2014）第0001号 | 兴跃牌灭菌指示包装袋和卷 | 扬州市广陵区头桥镇古桥路24号 | 产品由塑料复合膜与医用透析纸烫合而成，专用于压力蒸汽灭菌与环氧乙烷灭菌的物品包装。通过压力蒸汽或环氧乙烷气体穿透达到预期灭菌处理，通过包装上灭菌指示标记颜色的变化指示灭菌处理过程。 | 适用于压力蒸汽灭菌与环氧乙烷灭菌物品包装，指示灭菌处理过程。 |  |  | 2014/1/24 0:00:00 | 2018/1/23 0:00:00 |  |  | （15+5）cmx100m | 带折
2400926 | 消毒类产品 | XD005 | 各种规格、各种类型 | 灭菌医疗器械包装材料 | 兴跃牌灭菌指示包装袋和卷 | 卷 | 国产 | 兴跃牌 | 扬州康贝尔包装材料有限公司 | HS1601 | 扬州康贝尔包装材料有限公司 | 透析纸+复合膜 | 纸盒 | 无 |  |  | （苏）卫消证字（2014）第0001号 | 兴跃牌灭菌指示包装袋和卷 | 扬州市广陵区头桥镇古桥路24号 | 产品由塑料复合膜与医用透析纸烫合而成，专用于压力蒸汽灭菌与环氧乙烷灭菌的物品包装。通过压力蒸汽或环氧乙烷气体穿透达到预期灭菌处理，通过包装上灭菌指示标记颜色的变化指示灭菌处理过程。 | 适用于压力蒸汽灭菌与环氧乙烷灭菌物品包装，指示灭菌处理过程。 |  |  | 2014/1/24 0:00:00 | 2018/1/23 0:00:00 |  |  | （20+5.5）cmx100m | 带折
2400936 | 消毒类产品 | XD005 | 各种规格、各种类型 | 灭菌医疗器械包装材料 | 兴跃牌灭菌指示包装袋和卷 | 只 | 国产 | 兴跃牌 | 扬州康贝尔包装材料有限公司 | HS1601 | 扬州康贝尔包装材料有限公司 | 透析纸+复合膜 | 纸盒 | 无 |  |  | （苏）卫消证字（2014）第0001号 | 兴跃牌灭菌指示包装袋和卷 | 扬州市广陵区头桥镇古桥路24号 | 产品由塑料复合膜与医用透析纸烫合而成，专用于压力蒸汽灭菌与环氧乙烷灭菌的物品包装。通过压力蒸汽或环氧乙烷气体穿透达到预期灭菌处理，通过包装上灭菌指示标记颜色的变化指示灭菌处理过程。 | 适用于压力蒸汽灭菌与环氧乙烷灭菌物品包装，指示灭菌处理过程。 |  |  | 2014/1/24 0:00:00 | 2018/1/23 0:00:00 |  |  | （20+5.5）cmx40cm | 带折
2400938 | 消毒类产品 | XD005 | 各种规格、各种类型 | 灭菌医疗器械包装材料 | 兴跃牌灭菌指示包装袋和卷 | 只 | 国产 | 兴跃牌 | 扬州康贝尔包装材料有限公司 | HS1601 | 扬州康贝尔包装材料有限公司 | 透析纸+复合膜 | 纸盒 | 无 |  |  | （苏）卫消证字（2014）第0001号 | 兴跃牌灭菌指示包装袋和卷 | 扬州市广陵区头桥镇古桥路24号 | 产品由塑料复合膜与医用透析纸烫合而成，专用于压力蒸汽灭菌与环氧乙烷灭菌的物品包装。通过压力蒸汽或环氧乙烷气体穿透达到预期灭菌处理，通过包装上灭菌指示标记颜色的变化指示灭菌处理过程。 | 适用于压力蒸汽灭菌与环氧乙烷灭菌物品包装，指示灭菌处理过程。 |  |  | 2014/1/24 0:00:00 | 2018/1/23 0:00:00 |  |  | （15+5）cmx30xm | 带折
2400939 | 消毒类产品 | XD005 | 各种规格、各种类型 | 灭菌医疗器械包装材料 | 兴跃牌灭菌指示包装袋和卷 | 只 | 国产 | 兴跃牌 | 扬州康贝尔包装材料有限公司 | HS1601 | 扬州康贝尔包装材料有限公司 | 透析纸+复合膜 | 纸盒 | 无 |  |  | （苏）卫消证字（2014）第0001号 | 兴跃牌灭菌指示包装袋和卷 | 扬州市广陵区头桥镇古桥路24号 | 产品由塑料复合膜与医用透析纸烫合而成，专用于压力蒸汽灭菌与环氧乙烷灭菌的物品包装。通过压力蒸汽或环氧乙烷气体穿透达到预期灭菌处理，通过包装上灭菌指示标记颜色的变化指示灭菌处理过程。 | 适用于压力蒸汽灭菌与环氧乙烷灭菌物品包装，指示灭菌处理过程。 |  |  | 2014/1/24 0:00:00 | 2018/1/23 0:00:00 |  |  | 25cmx37cm | 扁平
2400941 | 消毒类产品 | XD005 | 各种规格、各种类型 | 灭菌医疗器械包装材料 | 兴跃牌灭菌指示包装袋和卷 | 只 | 国产 | 兴跃牌 | 扬州康贝尔包装材料有限公司 | HS1601 | 扬州康贝尔包装材料有限公司 | 透析纸+复合膜 | 纸盒 | 无 |  |  | （苏）卫消证字（2014）第0001号 | 兴跃牌灭菌指示包装袋和卷 | 扬州市广陵区头桥镇古桥路24号 | 产品由塑料复合膜与医用透析纸烫合而成，专用于压力蒸汽灭菌与环氧乙烷灭菌的物品包装。通过压力蒸汽或环氧乙烷气体穿透达到预期灭菌处理，通过包装上灭菌指示标记颜色的变化指示灭菌处理过程。 | 适用于压力蒸汽灭菌与环氧乙烷灭菌物品包装，指示灭菌处理过程。 |  |  | 2014/1/24 0:00:00 | 2018/1/23 0:00:00 |  |  | 19cmx33cm | 扁平
2400942 | 消毒类产品 | XD005 | 各种规格、各种类型 | 灭菌医疗器械包装材料 | 兴跃牌灭菌指示包装袋和卷 | 只 | 国产 | 兴跃牌 | 扬州康贝尔包装材料有限公司 | HS1601 | 扬州康贝尔包装材料有限公司 | 透析纸+复合膜 | 纸盒 | 无 |  |  | （苏）卫消证字（2014）第0001号 | 兴跃牌灭菌指示包装袋和卷 | 扬州市广陵区头桥镇古桥路24号 | 产品由塑料复合膜与医用透析纸烫合而成，专用于压力蒸汽灭菌与环氧乙烷灭菌的物品包装。通过压力蒸汽或环氧乙烷气体穿透达到预期灭菌处理，通过包装上灭菌指示标记颜色的变化指示灭菌处理过程。 | 适用于压力蒸汽灭菌与环氧乙烷灭菌物品包装，指示灭菌处理过程。 |  |  | 2014/1/24 0:00:00 | 2018/1/23 0:00:00 |  |  | 25cmx37cm | 扁平
2400943 | 消毒类产品 | XD005 | 各种规格、各种类型 | 灭菌医疗器械包装材料 | 兴跃牌灭菌指示包装袋和卷 | 只 | 国产 | 兴跃牌 | 扬州康贝尔包装材料有限公司 | HS1601 | 扬州康贝尔包装材料有限公司 | 透析纸+复合膜 | 纸盒 | 无 |  |  | （苏）卫消证字（2014）第0001号 | 兴跃牌灭菌指示包装袋和卷 | 扬州市广陵区头桥镇古桥路24号 | 产品由塑料复合膜与医用透析纸烫合而成，专用于压力蒸汽灭菌与环氧乙烷灭菌的物品包装。通过压力蒸汽或环氧乙烷气体穿透达到预期灭菌处理，通过包装上灭菌指示标记颜色的变化指示灭菌处理过程。 | 适用于压力蒸汽灭菌与环氧乙烷灭菌物品包装，指示灭菌处理过程。 |  |  | 2014/1/24 0:00:00 | 2018/1/23 0:00:00 |  |  | 19cmx33cm | 扁平
2400946 | 消毒类产品 | XD005 | 各种规格、各种类型 | 灭菌医疗器械包装材料 | 一次性灭菌包装材料（非灭菌） | 张 | 国产 | 兴跃牌 | 扬州康贝尔包装材料有限公司 | HS1601 | 扬州康贝尔包装材料有限公司 | 无纺布 | 纸箱 | 无 |  |  | （苏）卫消证字（2014）第0001号 | 一次性灭菌包装材料（非灭菌） | 扬州市广陵区头桥镇古桥路24号 | 医用灭菌包装材料采用SMS无纺布材料制成，产品采用两层纺粘层和一层熔喷层复合而成，其穿透率小，透气性好，耐水压力强，可有效阻隔尘埃微粒、酒精、血浆等液体及细菌、病毒的侵袭。无毒性、无纤维脱落，有效阻菌率高 | 供临床医院用于待灭菌的医疗器械进行包裹，防护。 |  |  | 2014/1/24 0:00:00 | 2018/1/23 0:00:00 |  |  | 40cmx40cm | 45g
2400947 | 消毒类产品 | XD005 | 各种规格、各种类型 | 灭菌医疗器械包装材料 | 一次性灭菌包装材料（非灭菌） | 张 | 国产 | 兴跃牌 | 扬州康贝尔包装材料有限公司 | HS1601 | 扬州康贝尔包装材料有限公司 | 无纺布 | 纸箱 | 无 |  |  | （苏）卫消证字（2014）第0001号 | 一次性灭菌包装材料（非灭菌） | 扬州市广陵区头桥镇古桥路24号 | 医用灭菌包装材料采用SMS无纺布材料制成，产品采用两层纺粘层和一层熔喷层复合而成，其穿透率小，透气性好，耐水压力强，可有效阻隔尘埃微粒、酒精、血浆等液体及细菌、病毒的侵袭。无毒性、无纤维脱落，有效阻菌率高 | 供临床医院用于待灭菌的医疗器械进行包裹，防护。 |  |  | 2014/1/24 0:00:00 | 2018/1/23 0:00:00 |  |  | 40cmx40cm | 60g
2400948 | 消毒类产品 | XD005 | 各种规格、各种类型 | 灭菌医疗器械包装材料 | 一次性灭菌包装材料（非灭菌） | 张 | 国产 | 兴跃牌 | 扬州康贝尔包装材料有限公司 | HS1601 | 扬州康贝尔包装材料有限公司 | 无纺布 | 纸箱 | 无 |  |  | （苏）卫消证字（2014）第0001号 | 一次性灭菌包装材料（非灭菌） | 扬州市广陵区头桥镇古桥路24号 | 医用灭菌包装材料采用SMS无纺布材料制成，产品采用两层纺粘层和一层熔喷层复合而成，其穿透率小，透气性好，耐水压力强，可有效阻隔尘埃微粒、酒精、血浆等液体及细菌、病毒的侵袭。无毒性、无纤维脱落，有效阻菌率高 | 供临床医院用于待灭菌的医疗器械进行包裹，防护。 |  |  | 2014/1/24 0:00:00 | 2018/1/23 0:00:00 |  |  | 50cmx50cm | 45g
2400949 | 消毒类产品 | XD005 | 各种规格、各种类型 | 灭菌医疗器械包装材料 | 一次性灭菌包装材料（非灭菌） | 张 | 国产 | 兴跃牌 | 扬州康贝尔包装材料有限公司 | HS1601 | 扬州康贝尔包装材料有限公司 | 无纺布 | 纸箱 | 无 |  |  | （苏）卫消证字（2014）第0001号 | 一次性灭菌包装材料（非灭菌） | 扬州市广陵区头桥镇古桥路24号 | 医用灭菌包装材料采用SMS无纺布材料制成，产品采用两层纺粘层和一层熔喷层复合而成，其穿透率小，透气性好，耐水压力强，可有效阻隔尘埃微粒、酒精、血浆等液体及细菌、病毒的侵袭。无毒性、无纤维脱落，有效阻菌率高 | 供临床医院用于待灭菌的医疗器械进行包裹，防护。 |  |  | 2014/1/24 0:00:00 | 2018/1/23 0:00:00 |  |  | 50cmx50cm | 60g
2400950 | 消毒类产品 | XD005 | 各种规格、各种类型 | 灭菌医疗器械包装材料 | 一次性灭菌包装材料（非灭菌） | 张 | 国产 | 兴跃牌 | 扬州康贝尔包装材料有限公司 | HS1601 | 扬州康贝尔包装材料有限公司 | 无纺布 | 纸箱 | 无 |  |  | （苏）卫消证字（2014）第0001号 | 一次性灭菌包装材料（非灭菌） | 扬州市广陵区头桥镇古桥路24号 | 医用灭菌包装材料采用SMS无纺布材料制成，产品采用两层纺粘层和一层熔喷层复合而成，其穿透率小，透气性好，耐水压力强，可有效阻隔尘埃微粒、酒精、血浆等液体及细菌、病毒的侵袭。无毒性、无纤维脱落，有效阻菌率高 | 供临床医院用于待灭菌的医疗器械进行包裹，防护。 |  |  | 2014/1/24 0:00:00 | 2018/1/23 0:00:00 |  |  | 60cmx60cm | 45g
2400951 | 消毒类产品 | XD005 | 各种规格、各种类型 | 灭菌医疗器械包装材料 | 一次性灭菌包装材料（非灭菌） | 张 | 国产 | 兴跃牌 | 扬州康贝尔包装材料有限公司 | HS1601 | 扬州康贝尔包装材料有限公司 | 无纺布 | 纸箱 | 无 |  |  | （苏）卫消证字（2014）第0001号 | 一次性灭菌包装材料（非灭菌） | 扬州市广陵区头桥镇古桥路24号 | 医用灭菌包装材料采用SMS无纺布材料制成，产品采用两层纺粘层和一层熔喷层复合而成，其穿透率小，透气性好，耐水压力强，可有效阻隔尘埃微粒、酒精、血浆等液体及细菌、病毒的侵袭。无毒性、无纤维脱落，有效阻菌率高 | 供临床医院用于待灭菌的医疗器械进行包裹，防护。 |  |  | 2014/1/24 0:00:00 | 2018/1/23 0:00:00 |  |  | 60cmx60cm | 60g
2400952 | 消毒类产品 | XD005 | 各种规格、各种类型 | 灭菌医疗器械包装材料 | 一次性灭菌包装材料（非灭菌） | 张 | 国产 | 兴跃牌 | 扬州康贝尔包装材料有限公司 | HS1601 | 扬州康贝尔包装材料有限公司 | 无纺布 | 纸箱 | 无 |  |  | （苏）卫消证字（2014）第0001号 | 一次性灭菌包装材料（非灭菌） | 扬州市广陵区头桥镇古桥路24号 | 医用灭菌包装材料采用SMS无纺布材料制成，产品采用两层纺粘层和一层熔喷层复合而成，其穿透率小，透气性好，耐水压力强，可有效阻隔尘埃微粒、酒精、血浆等液体及细菌、病毒的侵袭。无毒性、无纤维脱落，有效阻菌率高 | 供临床医院用于待灭菌的医疗器械进行包裹，防护。 |  |  | 2014/1/24 0:00:00 | 2018/1/23 0:00:00 |  |  | 70cmx70cm | 45g
2400954 | 消毒类产品 | XD005 | 各种规格、各种类型 | 灭菌医疗器械包装材料 | 一次性灭菌包装材料（非灭菌） | 张 | 国产 | 兴跃牌 | 扬州康贝尔包装材料有限公司 | HS1601 | 扬州康贝尔包装材料有限公司 | 无纺布 | 纸箱 | 无 |  |  | （苏）卫消证字（2014）第0001号 | 一次性灭菌包装材料（非灭菌） | 扬州市广陵区头桥镇古桥路24号 | 医用灭菌包装材料采用SMS无纺布材料制成，产品采用两层纺粘层和一层熔喷层复合而成，其穿透率小，透气性好，耐水压力强，可有效阻隔尘埃微粒、酒精、血浆等液体及细菌、病毒的侵袭。无毒性、无纤维脱落，有效阻菌率高 | 供临床医院用于待灭菌的医疗器械进行包裹，防护。 |  |  | 2014/1/24 0:00:00 | 2018/1/23 0:00:00 |  |  | 70cmx70cm | 60g
2400957 | 消毒类产品 | XD005 | 各种规格、各种类型 | 灭菌医疗器械包装材料 | 一次性灭菌包装材料（非灭菌） | 张 | 国产 | 兴跃牌 | 扬州康贝尔包装材料有限公司 | HS1601 | 扬州康贝尔包装材料有限公司 | 无纺布 | 纸箱 | 无 |  |  | （苏）卫消证字（2014）第0001号 | 一次性灭菌包装材料（非灭菌） | 扬州市广陵区头桥镇古桥路24号 | 医用灭菌包装材料采用SMS无纺布材料制成，产品采用两层纺粘层和一层熔喷层复合而成，其穿透率小，透气性好，耐水压力强，可有效阻隔尘埃微粒、酒精、血浆等液体及细菌、病毒的侵袭。无毒性、无纤维脱落，有效阻菌率高 | 供临床医院用于待灭菌的医疗器械进行包裹，防护。 |  |  | 2014/1/24 0:00:00 | 2018/1/23 0:00:00 |  |  | 80cmx80cm | 45g
2400959 | 消毒类产品 | XD005 | 各种规格、各种类型 | 灭菌医疗器械包装材料 | 一次性灭菌包装材料（非灭菌） | 张 | 国产 | 兴跃牌 | 扬州康贝尔包装材料有限公司 | HS1601 | 扬州康贝尔包装材料有限公司 | 无纺布 | 纸箱 | 无 |  |  | （苏）卫消证字（2014）第0001号 | 一次性灭菌包装材料（非灭菌） | 扬州市广陵区头桥镇古桥路24号 | 医用灭菌包装材料采用SMS无纺布材料制成，产品采用两层纺粘层和一层熔喷层复合而成，其穿透率小，透气性好，耐水压力强，可有效阻隔尘埃微粒、酒精、血浆等液体及细菌、病毒的侵袭。无毒性、无纤维脱落，有效阻菌率高 | 供临床医院用于待灭菌的医疗器械进行包裹，防护。 |  |  | 2014/1/24 0:00:00 | 2018/1/23 0:00:00 |  |  | 80cmx80cm | 60g
2400960 | 消毒类产品 | XD005 | 各种规格、各种类型 | 灭菌医疗器械包装材料 | 一次性灭菌包装材料（非灭菌） | 张 | 国产 | 兴跃牌 | 扬州康贝尔包装材料有限公司 | HS1601 | 扬州康贝尔包装材料有限公司 | 无纺布 | 纸箱 | 无 |  |  | 一次性灭菌包装材料（非灭菌）纸箱无纺布Q/321400KBEB02-2016（苏）卫消证字（2014）第0001号 | 一次性灭菌包装材料（非灭菌） | 扬州市广陵区头桥镇古桥路24号 | 医用灭菌包装材料采用SMS无纺布材料制成，产品采用两层纺粘层和一层熔喷层复合而成，其穿透率小，透气性好，耐水压力强，可有效阻隔尘埃微粒、酒精、血浆等液体及细菌、病毒的侵袭。无毒性、无纤维脱落，有效阻菌率高 | 供临床医院用于待灭菌的医疗器械进行包裹，防护。 |  |  | 2014/1/24 0:00:00 | 2018/1/23 0:00:00 |  |  | 90cmx90cm | 45g
2400961 | 消毒类产品 | XD005 | 各种规格、各种类型 | 灭菌医疗器械包装材料 | 一次性灭菌包装材料（非灭菌） | 张 | 国产 | 兴跃牌 | 扬州康贝尔包装材料有限公司 | HS1601 | 扬州康贝尔包装材料有限公司 | 无纺布 | 纸箱 | 无 |  |  | （苏）卫消证字（2014）第0001号 | 一次性灭菌包装材料（非灭菌） | 扬州市广陵区头桥镇古桥路24号 | 医用灭菌包装材料采用SMS无纺布材料制成，产品采用两层纺粘层和一层熔喷层复合而成，其穿透率小，透气性好，耐水压力强，可有效阻隔尘埃微粒、酒精、血浆等液体及细菌、病毒的侵袭。无毒性、无纤维脱落，有效阻菌率高 | 供临床医院用于待灭菌的医疗器械进行包裹，防护。 |  |  | 2014/1/24 0:00:00 | 2018/1/23 0:00:00 |  |  | 90cmx90cm | 60g
2400962 | 消毒类产品 | XD005 | 各种规格、各种类型 | 灭菌医疗器械包装材料 | 一次性灭菌包装材料（非灭菌） | 张 | 国产 | 兴跃牌 | 扬州康贝尔包装材料有限公司 | HS1601 | 扬州康贝尔包装材料有限公司 | 无纺布 | 纸箱 | 无 |  |  | （苏）卫消证字（2014）第0001号 | 一次性灭菌包装材料（非灭菌） | 扬州市广陵区头桥镇古桥路24号 | 医用灭菌包装材料采用SMS无纺布材料制成，产品采用两层纺粘层和一层熔喷层复合而成，其穿透率小，透气性好，耐水压力强，可有效阻隔尘埃微粒、酒精、血浆等液体及细菌、病毒的侵袭。无毒性、无纤维脱落，有效阻菌率高 | 供临床医院用于待灭菌的医疗器械进行包裹，防护。 |  |  | 2014/1/24 0:00:00 | 2018/1/23 0:00:00 |  |  | 100cmx100cm | 45g
2400963 | 消毒类产品 | XD005 | 各种规格、各种类型 | 灭菌医疗器械包装材料 | 一次性灭菌包装材料（非灭菌） | 张 | 国产 | 兴跃牌 | 扬州康贝尔包装材料有限公司 | HS1601 | 扬州康贝尔包装材料有限公司 | 无纺布 | 纸箱 | 无 |  |  | （苏）卫消证字（2014）第0001号 | 一次性灭菌包装材料（非灭菌） | 扬州市广陵区头桥镇古桥路24号 | 医用灭菌包装材料采用SMS无纺布材料制成，产品采用两层纺粘层和一层熔喷层复合而成，其穿透率小，透气性好，耐水压力强，可有效阻隔尘埃微粒、酒精、血浆等液体及细菌、病毒的侵袭。无毒性、无纤维脱落，有效阻菌率高 | 供临床医院用于待灭菌的医疗器械进行包裹，防护。 |  |  | 2014/1/24 0:00:00 | 2018/1/23 0:00:00 |  |  | 100cmx100cm | 60g
2400964 | 消毒类产品 | XD005 | 各种规格、各种类型 | 灭菌医疗器械包装材料 | 一次性灭菌包装材料（非灭菌） | 张 | 国产 | 兴跃牌 | 扬州康贝尔包装材料有限公司 | HS1601 | 扬州康贝尔包装材料有限公司 | 无纺布 | 纸箱 | 无 |  |  | （苏）卫消证字（2014）第0001号 | 一次性灭菌包装材料（非灭菌） | 扬州市广陵区头桥镇古桥路24号 | 医用灭菌包装材料采用SMS无纺布材料制成，产品采用两层纺粘层和一层熔喷层复合而成，其穿透率小，透气性好，耐水压力强，可有效阻隔尘埃微粒、酒精、血浆等液体及细菌、病毒的侵袭。无毒性、无纤维脱落，有效阻菌率高 | 供临床医院用于待灭菌的医疗器械进行包裹，防护。 |  |  | 2014/1/24 0:00:00 | 2018/1/23 0:00:00 |  |  | 60cmx120cm | 45g
2400965 | 消毒类产品 | XD005 | 各种规格、各种类型 | 灭菌医疗器械包装材料 | 一次性灭菌包装材料（非灭菌） | 张 | 国产 | 兴跃牌 | 扬州康贝尔包装材料有限公司 | HS1601 | 扬州康贝尔包装材料有限公司 | 无纺布 | 纸箱 | 无 |  |  | （苏）卫消证字（2014）第0001号 | 一次性灭菌包装材料（非灭菌） | 扬州市广陵区头桥镇古桥路24号 | 医用灭菌包装材料采用SMS无纺布材料制成，产品采用两层纺粘层和一层熔喷层复合而成，其穿透率小，透气性好，耐水压力强，可有效阻隔尘埃微粒、酒精、血浆等液体及细菌、病毒的侵袭。无毒性、无纤维脱落，有效阻菌率高 | 供临床医院用于待灭菌的医疗器械进行包裹，防护。 |  |  | 2014/1/24 0:00:00 | 2018/1/23 0:00:00 |  |  | 60cmx120cm | 60g
2400966 | 消毒类产品 | XD005 | 各种规格、各种类型 | 灭菌医疗器械包装材料 | 一次性灭菌包装材料（非灭菌） | 张 | 国产 | 兴跃牌 | 扬州康贝尔包装材料有限公司 | HS1601 | 扬州康贝尔包装材料有限公司 | 无纺布 | 纸箱 | 无 |  |  | （苏）卫消证字（2014）第0001号 | 一次性灭菌包装材料（非灭菌） | 扬州市广陵区头桥镇古桥路24号 | 医用灭菌包装材料采用SMS无纺布材料制成，产品采用两层纺粘层和一层熔喷层复合而成，其穿透率小，透气性好，耐水压力强，可有效阻隔尘埃微粒、酒精、血浆等液体及细菌、病毒的侵袭。无毒性、无纤维脱落，有效阻菌率高 | 供临床医院用于待灭菌的医疗器械进行包裹，防护。 |  |  | 2014/1/24 0:00:00 | 2018/1/23 0:00:00 |  |  | 120cmx120cm | 45g
2400968 | 消毒类产品 | XD005 | 各种规格、各种类型 | 灭菌医疗器械包装材料 | 一次性灭菌包装材料（非灭菌） | 张 | 国产 | 兴跃牌 | 扬州康贝尔包装材料有限公司 | HS1601 | 扬州康贝尔包装材料有限公司 | 无纺布 | 纸箱 | 无 |  |  | （苏）卫消证字（2014）第0001号 | 一次性灭菌包装材料（非灭菌） | 扬州市广陵区头桥镇古桥路24号 | 医用灭菌包装材料采用SMS无纺布材料制成，产品采用两层纺粘层和一层熔喷层复合而成，其穿透率小，透气性好，耐水压力强，可有效阻隔尘埃微粒、酒精、血浆等液体及细菌、病毒的侵袭。无毒性、无纤维脱落，有效阻菌率高 | 供临床医院用于待灭菌的医疗器械进行包裹，防护。 |  |  | 2014/1/24 0:00:00 | 2018/1/23 0:00:00 |  |  | 120cmx120cm | 60g
2402738 | 消毒类产品 | XD005 | 各种规格、各种类型 | 灭菌医疗器械包装材料 | 医用封包胶带 | 卷 | 国产 | 亘泽牌 | 淄博亘泽精细化工有限公司 | HS1627 | 淄博亘泽精细化工有限公司 | 进口皱纹纸 |  | Q/0303ZGZ 005 | 801614508136 |  | 鲁卫消证字（2015)第0004号 | 亘泽牌医用封包胶带 | 山东省淄博市张店区良乡工业园东区1路8号 | 以进皱纹纸为基材背涂压敏胶粘面成。 | 压力蒸汽灭菌、环氧乙烷灭菌 |  |  | 2017/3/20 0:00:00 | 2019/4/2 0:00:00 |  |  | 20mm*50m | 90卷/箱
2402739 | 消毒类产品 | XD005 | 各种规格、各种类型 | 灭菌医疗器械包装材料 | 医用封包胶带 | 卷 | 国产 | 亘泽牌 | 淄博亘泽精细化工有限公司 | HS1627 | 淄博亘泽精细化工有限公司 | 进口皱纹纸 |  | Q/0303ZGZ 005 |  |  | 鲁卫消证字（2015)第0004号 | 亘泽牌医用封包胶带 | 山东省淄博市张店区良乡工业园东区1路8号 | 以进皱纹纸为基材背涂压敏胶粘面成。 | 压力蒸汽灭菌、环氧乙烷灭菌 |  |  | 2017/3/20 0:00:00 | 2019/4/2 0:00:00 |  |  | 24mm*50m | 90卷/箱
2403652 | 消毒类产品 | XD005 | 各种规格、各种类型 | 灭菌医疗器械包装材料 | 3M Nonwoven医用无纺布 | 张 | 国产 | 3M | 明尼苏达矿业制造医用器材（上海）有限公司 | HS1692 | 明尼苏达矿业制造医用器材（上海）有限公司 | 聚丙烯无纺布、纺粘、三层熔喷 |  | NA |  |  | 沪卫消证字（2009）第0010号 | 3M Nonwoven医用无纺布 | 上海市闵行区新骏环路35号 | 该产品为聚丙烯无纺布材料，由纺粘、三层熔喷、纺粘组成（SMMMS），其中位于上下层的纺粘无纺布为该材料的骨架部分，具有较强的力学强度和良好的耐磨性能；中间的熔喷层由很细的纤维组成，具有很好的过滤性能。 | 用于医院灭菌物品的包装（一次性使用），可用于压力蒸汽（下排气或预真空）、环氧乙烷气体以及过氧化氢等离子灭菌。灭菌剂能有效穿透3M医用无纺布包装材料，达到预期灭菌效果，同时无纺布包装材料提供有效的微生物屏障，更好的确保物品灭菌后的无菌状态。 |  |  | 2013/6/1 0:00:00 | 2017/5/31 0:00:00 |  |  | B30*30cm | 蓝色30*30cm
2403653 | 消毒类产品 | XD005 | 各种规格、各种类型 | 灭菌医疗器械包装材料 | 3M Nonwoven医用无纺布 | 张 | 国产 | 3M | 明尼苏达矿业制造医用器材（上海）有限公司 | HS1692 | 明尼苏达矿业制造医用器材（上海）有限公司 | 聚丙烯无纺布、纺粘、三层熔喷 |  | 无 |  |  | 沪卫消证字（2009）第0010号 | 3M Nonwoven医用无纺布 | 上海市闵行区新骏环路35号 | 该产品为聚丙烯无纺布材料，由纺粘、三层熔喷、纺粘组成（SMMMS），其中位于上下层的纺粘无纺布为该材料的骨架部分，具有较强的力学强度和良好的耐磨性能；中间的熔喷层由很细的纤维组成，具有很好的过滤性能。 | 用于医院灭菌物品的包装（一次性使用），可用于压力蒸汽（下排气或预真空）、环氧乙烷气体以及过氧化氢等离子灭菌。灭菌剂能有效穿透3M医用无纺布包装材料，达到预期灭菌效果，同时无纺布包装材料提供有效的微生物屏障，更好的确保物品灭菌后的无菌状态。 |  |  | 2013/6/1 0:00:00 | 2017/5/31 0:00:00 |  |  | B40*40cm | 蓝色40*40cm
2403654 | 消毒类产品 | XD005 | 各种规格、各种类型 | 灭菌医疗器械包装材料 | 3M Nonwoven医用无纺布 | 张 | 国产 | 3M | 明尼苏达矿业制造医用器材（上海）有限公司 | HS1692 | 明尼苏达矿业制造医用器材（上海）有限公司 | 聚丙烯无纺布、纺粘、三层熔喷 |  | 无 |  |  | 沪卫消证字（2009）第0010号 | 3M Nonwoven医用无纺布 | 上海市闵行区新骏环路35号 | 该产品为聚丙烯无纺布材料，由纺粘、三层熔喷、纺粘组成（SMMMS），其中位于上下层的纺粘无纺布为该材料的骨架部分，具有较强的力学强度和良好的耐磨性能；中间的熔喷层由很细的纤维组成，具有很好的过滤性能。 | 用于医院灭菌物品的包装（一次性使用），可用于压力蒸汽（下排气或预真空）、环氧乙烷气体以及过氧化氢等离子灭菌。灭菌剂能有效穿透3M医用无纺布包装材料，达到预期灭菌效果，同时无纺布包装材料提供有效的微生物屏障，更好的确保物品灭菌后的无菌状态。 |  |  | 2013/6/1 0:00:00 | 2017/5/31 0:00:00 |  |  | B50*50cm | 蓝色50*50cm
2403655 | 消毒类产品 | XD005 | 各种规格、各种类型 | 灭菌医疗器械包装材料 | 3M Nonwoven医用无纺布 | 张 | 国产 | 3M | 明尼苏达矿业制造医用器材（上海）有限公司 | HS1692 | 明尼苏达矿业制造医用器材（上海）有限公司 | 聚丙烯无纺布、纺粘、三层熔喷 |  | 无 |  |  | 沪卫消证字（2009）第0010号 | 3M Nonwoven医用无纺布 | 上海市闵行区新骏环路35号 | 该产品为聚丙烯无纺布材料，由纺粘、三层熔喷、纺粘组成（SMMMS），其中位于上下层的纺粘无纺布为该材料的骨架部分，具有较强的力学强度和良好的耐磨性能；中间的熔喷层由很细的纤维组成，具有很好的过滤性能。 | 用于医院灭菌物品的包装（一次性使用），可用于压力蒸汽（下排气或预真空）、环氧乙烷气体以及过氧化氢等离子灭菌。灭菌剂能有效穿透3M医用无纺布包装材料，达到预期灭菌效果，同时无纺布包装材料提供有效的微生物屏障，更好的确保物品灭菌后的无菌状态。 |  |  | 2013/6/1 0:00:00 | 2017/5/31 0:00:00 |  |  | B60*60cm | 蓝色60*60cm
2403656 | 消毒类产品 | XD005 | 各种规格、各种类型 | 灭菌医疗器械包装材料 | 3M Nonwoven医用无纺布 | 张 | 国产 | 3M | 明尼苏达矿业制造医用器材（上海）有限公司 | HS1692 | 明尼苏达矿业制造医用器材（上海）有限公司 | 聚丙烯无纺布、纺粘、三层熔喷 |  | 无 |  |  | 沪卫消证字（2009）第0010号 | 3M Nonwoven医用无纺布 | 上海市闵行区新骏环路35号 | 该产品为聚丙烯无纺布材料，由纺粘、三层熔喷、纺粘组成（SMMMS），其中位于上下层的纺粘无纺布为该材料的骨架部分，具有较强的力学强度和良好的耐磨性能；中间的熔喷层由很细的纤维组成，具有很好的过滤性能。 | 用于医院灭菌物品的包装（一次性使用），可用于压力蒸汽（下排气或预真空）、环氧乙烷气体以及过氧化氢等离子灭菌。灭菌剂能有效穿透3M医用无纺布包装材料，达到预期灭菌效果，同时无纺布包装材料提供有效的微生物屏障，更好的确保物品灭菌后的无菌状态。 |  |  | 2013/6/1 0:00:00 | 2017/5/31 0:00:00 |  |  | B75*75cm | 蓝色75*75cm
2403657 | 消毒类产品 | XD005 | 各种规格、各种类型 | 灭菌医疗器械包装材料 | 3M Nonwoven医用无纺布 | 张 | 国产 | 3M | 明尼苏达矿业制造医用器材（上海）有限公司 | HS1692 | 明尼苏达矿业制造医用器材（上海）有限公司 | 聚丙烯无纺布、纺粘、三层熔喷 |  | 无 |  |  | 沪卫消证字（2009）第0010号 | 3M Nonwoven医用无纺布 | 上海市闵行区新骏环路35号 | 该产品为聚丙烯无纺布材料，由纺粘、三层熔喷、纺粘组成（SMMMS），其中位于上下层的纺粘无纺布为该材料的骨架部分，具有较强的力学强度和良好的耐磨性能；中间的熔喷层由很细的纤维组成，具有很好的过滤性能。 | 用于医院灭菌物品的包装（一次性使用），可用于压力蒸汽（下排气或预真空）、环氧乙烷气体以及过氧化氢等离子灭菌。灭菌剂能有效穿透3M医用无纺布包装材料，达到预期灭菌效果，同时无纺布包装材料提供有效的微生物屏障，更好的确保物品灭菌后的无菌状态。 |  |  | 2013/6/1 0:00:00 | 2017/5/31 0:00:00 |  |  | B90*90cm | 蓝色90*90cm
2403658 | 消毒类产品 | XD005 | 各种规格、各种类型 | 灭菌医疗器械包装材料 | 3M Nonwoven医用无纺布 | 张 | 国产 | 3M | 明尼苏达矿业制造医用器材（上海）有限公司 | HS1692 | 明尼苏达矿业制造医用器材（上海）有限公司 | 聚丙烯无纺布、纺粘、三层熔喷 |  | 无 |  |  | 沪卫消证字（2009）第0010号 | 3M Nonwoven医用无纺布 | 上海市闵行区新骏环路35号 | 该产品为聚丙烯无纺布材料，由纺粘、三层熔喷、纺粘组成（SMMMS），其中位于上下层的纺粘无纺布为该材料的骨架部分，具有较强的力学强度和良好的耐磨性能；中间的熔喷层由很细的纤维组成，具有很好的过滤性能。 | 用于医院灭菌物品的包装（一次性使用），可用于压力蒸汽（下排气或预真空）、环氧乙烷气体以及过氧化氢等离子灭菌。灭菌剂能有效穿透3M医用无纺布包装材料，达到预期灭菌效果，同时无纺布包装材料提供有效的微生物屏障，更好的确保物品灭菌后的无菌状态。 |  |  | 2013/6/1 0:00:00 | 2017/5/31 0:00:00 |  |  | B100*100cm | 蓝色100*100cm
2403659 | 消毒类产品 | XD005 | 各种规格、各种类型 | 灭菌医疗器械包装材料 | 3M Nonwoven医用无纺布 | 张 | 国产 | 3M | 明尼苏达矿业制造医用器材（上海）有限公司 | HS1692 | 明尼苏达矿业制造医用器材（上海）有限公司 | 聚丙烯无纺布、纺粘、三层熔喷 |  | 无 |  |  | 沪卫消证字（2009）第0010号 | 3M Nonwoven医用无纺布 | 上海市闵行区新骏环路35号 | 该产品为聚丙烯无纺布材料，由纺粘、三层熔喷、纺粘组成（SMMMS），其中位于上下层的纺粘无纺布为该材料的骨架部分，具有较强的力学强度和良好的耐磨性能；中间的熔喷层由很细的纤维组成，具有很好的过滤性能。 | 用于医院灭菌物品的包装（一次性使用），可用于压力蒸汽（下排气或预真空）、环氧乙烷气体以及过氧化氢等离子灭菌。灭菌剂能有效穿透3M医用无纺布包装材料，达到预期灭菌效果，同时无纺布包装材料提供有效的微生物屏障，更好的确保物品灭菌后的无菌状态。 |  |  | 2013/6/1 0:00:00 | 2017/5/31 0:00:00 |  |  | B120*120cm | 蓝色120*120cm
2403660 | 消毒类产品 | XD005 | 各种规格、各种类型 | 灭菌医疗器械包装材料 | 3M Nonwoven医用无纺布 | 张 | 国产 | 3M | 明尼苏达矿业制造医用器材（上海）有限公司 | HS1692 | 明尼苏达矿业制造医用器材（上海）有限公司 | 聚丙烯无纺布、纺粘、三层熔喷 |  | 无 |  |  | 沪卫消证字（2009）第0010号 | 3M Nonwoven医用无纺布 | 上海市闵行区新骏环路35号 | 该产品为聚丙烯无纺布材料，由纺粘、三层熔喷、纺粘组成（SMMMS），其中位于上下层的纺粘无纺布为该材料的骨架部分，具有较强的力学强度和良好的耐磨性能；中间的熔喷层由很细的纤维组成，具有很好的过滤性能。 | 用于医院灭菌物品的包装（一次性使用），可用于压力蒸汽（下排气或预真空）、环氧乙烷气体以及过氧化氢等离子灭菌。灭菌剂能有效穿透3M医用无纺布包装材料，达到预期灭菌效果，同时无纺布包装材料提供有效的微生物屏障，更好的确保物品灭菌后的无菌状态。 |  |  | 2013/6/1 0:00:00 | 2017/5/31 0:00:00 |  |  | G30*30cm | 绿色30*30cm
2403661 | 消毒类产品 | XD005 | 各种规格、各种类型 | 灭菌医疗器械包装材料 | 3M Nonwoven医用无纺布 | 张 | 国产 | 3M | 明尼苏达矿业制造医用器材（上海）有限公司 | HS1692 | 明尼苏达矿业制造医用器材（上海）有限公司 | 聚丙烯无纺布、纺粘、三层熔喷 |  | 无 |  |  | 沪卫消证字（2009）第0010号 | 3M Nonwoven医用无纺布 | 上海市闵行区新骏环路35号 | 该产品为聚丙烯无纺布材料，由纺粘、三层熔喷、纺粘组成（SMMMS），其中位于上下层的纺粘无纺布为该材料的骨架部分，具有较强的力学强度和良好的耐磨性能；中间的熔喷层由很细的纤维组成，具有很好的过滤性能。 | 用于医院灭菌物品的包装（一次性使用），可用于压力蒸汽（下排气或预真空）、环氧乙烷气体以及过氧化氢等离子灭菌。灭菌剂能有效穿透3M医用无纺布包装材料，达到预期灭菌效果，同时无纺布包装材料提供有效的微生物屏障，更好的确保物品灭菌后的无菌状态。 |  |  | 2013/6/1 0:00:00 | 2017/5/31 0:00:00 |  |  | G40*40cm | 绿色40*40cm
2403662 | 消毒类产品 | XD005 | 各种规格、各种类型 | 灭菌医疗器械包装材料 | 3M Nonwoven医用无纺布 | 张 | 国产 | 3M | 明尼苏达矿业制造医用器材（上海）有限公司 | HS1692 | 明尼苏达矿业制造医用器材（上海）有限公司 | 聚丙烯无纺布、纺粘、三层熔喷 |  | 无 |  |  | 沪卫消证字（2009）第0010号 | 3M Nonwoven医用无纺布 | 上海市闵行区新骏环路35号 | 该产品为聚丙烯无纺布材料，由纺粘、三层熔喷、纺粘组成（SMMMS），其中位于上下层的纺粘无纺布为该材料的骨架部分，具有较强的力学强度和良好的耐磨性能；中间的熔喷层由很细的纤维组成，具有很好的过滤性能。 | 用于医院灭菌物品的包装（一次性使用），可用于压力蒸汽（下排气或预真空）、环氧乙烷气体以及过氧化氢等离子灭菌。灭菌剂能有效穿透3M医用无纺布包装材料，达到预期灭菌效果，同时无纺布包装材料提供有效的微生物屏障，更好的确保物品灭菌后的无菌状态。 |  |  | 2013/6/1 0:00:00 | 2017/5/31 0:00:00 |  |  | G50*50cm | 绿色50*50cm
2403663 | 消毒类产品 | XD005 | 各种规格、各种类型 | 灭菌医疗器械包装材料 | 3M Nonwoven医用无纺布 | 张 | 国产 | 3M | 明尼苏达矿业制造医用器材（上海）有限公司 | HS1692 | 明尼苏达矿业制造医用器材（上海）有限公司 | 聚丙烯无纺布、纺粘、三层熔喷 |  | 无 |  |  | 沪卫消证字（2009）第0010号 | 3M Nonwoven医用无纺布 | 上海市闵行区新骏环路35号 | 该产品为聚丙烯无纺布材料，由纺粘、三层熔喷、纺粘组成（SMMMS），其中位于上下层的纺粘无纺布为该材料的骨架部分，具有较强的力学强度和良好的耐磨性能；中间的熔喷层由很细的纤维组成，具有很好的过滤性能。 | 用于医院灭菌物品的包装（一次性使用），可用于压力蒸汽（下排气或预真空）、环氧乙烷气体以及过氧化氢等离子灭菌。灭菌剂能有效穿透3M医用无纺布包装材料，达到预期灭菌效果，同时无纺布包装材料提供有效的微生物屏障，更好的确保物品灭菌后的无菌状态。 |  |  | 2013/6/1 0:00:00 | 2017/5/31 0:00:00 |  |  | G60*60cm | 绿色60*60cm
2403664 | 消毒类产品 | XD005 | 各种规格、各种类型 | 灭菌医疗器械包装材料 | 3M Nonwoven医用无纺布 | 张 | 国产 | 3M | 明尼苏达矿业制造医用器材（上海）有限公司 | HS1692 | 明尼苏达矿业制造医用器材（上海）有限公司 | 聚丙烯无纺布、纺粘、三层熔喷 |  | 无 |  |  | 沪卫消证字（2009）第0010号 | 3M Nonwoven医用无纺布 | 上海市闵行区新骏环路35号 | 该产品为聚丙烯无纺布材料，由纺粘、三层熔喷、纺粘组成（SMMMS），其中位于上下层的纺粘无纺布为该材料的骨架部分，具有较强的力学强度和良好的耐磨性能；中间的熔喷层由很细的纤维组成，具有很好的过滤性能。 | 用于医院灭菌物品的包装（一次性使用），可用于压力蒸汽（下排气或预真空）、环氧乙烷气体以及过氧化氢等离子灭菌。灭菌剂能有效穿透3M医用无纺布包装材料，达到预期灭菌效果，同时无纺布包装材料提供有效的微生物屏障，更好的确保物品灭菌后的无菌状态。 |  |  | 2013/6/1 0:00:00 | 2017/5/31 0:00:00 |  |  | G80*80cm | 绿色80*80cm
2403665 | 消毒类产品 | XD005 | 各种规格、各种类型 | 灭菌医疗器械包装材料 | 3M Nonwoven医用无纺布 | 张 | 国产 | 3M | 明尼苏达矿业制造医用器材（上海）有限公司 | HS1692 | 明尼苏达矿业制造医用器材（上海）有限公司 | 聚丙烯无纺布、纺粘、三层熔喷 |  | 无 |  |  | 沪卫消证字（2009）第0010号 | 3M Nonwoven医用无纺布 | 上海市闵行区新骏环路35号 | 该产品为聚丙烯无纺布材料，由纺粘、三层熔喷、纺粘组成（SMMMS），其中位于上下层的纺粘无纺布为该材料的骨架部分，具有较强的力学强度和良好的耐磨性能；中间的熔喷层由很细的纤维组成，具有很好的过滤性能。 | 用于医院灭菌物品的包装（一次性使用），可用于压力蒸汽（下排气或预真空）、环氧乙烷气体以及过氧化氢等离子灭菌。灭菌剂能有效穿透3M医用无纺布包装材料，达到预期灭菌效果，同时无纺布包装材料提供有效的微生物屏障，更好的确保物品灭菌后的无菌状态。 |  |  | 2013/6/1 0:00:00 | 2017/5/31 0:00:00 |  |  | G90*90cm | 绿色90*90cm
2403666 | 消毒类产品 | XD005 | 各种规格、各种类型 | 灭菌医疗器械包装材料 | 3M Nonwoven医用无纺布 | 张 | 国产 | 3M | 明尼苏达矿业制造医用器材（上海）有限公司 | HS1692 | 明尼苏达矿业制造医用器材（上海）有限公司 | 聚丙烯无纺布、纺粘、三层熔喷 |  | 无 |  |  | 沪卫消证字（2009）第0010号 | 3M Nonwoven医用无纺布 | 上海市闵行区新骏环路35号 | 该产品为聚丙烯无纺布材料，由纺粘、三层熔喷、纺粘组成（SMMMS），其中位于上下层的纺粘无纺布为该材料的骨架部分，具有较强的力学强度和良好的耐磨性能；中间的熔喷层由很细的纤维组成，具有很好的过滤性能。 | 用于医院灭菌物品的包装（一次性使用），可用于压力蒸汽（下排气或预真空）、环氧乙烷气体以及过氧化氢等离子灭菌。灭菌剂能有效穿透3M医用无纺布包装材料，达到预期灭菌效果，同时无纺布包装材料提供有效的微生物屏障，更好的确保物品灭菌后的无菌状态。 |  |  | 2013/6/1 0:00:00 | 2017/5/31 0:00:00 |  |  | G100*100cm | 绿色100*100cm
2403667 | 消毒类产品 | XD005 | 各种规格、各种类型 | 灭菌医疗器械包装材料 | 3M Nonwoven医用无纺布 | 张 | 国产 | 3M | 明尼苏达矿业制造医用器材（上海）有限公司 | HS1692 | 明尼苏达矿业制造医用器材（上海）有限公司 | 聚丙烯无纺布、纺粘、三层熔喷 |  | 无 |  |  | 沪卫消证字（2009）第0010号 | 3M Nonwoven医用无纺布 | 上海市闵行区新骏环路35号 | 该产品为聚丙烯无纺布材料，由纺粘、三层熔喷、纺粘组成（SMMMS），其中位于上下层的纺粘无纺布为该材料的骨架部分，具有较强的力学强度和良好的耐磨性能；中间的熔喷层由很细的纤维组成，具有很好的过滤性能。 | 用于医院灭菌物品的包装（一次性使用），可用于压力蒸汽（下排气或预真空）、环氧乙烷气体以及过氧化氢等离子灭菌。灭菌剂能有效穿透3M医用无纺布包装材料，达到预期灭菌效果，同时无纺布包装材料提供有效的微生物屏障，更好的确保物品灭菌后的无菌状态。 |  |  | 2013/6/1 0:00:00 | 2017/5/31 0:00:00 |  |  | G120*120cm | 绿色120*120cm
2403668 | 消毒类产品 | XD005 | 各种规格、各种类型 | 灭菌医疗器械包装材料 | 3M蓝绿双色双层无纺布 | 张 | 国产 | 3M | 明尼苏达矿业制造医用器材（上海）有限公司 | HS1692 | 明尼苏达矿业制造医用器材（上海）有限公司 | 聚丙烯无纺布、纺粘、三层熔喷 |  | 无 |  |  | 沪卫消证字（2009）第0010号 | 3M蓝绿双色双层无纺布 | 上海市闵行区新骏环路35号 | 该产品为聚丙烯无纺布材料，由纺粘、三层熔喷、纺粘组成（SMMMS），其中位于上下层的纺粘无纺布为该材料的骨架部分，具有较强的力学强度和良好的耐磨性能；中间的熔喷层由很细的纤维组成，具有很好的过滤性能。 | 用于医院灭菌物品的包装（一次性使用），可用于压力蒸汽（下排气或预真空）、环氧乙烷气体以及过氧化氢等离子灭菌。灭菌剂能有效穿透3M医用无纺布包装材料，达到预期灭菌效果，同时无纺布包装材料提供有效的微生物屏障，更好的确保物品灭菌后的无菌状态。 |  |  | 2013/6/1 0:00:00 | 2017/5/31 0:00:00 |  |  | one-step50 | 双层50*50cm
2403669 | 消毒类产品 | XD005 | 各种规格、各种类型 | 灭菌医疗器械包装材料 | 3M蓝绿双色双层无纺布 | 张 | 国产 | 3M | 明尼苏达矿业制造医用器材（上海）有限公司 | HS1692 | 明尼苏达矿业制造医用器材（上海）有限公司 | 聚丙烯无纺布、纺粘、三层熔喷 |  | 无 |  |  | 沪卫消证字（2009）第0010号 | 3M蓝绿双色双层无纺布 | 上海市闵行区新骏环路35号 | 该产品为聚丙烯无纺布材料，由纺粘、三层熔喷、纺粘组成（SMMMS），其中位于上下层的纺粘无纺布为该材料的骨架部分，具有较强的力学强度和良好的耐磨性能；中间的熔喷层由很细的纤维组成，具有很好的过滤性能。 | 用于医院灭菌物品的包装（一次性使用），可用于压力蒸汽（下排气或预真空）、环氧乙烷气体以及过氧化氢等离子灭菌。灭菌剂能有效穿透3M医用无纺布包装材料，达到预期灭菌效果，同时无纺布包装材料提供有效的微生物屏障，更好的确保物品灭菌后的无菌状态。 |  |  | 2013/6/1 0:00:00 | 2017/5/31 0:00:00 |  |  | one-step60 | 双层60*60cm
2403670 | 消毒类产品 | XD005 | 各种规格、各种类型 | 灭菌医疗器械包装材料 | 3M蓝绿双色双层无纺布 | 张 | 国产 | 3M | 明尼苏达矿业制造医用器材（上海）有限公司 | HS1692 | 明尼苏达矿业制造医用器材（上海）有限公司 | 聚丙烯无纺布、纺粘、三层熔喷 |  | 无 |  |  | 沪卫消证字（2009）第0010号 | 3M蓝绿双色双层无纺布 | 上海市闵行区新骏环路35号 | 该产品为聚丙烯无纺布材料，由纺粘、三层熔喷、纺粘组成（SMMMS），其中位于上下层的纺粘无纺布为该材料的骨架部分，具有较强的力学强度和良好的耐磨性能；中间的熔喷层由很细的纤维组成，具有很好的过滤性能。 | 用于医院灭菌物品的包装（一次性使用），可用于压力蒸汽（下排气或预真空）、环氧乙烷气体以及过氧化氢等离子灭菌。灭菌剂能有效穿透3M医用无纺布包装材料，达到预期灭菌效果，同时无纺布包装材料提供有效的微生物屏障，更好的确保物品灭菌后的无菌状态。 |  |  | 2013/6/1 0:00:00 | 2017/5/31 0:00:00 |  |  | one-step75 | 双层75*75cm
2403671 | 消毒类产品 | XD005 | 各种规格、各种类型 | 灭菌医疗器械包装材料 | 3M蓝绿双色双层无纺布 | 张 | 国产 | 3M | 明尼苏达矿业制造医用器材（上海）有限公司 | HS1692 | 明尼苏达矿业制造医用器材（上海）有限公司 | 聚丙烯无纺布、纺粘、三层熔喷 |  | 无 |  |  | 沪卫消证字（2009）第0010号 | 3M蓝绿双色双层无纺布 | 上海市闵行区新骏环路35号 | 该产品为聚丙烯无纺布材料，由纺粘、三层熔喷、纺粘组成（SMMMS），其中位于上下层的纺粘无纺布为该材料的骨架部分，具有较强的力学强度和良好的耐磨性能；中间的熔喷层由很细的纤维组成，具有很好的过滤性能。 | 用于医院灭菌物品的包装（一次性使用），可用于压力蒸汽（下排气或预真空）、环氧乙烷气体以及过氧化氢等离子灭菌。灭菌剂能有效穿透3M医用无纺布包装材料，达到预期灭菌效果，同时无纺布包装材料提供有效的微生物屏障，更好的确保物品灭菌后的无菌状态。 |  |  | 2013/6/1 0:00:00 | 2017/5/31 0:00:00 |  |  | one-step100 | 双层100*100cm
2402389 | 消毒类产品 | XD005 | 各种规格、各种类型 | 灭菌医疗器械包装材料 | 医用一次性包布 | 片 | 国产 | 胜佳 | 连云港柏兴无纺布制品有限公司 | HS1718 | 连云港柏兴无纺布制品有限公司 | 34gsm SMS |  | EN868-2:2009 |  |  | 分类界定-国食药监械[2004]84号 | 医用一次性包布 | 连云港市东海县晶都大道1069号 | 用于包装医疗器械，以利灭菌处理，组成为：聚丙烯不织布。 | 用于包装医疗器械，以利灭菌处理。 |  |  | 2017/6/2 0:00:00 | 2017/6/2 0:00:00 |  |  | SB-1030-B/1 | 30cm x 30cm
2402390 | 消毒类产品 | XD005 | 各种规格、各种类型 | 灭菌医疗器械包装材料 | 医用一次性包布 | 片 | 国产 | 胜佳 | 连云港柏兴无纺布制品有限公司 | HS1718 | 连云港柏兴无纺布制品有限公司 | 34gsm SMS |  | EN868-2:2009 |  |  | 分类界定-国食药监械[2004]84号 | 医用一次性包布 | 连云港市东海县晶都大道1069号 | 用于包装医疗器械，以利灭菌处理，组成为：聚丙烯不织布。 | 用于包装医疗器械，以利灭菌处理。 |  |  | 2017/6/2 0:00:00 | 2017/6/2 0:00:00 |  |  | SB-1040-B/1 | 40cm x 40cm
2402391 | 消毒类产品 | XD005 | 各种规格、各种类型 | 灭菌医疗器械包装材料 | 医用一次性包布 | 片 | 国产 | 胜佳 | 连云港柏兴无纺布制品有限公司 | HS1718 | 连云港柏兴无纺布制品有限公司 | 34gsm SMS |  | EN868-2:2009 |  |  | 分类界定-国食药监械[2004]84号 | 医用一次性包布 | 连云港市东海县晶都大道1069号 | 用于包装医疗器械，以利灭菌处理，组成为：聚丙烯不织布。 | 用于包装医疗器械，以利灭菌处理。 |  |  | 2017/6/2 0:00:00 | 2017/6/2 0:00:00 |  |  | SB-1045-B/1 | 45cm x 45cm
2402392 | 消毒类产品 | XD005 | 各种规格、各种类型 | 灭菌医疗器械包装材料 | 医用一次性包布 | 片 | 国产 | 胜佳 | 连云港柏兴无纺布制品有限公司 | HS1718 | 连云港柏兴无纺布制品有限公司 | 34gsm SMS |  | EN868-2:2009 |  |  | 分类界定-国食药监械[2004]84号 | 医用一次性包布 | 连云港市东海县晶都大道1069号 | 用于包装医疗器械，以利灭菌处理，组成为：聚丙烯不织布。 | 用于包装医疗器械，以利灭菌处理。 |  |  | 2017/6/2 0:00:00 | 2017/6/2 0:00:00 |  |  | SB-1050-B/1 | 50cm x 50cm
2402393 | 消毒类产品 | XD005 | 各种规格、各种类型 | 灭菌医疗器械包装材料 | 医用一次性包布 | 片 | 国产 | 胜佳 | 连云港柏兴无纺布制品有限公司 | HS1718 | 连云港柏兴无纺布制品有限公司 | 34gsm SMS |  | EN868-2:2009 |  |  | 分类界定-国食药监械[2004]84号 | 医用一次性包布 | 连云港市东海县晶都大道1069号 | 用于包装医疗器械，以利灭菌处理，组成为：聚丙烯不织布。 | 用于包装医疗器械，以利灭菌处理。 |  |  | 2017/6/5 0:00:00 | 2017/6/5 0:00:00 |  |  | SB-1060-B/1 | 60cm x 60cm
2402394 | 消毒类产品 | XD005 | 各种规格、各种类型 | 灭菌医疗器械包装材料 | 医用一次性包布 | 片 | 国产 | 胜佳 | 连云港柏兴无纺布制品有限公司 | HS1718 | 连云港柏兴无纺布制品有限公司 | 34gsm SMS |  | EN868-2:2009 |  |  | 分类界定-国食药监械[2004]84号 | 医用一次性包布 | 连云港市东海县晶都大道1069号 | 用于包装医疗器械，以利灭菌处理，组成为：聚丙烯不织布。 | 用于包装医疗器械，以利灭菌处理。 |  |  | 2017/6/5 0:00:00 | 2017/6/5 0:00:00 |  |  | SB-1075-B/1 | 75cm x 75cm
2402395 | 消毒类产品 | XD005 | 各种规格、各种类型 | 灭菌医疗器械包装材料 | 医用一次性包布 | 片 | 国产 | 胜佳 | 连云港柏兴无纺布制品有限公司 | HS1718 | 连云港柏兴无纺布制品有限公司 | 34gsm SMS |  | EN868-2:2009 |  |  | 分类界定-国食药监械[2004]84号 | 医用一次性包布 | 连云港市东海县晶都大道1069号 | 用于包装医疗器械，以利灭菌处理，组成为：聚丙烯不织布。 | 用于包装医疗器械，以利灭菌处理。 |  |  | 2017/6/5 0:00:00 | 2017/6/5 0:00:00 |  |  | SB-1100-B/1 | 100cm x 100cm
2402396 | 消毒类产品 | XD005 | 各种规格、各种类型 | 灭菌医疗器械包装材料 | 医用一次性包布 | 片 | 国产 | 胜佳 | 连云港柏兴无纺布制品有限公司 | HS1718 | 连云港柏兴无纺布制品有限公司 | 40gsm SMS |  | EN868-2:2009 |  |  | 分类界定-国食药监械[2004]84号 | 医用一次性包布 | 连云港市东海县晶都大道1069号 | 用于包装医疗器械，以利灭菌处理，组成为：聚丙烯不织布。 | 用于包装医疗器械，以利灭菌处理。 |  |  | 2017/6/5 0:00:00 | 2017/6/5 0:00:00 |  |  | SB-2030-B/1 | 30cm x 30cm
2402397 | 消毒类产品 | XD005 | 各种规格、各种类型 | 灭菌医疗器械包装材料 | 医用一次性包布 | 片 | 国产 | 胜佳 | 连云港柏兴无纺布制品有限公司 | HS1718 | 连云港柏兴无纺布制品有限公司 | 40gsm SMS |  | EN868-2:2009 |  |  | 分类界定-国食药监械[2004]84号 | 医用一次性包布 | 连云港市东海县晶都大道1069号 | 用于包装医疗器械，以利灭菌处理，组成为：聚丙烯不织布。 | 用于包装医疗器械，以利灭菌处理。 |  |  | 2017/6/5 0:00:00 | 2017/6/5 0:00:00 |  |  | SB-2045-B/1 | 45cm x 45cm
2402398 | 消毒类产品 | XD005 | 各种规格、各种类型 | 灭菌医疗器械包装材料 | 医用一次性包布 | 片 | 国产 | 胜佳 | 连云港柏兴无纺布制品有限公司 | HS1718 | 连云港柏兴无纺布制品有限公司 | 40gsm SMS |  | EN868-2:2009 |  |  | 分类界定-国食药监械[2004]84号 | 医用一次性包布 | 连云港市东海县晶都大道1069号 | 用于包装医疗器械，以利灭菌处理，组成为：聚丙烯不织布。 | 用于包装医疗器械，以利灭菌处理。 |  |  | 2017/6/5 0:00:00 | 2017/6/5 0:00:00 |  |  | SB-2060-B/1 | 60cm x 60cm
2402399 | 消毒类产品 | XD005 | 各种规格、各种类型 | 灭菌医疗器械包装材料 | 医用一次性包布 | 片 | 国产 | 胜佳 | 连云港柏兴无纺布制品有限公司 | HS1718 | 连云港柏兴无纺布制品有限公司 | 40gsm SMS |  | EN868-2:2009 |  |  | 分类界定-国食药监械[2004]84号 | 医用一次性包布 | 连云港市东海县晶都大道1069号 | 用于包装医疗器械，以利灭菌处理，组成为：聚丙烯不织布。 | 用于包装医疗器械，以利灭菌处理。 |  |  | 2017/6/5 0:00:00 | 2017/6/5 0:00:00 |  |  | SB-2075-B/1 | 75cm x 75cm
2402401 | 消毒类产品 | XD005 | 各种规格、各种类型 | 灭菌医疗器械包装材料 | 医用一次性包布 | 片 | 国产 | 胜佳 | 连云港柏兴无纺布制品有限公司 | HS1718 | 连云港柏兴无纺布制品有限公司 | 40gsm SMS |  | EN868-2:2009 |  |  | 分类界定-国食药监械[2004]84号 | 医用一次性包布 | 连云港市东海县晶都大道1069号 | 用于包装医疗器械，以利灭菌处理，组成为：聚丙烯不织布。 | 用于包装医疗器械，以利灭菌处理。 |  |  | 2017/6/5 0:00:00 | 2017/6/5 0:00:00 |  |  | SB-2100-B/1 | 100cm x 100cm
2402404 | 消毒类产品 | XD005 | 各种规格、各种类型 | 灭菌医疗器械包装材料 | 医用一次性包布 | 片 | 国产 | 胜佳 | 连云港柏兴无纺布制品有限公司 | HS1718 | 连云港柏兴无纺布制品有限公司 | 50gsm SMS |  | EN868-2:2009 |  |  | 分类界定-国食药监械[2004]84号 | 医用一次性包布 | 连云港市东海县晶都大道1069号 | 用于包装医疗器械，以利灭菌处理，组成为：聚丙烯不织布。 | 用于包装医疗器械，以利灭菌处理。 |  |  | 2017/6/5 0:00:00 | 2017/6/5 0:00:00 |  |  | SB-3060-B/1 | 60cm x 60cm
2402751 | 消毒类产品 | XD005 | 各种规格、各种类型 | 灭菌医疗器械包装材料 | 医用一次性包布 | 片 | 国产 | 胜佳 | 连云港柏兴无纺布制品有限公司 | HS1718 | 连云港柏兴无纺布制品有限公司 | 50gsm SMS |  | EN868-2:2009 |  |  | 分类界定-国食药监械[2004]84号 | 医用一次性包布 | 连云港市东海县晶都大道1069号 | 用于包装医疗器械，以利灭菌处理，组成为：聚丙烯不织布。 | 用于包装医疗器械，以利灭菌处理。 |  |  | 2017/6/5 0:00:00 | 2017/6/5 0:00:00 |  |  | SB-3075-B/1 | 75cm x 75cm
2402752 | 消毒类产品 | XD005 | 各种规格、各种类型 | 灭菌医疗器械包装材料 | 医用一次性包布 | 片 | 国产 | 胜佳 | 连云港柏兴无纺布制品有限公司 | HS1718 | 连云港柏兴无纺布制品有限公司 | 50gsm SMS |  | EN868-2:2009 |  |  | 分类界定-国食药监械[2004]84号 | 医用一次性包布 | 连云港市东海县晶都大道1069号 | 用于包装医疗器械，以利灭菌处理，组成为：聚丙烯不织布。 | 用于包装医疗器械，以利灭菌处理。 |  |  | 2017/6/5 0:00:00 | 2017/6/5 0:00:00 |  |  | SB-3100-B/1 | 100cm x 100cm
2402753 | 消毒类产品 | XD005 | 各种规格、各种类型 | 灭菌医疗器械包装材料 | 医用一次性包布 | 片 | 国产 | 胜佳 | 连云港柏兴无纺布制品有限公司 | HS1718 | 连云港柏兴无纺布制品有限公司 | 65gsm SMS |  | EN868-2:2009 |  |  | 分类界定-国食药监械[2004]84号 | 医用一次性包布 | 连云港市东海县晶都大道1069号 | 用于包装医疗器械，以利灭菌处理，组成为：聚丙烯不织布。 | 用于包装医疗器械，以利灭菌处理。 |  |  | 2017/6/5 0:00:00 | 2017/6/5 0:00:00 |  |  | SB-4045-B/1 | 45cm x 45cm
2402754 | 消毒类产品 | XD005 | 各种规格、各种类型 | 灭菌医疗器械包装材料 | 医用一次性包布 | 片 | 国产 | 胜佳 | 连云港柏兴无纺布制品有限公司 | HS1718 | 连云港柏兴无纺布制品有限公司 | 65gsm SMS |  | EN868-2:2009 |  |  | 分类界定-国食药监械[2004]84号 | 医用一次性包布 | 连云港市东海县晶都大道1069号 | 用于包装医疗器械，以利灭菌处理，组成为：聚丙烯不织布。 | 用于包装医疗器械，以利灭菌处理。 |  |  | 2017/6/5 0:00:00 | 2017/6/5 0:00:00 |  |  | SB-4060-B/1 | 60cm x 60cm
2402755 | 消毒类产品 | XD005 | 各种规格、各种类型 | 灭菌医疗器械包装材料 | 医用一次性包布 | 片 | 国产 | 胜佳 | 连云港柏兴无纺布制品有限公司 | HS1718 | 连云港柏兴无纺布制品有限公司 | 65gsm SMS |  | EN868-2:2009 |  |  | 分类界定-国食药监械[2004]84号 | 医用一次性包布 | 连云港市东海县晶都大道1069号 | 用于包装医疗器械，以利灭菌处理，组成为：聚丙烯不织布。 | 用于包装医疗器械，以利灭菌处理。 |  |  | 2017/6/5 0:00:00 | 2017/6/5 0:00:00 |  |  | SB-4075-B/1 | 75cm x 75cm
2402756 | 消毒类产品 | XD005 | 各种规格、各种类型 | 灭菌医疗器械包装材料 | 医用一次性包布 | 片 | 国产 | 胜佳 | 连云港柏兴无纺布制品有限公司 | HS1718 | 连云港柏兴无纺布制品有限公司 | 65gsm SMS |  | EN868-2:2009 |  |  | 分类界定-国食药监械[2004]84号 | 医用一次性包布 | 连云港市东海县晶都大道1069号 | 用于包装医疗器械，以利灭菌处理，组成为：聚丙烯不织布。 | 用于包装医疗器械，以利灭菌处理。 |  |  | 2017/6/5 0:00:00 | 2017/6/5 0:00:00 |  |  | SB-4100-B/1 | 100cm x 100cm
2402757 | 消毒类产品 | XD005 | 各种规格、各种类型 | 灭菌医疗器械包装材料 | 医用一次性包布 | 片 | 国产 | 胜佳 | 连云港柏兴无纺布制品有限公司 | HS1718 | 连云港柏兴无纺布制品有限公司 | 65gsm SMS |  | EN868-2:2009 |  |  | 分类界定-国食药监械[2004]84号 | 医用一次性包布 | 连云港市东海县晶都大道1069号 | 用于包装医疗器械，以利灭菌处理，组成为：聚丙烯不织布。 | 用于包装医疗器械，以利灭菌处理。 |  |  | 2017/6/5 0:00:00 | 2017/6/5 0:00:00 |  |  | SB-4180-B/1 | 135cm x 180cm
2402758 | 消毒类产品 | XD005 | 各种规格、各种类型 | 灭菌医疗器械包装材料 | 医用一次性包布 | 片 | 国产 | 胜佳 | 连云港柏兴无纺布制品有限公司 | HS1718 | 连云港柏兴无纺布制品有限公司 | 70gsm SMS |  | EN868-2:2009 |  |  | 分类界定-国食药监械[2004]84号 | 医用一次性包布 | 连云港市东海县晶都大道1069号 | 用于包装医疗器械，以利灭菌处理，组成为：聚丙烯不织布。 | 用于包装医疗器械，以利灭菌处理。 |  |  | 2017/6/5 0:00:00 | 2017/6/5 0:00:00 |  |  | SB-5045-B/1 | 45cm x 45cm
2402773 | 消毒类产品 | XD005 | 各种规格、各种类型 | 灭菌医疗器械包装材料 | 医用一次性包布 | 片 | 国产 | 胜佳 | 连云港柏兴无纺布制品有限公司 | HS1718 | 连云港柏兴无纺布制品有限公司 | 70gsm SMS |  | EN868-2:2009 |  |  | 分类界定-国食药监械[2004]84号 | 医用一次性包布 | 连云港市东海县晶都大道1069号 | 用于包装医疗器械，以利灭菌处理，组成为：聚丙烯不织布。 | 用于包装医疗器械，以利灭菌处理。 |  |  | 2017/6/5 0:00:00 | 2017/6/5 0:00:00 |  |  | SB-5060-B/1 | 60cm x 60cm
2402774 | 消毒类产品 | XD005 | 各种规格、各种类型 | 灭菌医疗器械包装材料 | 医用一次性包布 | 片 | 国产 | 胜佳 | 连云港柏兴无纺布制品有限公司 | HS1718 | 连云港柏兴无纺布制品有限公司 | 70gsm SMS |  | EN868-2:2009 |  |  | 分类界定-国食药监械[2004]84号 | 医用一次性包布 | 连云港市东海县晶都大道1069号 | 用于包装医疗器械，以利灭菌处理，组成为：聚丙烯不织布。 | 用于包装医疗器械，以利灭菌处理。 |  |  | 2017/6/5 0:00:00 | 2017/6/5 0:00:00 |  |  | SB-5075-B/1 | 75cm x 75cm
2402775 | 消毒类产品 | XD005 | 各种规格、各种类型 | 灭菌医疗器械包装材料 | 医用一次性包布 | 片 | 国产 | 胜佳 | 连云港柏兴无纺布制品有限公司 | HS1718 | 连云港柏兴无纺布制品有限公司 | 70gsm SMS |  | EN868-2:2009 |  |  | 分类界定-国食药监械[2004]84号 | 医用一次性包布 | 连云港市东海县晶都大道1069号 | 用于包装医疗器械，以利灭菌处理，组成为：聚丙烯不织布。 | 用于包装医疗器械，以利灭菌处理。 |  |  | 2017/6/5 0:00:00 | 2017/6/5 0:00:00 |  |  | SB-5150-B/1 | 150cm x 150cm
2402788 | 消毒类产品 | XD005 | 各种规格、各种类型 | 灭菌医疗器械包装材料 | 医用一次性包步 | 片 | 国产 | 胜佳 | 连云港柏兴无纺布制品有限公司 | HS1718 | 连云港柏兴无纺布制品有限公司 | 70gsm SMS |  | EN868-2:2009 |  |  | 分类界定-国食药监械[2004]84号 | 医用一次性包布 | 连云港市东海县晶都大道1069号 | 用于包装医疗器械，以利灭菌处理，组成为：聚丙烯不织布。 | 用于包装医疗器械，以利灭菌处理。 |  |  | 2017/6/5 0:00:00 | 2017/6/5 0:00:00 |  |  | SB-5180-B/1 | 135cm x 180cm
2402796 | 消毒类产品 | XD005 | 各种规格、各种类型 | 灭菌医疗器械包装材料 | 医用一次性包布 | 片 | 国产 | 胜佳 | 连云港柏兴无纺布制品有限公司 | HS1718 | 连云港柏兴无纺布制品有限公司 | 88gsm SMS |  | EN868-2:2009 |  |  | 分类界定-国食药监械[2004]84号 | 医用一次性包布 | 连云港市东海县晶都大道1069号 | 用于包装医疗器械，以利灭菌处理，组成为：聚丙烯不织布。 | 用于包装医疗器械，以利灭菌处理。 |  |  | 2017/6/5 0:00:00 | 2017/6/5 0:00:00 |  |  | SB-6100-B/1 | 100cm x 100cm
2402797 | 消毒类产品 | XD005 | 各种规格、各种类型 | 灭菌医疗器械包装材料 | 医用一次性包布 | 片 | 国产 | 胜佳 | 连云港柏兴无纺布制品有限公司 | HS1718 | 连云港柏兴无纺布制品有限公司 | 88gsm SMS |  | EN868-2:2009 |  |  | 分类界定-国食药监械[2004]84号 | 医用一次性包布 | 连云港市东海县晶都大道1069号 | 用于包装医疗器械，以利灭菌处理，组成为：聚丙烯不织布。 | 用于包装医疗器械，以利灭菌处理。 |  |  | 2017/6/5 0:00:00 | 2017/6/5 0:00:00 |  |  | SB-6180-B/1 | 135cm x 180cm
2402798 | 消毒类产品 | XD005 | 各种规格、各种类型 | 灭菌医疗器械包装材料 | 医用一次性包布 | 片 | 国产 | 胜佳 | 连云港柏兴无纺布制品有限公司 | HS1718 | 连云港柏兴无纺布制品有限公司 | 34gsm SMS |  | EN868-2:2009 |  |  | 分类界定-国食药监械[2004]84号 | 医用一次性包布 | 连云港市东海县晶都大道1069号 | 用于包装医疗器械，以利灭菌处理，组成为：聚丙烯不织布。 | 用于包装医疗器械，以利灭菌处理。 |  |  | 2017/6/5 0:00:00 | 2017/6/5 0:00:00 |  |  | GB-1030-B/2 | 30cm x 30cm
2402799 | 消毒类产品 | XD005 | 各种规格、各种类型 | 灭菌医疗器械包装材料 | 医用一次性包布 | 片 | 国产 | 胜佳 | 连云港柏兴无纺布制品有限公司 | HS1718 | 连云港柏兴无纺布制品有限公司 | 34gsm SMS |  | EN868-2:2009 |  |  | 分类界定-国食药监械[2004]84号 | 医用一次性包布 | 连云港市东海县晶都大道1069号 | 用于包装医疗器械，以利灭菌处理，组成为：聚丙烯不织布。 | 用于包装医疗器械，以利灭菌处理。 |  |  | 2017/6/5 0:00:00 | 2017/6/5 0:00:00 |  |  | GB-1040-B/2 | 40cm x 40cm
2402800 | 消毒类产品 | XD005 | 各种规格、各种类型 | 灭菌医疗器械包装材料 | 医用一次性包布 | 片 | 国产 | 胜佳 | 连云港柏兴无纺布制品有限公司 | HS1718 | 连云港柏兴无纺布制品有限公司 | 34gsm SMS |  | EN868-2:2009 |  |  | 分类界定-国食药监械[2004]84号 | 医用一次性包布 | 连云港市东海县晶都大道1069号 | 用于包装医疗器械，以利灭菌处理，组成为：聚丙烯不织布。 | 用于包装医疗器械，以利灭菌处理。 |  |  | 2017/6/5 0:00:00 | 2017/6/5 0:00:00 |  |  | GB-1045-B/2 | 45cm x 45cm
2402856 | 消毒类产品 | XD005 | 各种规格、各种类型 | 灭菌医疗器械包装材料 | 医用一次性包布 | 片 | 国产 | 胜佳 | 连云港柏兴无纺布制品有限公司 | HS1718 | 连云港柏兴无纺布制品有限公司 | 34gsm SMS |  | EN868-2:2009 |  |  | 分类界定-国食药监械[2004]84号 | 医用一次性包布 | 连云港市东海县晶都大道1069号 | 用于包装医疗器械，以利灭菌处理，组成为：聚丙烯不织布。 | 用于包装医疗器械，以利灭菌处理。 |  |  | 2017/6/5 0:00:00 | 2017/6/5 0:00:00 |  |  | GB-1050-B/2 | 50cm x 50cm
2402857 | 消毒类产品 | XD005 | 各种规格、各种类型 | 灭菌医疗器械包装材料 | 医用一次性包布 | 片 | 国产 | 胜佳 | 连云港柏兴无纺布制品有限公司 | HS1718 | 连云港柏兴无纺布制品有限公司 | 34gsm SMS |  | EN868-2:2009 |  |  | 分类界定-国食药监械[2004]84号 | 医用一次性包布 | 连云港市东海县晶都大道1069号 | 用于包装医疗器械，以利灭菌处理，组成为：聚丙烯不织布。 | 用于包装医疗器械，以利灭菌处理。 |  |  | 2017/6/5 0:00:00 | 2017/6/5 0:00:00 |  |  | GB-1060-B/2 | 60cm x 60cm
2402858 | 消毒类产品 | XD005 | 各种规格、各种类型 | 灭菌医疗器械包装材料 | 医用一次性包布 | 片 | 国产 | 胜佳 | 连云港柏兴无纺布制品有限公司 | HS1718 | 连云港柏兴无纺布制品有限公司 | 40gsm SMS |  | EN868-2:2009 |  |  | 分类界定-国食药监械[2004]84号 | 医用一次性包布 | 连云港市东海县晶都大道1069号 | 用于包装医疗器械，以利灭菌处理，组成为：聚丙烯不织布。 | 用于包装医疗器械，以利灭菌处理。 |  |  | 2017/6/5 0:00:00 | 2017/6/5 0:00:00 |  |  | GB-1075-B/2 | 75cm x 75cm
2402860 | 消毒类产品 | XD005 | 各种规格、各种类型 | 灭菌医疗器械包装材料 | 医用一次性包布 | 片 | 国产 | 胜佳 | 连云港柏兴无纺布制品有限公司 | HS1718 | 连云港柏兴无纺布制品有限公司 | 34gsm SMS |  | EN868-2:2009 |  |  | 分类界定-国食药监械[2004]84号 | 医用一次性包布 | 连云港市东海县晶都大道1069号 | 用于包装医疗器械，以利灭菌处理，组成为：聚丙烯不织布。 | 用于包装医疗器械，以利灭菌处理。 |  |  | 2017/6/5 0:00:00 | 2017/6/5 0:00:00 |  |  | GB-1100-B/2 | 100cm x 100cm
2402915 | 消毒类产品 | XD005 | 各种规格、各种类型 | 灭菌医疗器械包装材料 | 医用一次性包布 | 片 | 国产 | 胜佳 | 连云港柏兴无纺布制品有限公司 | HS1718 | 连云港柏兴无纺布制品有限公司 | 40gsm SMS |  | EN868-2:2009 |  |  | 分类界定-国食药监械[2004]84号 | 医用一次性包布 | 连云港市东海县晶都大道1069号 | 用于包装医疗器械，以利灭菌处理，组成为：聚丙烯不织布。 | 用于包装医疗器械，以利灭菌处理。 |  |  | 2017/6/5 0:00:00 | 2017/6/5 0:00:00 |  |  | GB-2030-B/2 | 30cm x 30cm
2402916 | 消毒类产品 | XD005 | 各种规格、各种类型 | 灭菌医疗器械包装材料 | 医用一次性包布 | 片 | 国产 | 胜佳 | 连云港柏兴无纺布制品有限公司 | HS1718 | 连云港柏兴无纺布制品有限公司 | 40gsm SMS |  | EN868-2:2009 |  |  | 分类界定-国食药监械[2004]84号 | 医用一次性包布 | 连云港市东海县晶都大道1069号 | 用于包装医疗器械，以利灭菌处理，组成为：聚丙烯不织布。 | 用于包装医疗器械，以利灭菌处理。 |  |  | 2017/6/5 0:00:00 | 2017/6/5 0:00:00 |  |  | GB-2045-B/2 | 45cm x 45cm
2402917 | 消毒类产品 | XD005 | 各种规格、各种类型 | 灭菌医疗器械包装材料 | 医用一次性包布 | 片 | 国产 | 胜佳 | 连云港柏兴无纺布制品有限公司 | HS1718 | 连云港柏兴无纺布制品有限公司 | 40gsm SMS |  | EN868-2:2009 |  |  | 分类界定-国食药监械[2004]84号 | 医用一次性包布 | 连云港市东海县晶都大道1069号 | 用于包装医疗器械，以利灭菌处理，组成为：聚丙烯不织布。 | 用于包装医疗器械，以利灭菌处理。 |  |  | 2017/6/5 0:00:00 | 2017/6/5 0:00:00 |  |  | GB-2060-B/2 | 60cm x 60cm
2402919 | 消毒类产品 | XD005 | 各种规格、各种类型 | 灭菌医疗器械包装材料 | 医用一次性包布 | 片 | 国产 | 胜佳 | 连云港柏兴无纺布制品有限公司 | HS1718 | 连云港柏兴无纺布制品有限公司 | 40gsm SMS |  | EN868-2:2009 |  |  | 分类界定-国食药监械[2004]84号 | 医用一次性包布 | 连云港市东海县晶都大道1069号 | 用于包装医疗器械，以利灭菌处理，组成为：聚丙烯不织布。 | 用于包装医疗器械，以利灭菌处理。 |  |  | 2017/6/5 0:00:00 | 2017/6/5 0:00:00 |  |  | GB-2075-B/2 | 75cm x 75cm
2402920 | 消毒类产品 | XD005 | 各种规格、各种类型 | 灭菌医疗器械包装材料 | 医用一次性包布 | 片 | 国产 | 胜佳 | 连云港柏兴无纺布制品有限公司 | HS1718 | 连云港柏兴无纺布制品有限公司 | 40gsm SMS |  | EN868-2:2009 |  |  | 分类界定-国食药监械[2004]84号 | 医用一次性包布 | 连云港市东海县晶都大道1069号 | 用于包装医疗器械，以利灭菌处理，组成为：聚丙烯不织布。 | 用于包装医疗器械，以利灭菌处理。 |  |  | 2017/6/5 0:00:00 | 2017/6/5 0:00:00 |  |  | GB-2090-B/2 | 90cm x 90cm
2402921 | 消毒类产品 | XD005 | 各种规格、各种类型 | 灭菌医疗器械包装材料 | 医用一次性包布 | 片 | 国产 | 胜佳 | 连云港柏兴无纺布制品有限公司 | HS1718 | 连云港柏兴无纺布制品有限公司 | 40gsm SMS |  | EN868-2:2009 |  |  | 分类界定-国食药监械[2004]84号 | 医用一次性包布 | 连云港市东海县晶都大道1069号 | 用于包装医疗器械，以利灭菌处理，组成为：聚丙烯不织布。 | 用于包装医疗器械，以利灭菌处理。 |  |  | 2017/6/5 0:00:00 | 2017/6/5 0:00:00 |  |  | GB-2100-B/2 | 100cm x 100cm
2402922 | 消毒类产品 | XD005 | 各种规格、各种类型 | 灭菌医疗器械包装材料 | 医用一次性包布 | 片 | 国产 | 胜佳 | 连云港柏兴无纺布制品有限公司 | HS1718 | 连云港柏兴无纺布制品有限公司 | 50gsm SMS |  | EN868-2:2009 |  |  | 分类界定-国食药监械[2004]84号 | 医用一次性包布 | 连云港市东海县晶都大道1069号 | 用于包装医疗器械，以利灭菌处理，组成为：聚丙烯不织布。 | 用于包装医疗器械，以利灭菌处理。 |  |  | 2017/6/5 0:00:00 | 2017/6/5 0:00:00 |  |  | GB-3060-B/2 | 60cm x 60cm
2402923 | 消毒类产品 | XD005 | 各种规格、各种类型 | 灭菌医疗器械包装材料 | 医用一次性包布 | 片 | 国产 | 胜佳 | 连云港柏兴无纺布制品有限公司 | HS1718 | 连云港柏兴无纺布制品有限公司 | EN868-2:2009 |  | 50gsm SMS |  |  | 分类界定-国食药监械[2004]84号 | 医用一次性包布 | 连云港市东海县晶都大道1069号 | 用于包装医疗器械，以利灭菌处理，组成为：聚丙烯不织布。 | 用于包装医疗器械，以利灭菌处理。 |  |  | 2017/6/5 0:00:00 | 2017/6/5 0:00:00 |  |  | GB-3075-B/2 | 75cm x 75cm
2402926 | 消毒类产品 | XD005 | 各种规格、各种类型 | 灭菌医疗器械包装材料 | 医用一次性包布 | 片 | 国产 | 胜佳 | 连云港柏兴无纺布制品有限公司 | HS1718 | 连云港柏兴无纺布制品有限公司 | 50gsm SMS |  | EN868-2:2009 |  |  | 分类界定-国食药监械[2004]84号 | 医用一次性包布 | 连云港市东海县晶都大道1069号 | 用于包装医疗器械，以利灭菌处理，组成为：聚丙烯不织布。 | 用于包装医疗器械，以利灭菌处理。 |  |  | 2017/6/5 0:00:00 | 2017/6/5 0:00:00 |  |  | GB-3100-B/2 | 100cm x 100cm
2402928 | 消毒类产品 | XD005 | 各种规格、各种类型 | 灭菌医疗器械包装材料 | 医用一次性包布 | 片 | 国产 | 胜佳 | 连云港柏兴无纺布制品有限公司 | HS1718 | 连云港柏兴无纺布制品有限公司 | 65gsm SMS |  | EN868-2:2009 |  |  | 分类界定-国食药监械[2004]84号 | 医用一次性包布 | 连云港市东海县晶都大道1069号 | 用于包装医疗器械，以利灭菌处理，组成为：聚丙烯不织布。 | 用于包装医疗器械，以利灭菌处理。 |  |  | 2017/6/5 0:00:00 | 2017/6/5 0:00:00 |  |  | GB-4045-B/2 | 45cm x 45cm
2402929 | 消毒类产品 | XD005 | 各种规格、各种类型 | 灭菌医疗器械包装材料 | 医用一次性包布 | 片 | 国产 | 胜佳 | 连云港柏兴无纺布制品有限公司 | HS1718 | 连云港柏兴无纺布制品有限公司 | 65gsm SMS |  | EN868-2:2009 |  |  | 分类界定-国食药监械[2004]84号 | 医用一次性包布 | 连云港市东海县晶都大道1069号 | 用于包装医疗器械，以利灭菌处理，组成为：聚丙烯不织布。 | 用于包装医疗器械，以利灭菌处理。 |  |  | 2017/6/5 0:00:00 | 2017/6/5 0:00:00 |  |  | GB-4060-B/2 | 60cm x 60cm
2402930 | 消毒类产品 | XD005 | 各种规格、各种类型 | 灭菌医疗器械包装材料 | 医用一次性包布 | 片 | 国产 | 胜佳 | 连云港柏兴无纺布制品有限公司 | HS1718 | 连云港柏兴无纺布制品有限公司 | 65gsm SMS |  | EN868-2:2009 |  |  | 分类界定-国食药监械[2004]84号 | 医用一次性包布 | 连云港市东海县晶都大道1069号 | 用于包装医疗器械，以利灭菌处理，组成为：聚丙烯不织布。 | 用于包装医疗器械，以利灭菌处理。 |  |  | 2017/6/5 0:00:00 | 2017/6/5 0:00:00 |  |  | GB-4075-B/2 | 75cm x 75cm
2402931 | 消毒类产品 | XD005 | 各种规格、各种类型 | 灭菌医疗器械包装材料 | 医用一次性包布 | 片 | 国产 | 胜佳 | 连云港柏兴无纺布制品有限公司 | HS1718 | 连云港柏兴无纺布制品有限公司 | 65gsm SMS |  | EN868-2:2009 |  |  | 分类界定-国食药监械[2004]84号 | 医用一次性包布 | 连云港市东海县晶都大道1069号 | 用于包装医疗器械，以利灭菌处理，组成为：聚丙烯不织布。 | 用于包装医疗器械，以利灭菌处理。 |  |  | 2017/6/5 0:00:00 | 2017/6/5 0:00:00 |  |  | GB-4100-B/2 | 100cm x 100cm
2402932 | 消毒类产品 | XD005 | 各种规格、各种类型 | 灭菌医疗器械包装材料 | 医用一次性包布 | 片 | 国产 | 胜佳 | 连云港柏兴无纺布制品有限公司 | HS1718 | 连云港柏兴无纺布制品有限公司 | 65gsm SMS |  | EN868-2:2009 |  |  | 分类界定-国食药监械[2004]84号 | 医用一次性包布 | 连云港市东海县晶都大道1069号 | 用于包装医疗器械，以利灭菌处理，组成为：聚丙烯不织布。 | 用于包装医疗器械，以利灭菌处理。 |  |  | 2017/6/5 0:00:00 | 2017/6/5 0:00:00 |  |  | GB-4180-B/2 | 135cm x 180cm
2402933 | 消毒类产品 | XD005 | 各种规格、各种类型 | 灭菌医疗器械包装材料 | 医用一次性包布 | 片 | 国产 | 胜佳 | 连云港柏兴无纺布制品有限公司 | HS1718 | 连云港柏兴无纺布制品有限公司 | 70gsm SMS |  | EN868-2:2009 |  |  | 分类界定-国食药监械[2004]84号 | 医用一次性包布 | 连云港市东海县晶都大道1069号 | 用于包装医疗器械，以利灭菌处理，组成为：聚丙烯不织布。 | 用于包装医疗器械，以利灭菌处理。 |  |  | 2017/6/5 0:00:00 | 2017/6/5 0:00:00 |  |  | GB-5045-B/2 | 45cm x 45cm
2402934 | 消毒类产品 | XD005 | 各种规格、各种类型 | 灭菌医疗器械包装材料 | 医用一次性包布 | 片 | 国产 | 胜佳 | 连云港柏兴无纺布制品有限公司 | HS1718 | 连云港柏兴无纺布制品有限公司 | 70gsm SMS |  | EN868-2:2009 |  |  | 分类界定-国食药监械[2004]84号 | 医用一次性包布 | 连云港市东海县晶都大道1069号 | 用于包装医疗器械，以利灭菌处理，组成为：聚丙烯不织布。 | 用于包装医疗器械，以利灭菌处理。 |  |  | 2017/6/5 0:00:00 | 2017/6/5 0:00:00 |  |  | GB-5060-B/2 | 60cm x 60cm
2402935 | 消毒类产品 | XD005 | 各种规格、各种类型 | 灭菌医疗器械包装材料 | 医用一次性包布 | 片 | 国产 | 胜佳 | 连云港柏兴无纺布制品有限公司 | HS1718 | 连云港柏兴无纺布制品有限公司 | 70gsm SMS |  | EN868-2:2009 |  |  | 分类界定-国食药监械[2004]84号 | 医用一次性包布 | 连云港市东海县晶都大道1069号 | 用于包装医疗器械，以利灭菌处理，组成为：聚丙烯不织布。 | 用于包装医疗器械，以利灭菌处理。 |  |  | 2017/6/5 0:00:00 | 2017/6/5 0:00:00 |  |  | GB-5075-B/2 | 75cm x 75cm
2402936 | 消毒类产品 | XD005 | 各种规格、各种类型 | 灭菌医疗器械包装材料 | 医用一次性包布 | 片 | 国产 | 胜佳 | 连云港柏兴无纺布制品有限公司 | HS1718 | 连云港柏兴无纺布制品有限公司 | 70gsm SMS |  | EN868-2:2009 |  |  | 分类界定-国食药监械[2004]84号 | 医用一次性包布 | 连云港市东海县晶都大道1069号 | 用于包装医疗器械，以利灭菌处理，组成为：聚丙烯不织布。 | 用于包装医疗器械，以利灭菌处理。 |  |  | 2017/6/5 0:00:00 | 2017/6/5 0:00:00 |  |  | GB-5150-B/2 | 150cm x 150cm
2402937 | 消毒类产品 | XD005 | 各种规格、各种类型 | 灭菌医疗器械包装材料 | 医用一次性包布 | 片 | 国产 | 胜佳 | 连云港柏兴无纺布制品有限公司 | HS1718 | 连云港柏兴无纺布制品有限公司 | 70gsm SMS |  | EN868-2:2009 |  |  | 分类界定-国食药监械[2004]84号 | 医用一次性包布 | 连云港市东海县晶都大道1069号 | 用于包装医疗器械，以利灭菌处理，组成为：聚丙烯不织布。 | 用于包装医疗器械，以利灭菌处理。 |  |  | 2017/6/5 0:00:00 | 2017/6/5 0:00:00 |  |  | GB-5180-B/2 | 135cm x 180cm
2402938 | 消毒类产品 | XD005 | 各种规格、各种类型 | 灭菌医疗器械包装材料 | 医用一次性包布 | 片 | 国产 | 胜佳 | 连云港柏兴无纺布制品有限公司 | HS1718 | 连云港柏兴无纺布制品有限公司 | 88gsm SMS |  | EN868-2:2009 |  |  | 分类界定-国食药监械[2004]84号 | 医用一次性包布 | 连云港市东海县晶都大道1069号 | 用于包装医疗器械，以利灭菌处理，组成为：聚丙烯不织布。 | 用于包装医疗器械，以利灭菌处理。 |  |  | 2017/6/5 0:00:00 | 2017/6/5 0:00:00 |  |  | GB-6090-B/2 | 90cm x 90cm
2402939 | 消毒类产品 | XD005 | 各种规格、各种类型 | 灭菌医疗器械包装材料 | 医用一次性包布 | 片 | 国产 | 胜佳 | 连云港柏兴无纺布制品有限公司 | HS1718 | 连云港柏兴无纺布制品有限公司 | 88gsm SMS |  | EN868-2:2009 |  |  | 分类界定-国食药监械[2004]84号 | 医用一次性包布 | 连云港市东海县晶都大道1069号 | 用于包装医疗器械，以利灭菌处理，组成为：聚丙烯不织布。 | 用于包装医疗器械，以利灭菌处理。 |  |  | 2017/6/5 0:00:00 | 2017/6/5 0:00:00 |  |  | GB-6100-B/2 | 100cm x 100cm
2402940 | 消毒类产品 | XD005 | 各种规格、各种类型 | 灭菌医疗器械包装材料 | 医用一次性包布 | 片 | 国产 | 胜佳 | 连云港柏兴无纺布制品有限公司 | HS1718 | 连云港柏兴无纺布制品有限公司 | 88gsm SMS |  | EN868-2:2009 |  |  | 分类界定-国食药监械[2004]84号 | 医用一次性包布 | 连云港市东海县晶都大道1069号 | 用于包装医疗器械，以利灭菌处理，组成为：聚丙烯不织布。 | 用于包装医疗器械，以利灭菌处理。 |  |  | 2017/6/5 0:00:00 | 2017/6/5 0:00:00 |  |  | GB-6180-B/2 | 135cm x 180cm
2150455 | 消毒类产品 | XD005 | 各种规格、各种类型 | 灭菌医疗器械包装材料 | 一次性使用包布 | 条 | 国产 | 卫安 | 新乡市华西卫材有限公司 | HS1735 | 新乡市华西卫材有限公司 | 非织造布 |  | 非医疗器械 |  |  | 非医疗器械 | 一次性使用包布 | 长垣县丁栾镇工业区 | 本产品主要由卫生用薄型非织造布直接分切而成。该产品为一次性使用产品 | 用于临床包裹医疗器械 | 新乡市华西卫材有限公司 |  | 2013/11/1 0:00:00 | 2099/12/31 0:00:00 |  |  | 30cm*35cm | 30cm*35cm
2150458 | 消毒类产品 | XD005 | 各种规格、各种类型 | 灭菌医疗器械包装材料 | 一次性使用包布 | 条 | 国产 | 卫安 | 新乡市华西卫材有限公司 | HS1735 | 新乡市华西卫材有限公司 | 非织造布 |  | 非医疗器械 |  |  | 非医疗器械 | 一次性使用包布 | 长垣县丁栾镇工业区 | 本产品主要由卫生用薄型非织造布直接分切而成。该产品为一次性使用产品 | 用于临床包裹医疗器械 | 新乡市华西卫材有限公司 |  | 2013/11/1 0:00:00 | 2099/12/31 0:00:00 |  |  | 60cm*60cm | 60cm*60cm
2151282 | 消毒类产品 | XD005 | 各种规格、各种类型 | 灭菌医疗器械包装材料 | 一次性医用包布 | 条 | 国产 | 卫安 | 新乡市华西卫材有限公司 | HS1735 | 新乡市华西卫材有限公司 | 非织造布 |  | 非医疗器械 |  |  | 非医疗器械 | 一次性医用包布 | 长垣县丁栾镇工业区 | 本产品主要由卫生用薄型非织造布直接分切而成。该产品为一次性使用产品 | 用于临床包裹医疗器械 | 新乡市华西卫材有限公司 |  | 2013/11/1 0:00:00 | 2099/12/31 0:00:00 |  |  | 80cm*80cm | 80cm*80cm
2151283 | 消毒类产品 | XD005 | 各种规格、各种类型 | 灭菌医疗器械包装材料 | 一次性医用包布 | 条 | 国产 | 卫安 | 新乡市华西卫材有限公司 | HS1735 | 新乡市华西卫材有限公司 | 非织造布 |  | 非医疗器械 |  |  | 非医疗器械 | 一次性医用包布 | 长垣县丁栾镇工业区 | 本产品主要由卫生用薄型非织造布直接分切而成。该产品为一次性使用产品 | 用于临床包裹医疗器械 | 新乡市华西卫材有限公司 |  | 2013/11/1 0:00:00 | 2099/12/31 0:00:00 |  |  | 100cm*100cm | 100cm*100cm
2151284 | 消毒类产品 | XD005 | 各种规格、各种类型 | 灭菌医疗器械包装材料 | 一次性医用包布 | 条 | 国产 | 卫安 | 新乡市华西卫材有限公司 | HS1735 | 新乡市华西卫材有限公司 | 非织造布 |  | 非医疗器械 |  |  | 非医疗器械 | 一次性医用包布 | 长垣县丁栾镇工业区 | 本产品主要由卫生用薄型非织造布直接分切而成。该产品为一次性使用产品 | 用于临床包裹医疗器械 | 新乡市华西卫材有限公司 |  | 2013/11/1 0:00:00 | 2099/12/31 0:00:00 |  |  | 120cm*120cm | 120cm*120cm
2151285 | 消毒类产品 | XD005 | 各种规格、各种类型 | 灭菌医疗器械包装材料 | 一次性医用包布 | 条 | 国产 | 卫安 | 新乡市华西卫材有限公司 | HS1735 | 新乡市华西卫材有限公司 | 非织造布 |  | 非医疗器械 |  |  | 非医疗器械 | 一次性医用包布 | 长垣县丁栾镇工业区 | 本产品主要由卫生用薄型非织造布直接分切而成。该产品为一次性使用产品 | 用于临床包裹医疗器械 | 新乡市华西卫材有限公司 |  | 2013/11/1 0:00:00 | 2099/12/31 0:00:00 |  |  | 150cm*150cm | 150cm*150cm
2151286 | 消毒类产品 | XD005 | 各种规格、各种类型 | 灭菌医疗器械包装材料 | 一次性医用包布 | 条 | 国产 | 卫安 | 新乡市华西卫材有限公司 | HS1735 | 新乡市华西卫材有限公司 | 非织造布 |  | 非医疗器械 |  |  | 非医疗器械 | 一次性医用包布 | 长垣县丁栾镇工业区 | 本产品主要由卫生用薄型非织造布直接分切而成。该产品为一次性使用产品 | 用于临床包裹医疗器械 | 新乡市华西卫材有限公司 |  | 2013/11/1 0:00:00 | 2099/12/31 0:00:00 |  |  | 30cm*35cm | 30cm*35cm
2151287 | 消毒类产品 | XD005 | 各种规格、各种类型 | 灭菌医疗器械包装材料 | 一次性医用包布 | 条 | 国产 | 卫安 | 新乡市华西卫材有限公司 | HS1735 | 新乡市华西卫材有限公司 | 非织造布 |  | 非医疗器械 |  |  | 非医疗器械 | 一次性医用包布 | 长垣县丁栾镇工业区 | 本产品主要由卫生用薄型非织造布直接分切而成。该产品为一次性使用产品 | 用于临床包裹医疗器械 | 新乡市华西卫材有限公司 |  | 2013/11/1 0:00:00 | 2099/12/31 0:00:00 |  |  | 60cm*60cm | 60cm*60cm
2136521 | 消毒类产品 | XD005 | 各种规格、各种类型 | 灭菌医疗器械包装材料 | 一次性使用包布 | 条 | 国产 | 怡彬 | 南昌市意尔康医疗器械有限公司 | HS1755 | 南昌市意尔康医疗器械有限公司 | 非织造布 |  | Q/NYEK008-2014 |  |  | 无 | 一次性使用包布 | 江西省南昌市进贤县长山工业园区 | 本产品以以非织造布或淋膜非织造布为原材料制成 | 该产品供医疗卫生单位包裹器械、材料，能有效阻菌、隔离、防止交叉感染及包裹器械消毒等用 |  |  | 2014/6/23 0:00:00 | 2017/6/22 0:00:00 |  |  | 40㎝×40㎝、50㎝×50㎝、60㎝×60㎝、70㎝×70㎝、80㎝×80㎝ | 40㎝×40㎝、50㎝×50㎝、60㎝×60㎝、70㎝×70㎝、80㎝×80㎝
2136522 | 消毒类产品 | XD005 | 各种规格、各种类型 | 灭菌医疗器械包装材料 | 一次性使用包布 | 条 | 国产 | 怡彬 | 南昌市意尔康医疗器械有限公司 | HS1755 | 南昌市意尔康医疗器械有限公司 | 非织造布 |  | Q/NYEK 008-2014 |  |  | 无 | 一次性使用包布 | 江西省南昌市进贤县长山工业园区 | 本产品以以非织造布或淋膜非织造布为原材料制成 | 该产品供医疗卫生单位包裹器械、材料，能有效阻菌、隔离、防止交叉感染及包裹器械消毒等用 |  |  | 2014/6/23 0:00:00 | 2017/6/22 0:00:00 |  |  | 90㎝×50㎝、90㎝×90㎝、100㎝×50㎝ | 90㎝×50㎝、90㎝×90㎝、100㎝×50㎝
2136523 | 消毒类产品 | XD005 | 各种规格、各种类型 | 灭菌医疗器械包装材料 | 一次性使用包布 | 条 | 国产 | 怡彬 | 南昌市意尔康医疗器械有限公司 | HS1755 | 南昌市意尔康医疗器械有限公司 | 非织造布 |  | Q/NYEK 008-2014 |  |  | 无 | 一次性使用包布 | 江西省南昌市进贤县长山工业园区 | 本产品以以非织造布或淋膜非织造布为原材料制成 | 该产品供医疗卫生单位包裹器械、材料，能有效阻菌、隔离、防止交叉感染及包裹器械消毒等用 |  |  | 2014/6/23 0:00:00 | 2017/6/22 0:00:00 |  |  | 100㎝×100㎝、120㎝×60㎝、120㎝×120㎝ | 100㎝×100㎝、120㎝×60㎝、120㎝×120㎝
2402591 | 消毒类产品 | XD005 | 各种规格、各种类型 | 灭菌医疗器械包装材料 | 60克澳泉纸塑成型袋 | 其他 | 国产 | 澳泉 | 中山市澳泉医疗科技有限公司 | HS1767 | 中山市澳泉医疗科技有限公司 | 塑料膜 |  | GB/T19633-2005，YY/T0698，5-2009，Q/AQYL01-2014（备案号：QB/44200 55379-2014 |  |  | 粤卫消证字（2012）第1105号 | 澳泉牌灭菌指示包装袋 | 广东省中山市南朗镇华南现代中医药城完美路3号 | 由透明带色的PET／CPP复合膜与法国进口的医用透析纸烫合而成。 | 适用于压力蒸汽灭菌包装。 |  |  | 2015/5/19 0:00:00 | 2019/5/18 0:00:00 |  |  | 8457-20L（5.7*20cms) 8457-21LW(5.7*21cm) 8457-22LW(5.7*22cms) 8457-25L(5.7*25cms) 8457-30L(5.7*30cms) 8460-20L(7.5*20cms) 8460-25L(7.5*25cms) 8460-30L(7.5*30cms) 8462-20L(10*20cms) 8462-20LW(10*20cms) 8462-30L(10*30cms) 8464-20L(15*20cms) 8464-32L(15*32cms) 8465-28L(20*28cms) 8465-32L(20*32cms) 8460-15LG(7.5*15cms) 8460-20LG(7.5*20cms) 8460-25LG(7.5*25cms) 8460-23LG(7.5*23cms) 8460-23LG(7.5*23cms) 8462-20LG(10*20cms) 8462-30LG(10*30cms) 8463-27LG(13*27cms) 8463-30LG(13*30cms) 8464-20LG(15*20cms) 8464-32LG(15*32cms) 8465-28LG(20*28cms) 8465-32LG(20*32cms) | 200片／盒
2402592 | 消毒类产品 | XD005 | 各种规格、各种类型 | 灭菌医疗器械包装材料 | 70克澳泉纸塑成型袋 | 其他 | 国产 | 澳泉 | 中山市澳泉医疗科技有限公司 | HS1767 | 中山市澳泉医疗科技有限公司 | 塑料膜 |  | GB/T19633-2005，YY/T0698，5-2009，Q/AQYL01-2014（备案号：QB/44200 55379-2014 |  |  | 粤卫消证字（2012）第1105号 | 澳泉牌灭菌指示包装袋和卷 | 广东省中山市南朗镇华南现代中医药城完美路3号 | 由透明带色的PET/cpp复合膜与法国进口的医用透析纸烫合而成。 | 适用于压力蒸汽灭菌，环氧乙烷灭菌包装。 |  |  | 2015/5/19 0:00:00 | 2019/5/18 0:00:00 |  |  | 8459-8D（5.5*8cms) 8459-11D (5.5*11cms) 8457-15(5.7*15cms) 8457-20(5.7*20cms) 8459-15(5.5*15cms) 8459-20(5.5*20cms) 8460-15(7.5*15cms) 8460-15(7.5*15cms) 8460-20(7.5*20cms) 8460-20SJ (7.5*20cms) 8460-24SJ (7.5*24cms) 8462-20(7.5*20cms) 8462-21.5(7.5*21.5cms) 8462-28(7.5*28cms) 8462-31.5(7.5*31.5cms) 8462-32(7.5*32cms) 8463-32(12.5*32cms) 8463-38DC(12.5*38cms) 8464-20(15*20cms) 8464-25.5(15*25.5cms) 8464-32(15*32cms) 8465-28(20*28cms) 8465-32(20*32cms) 8465-29XJR(20*29cms) 8465-32XJR(20*32cms) 8466-37(25*37cms) 8491-37DC(22*37cms) 8467-50(30*50cms) 8468-50(40*50cms) 8465-37MC (20*37cms) 8465-34MC-KQZLP (20*34cms) 8465-37MC-KQFP (20*37cms) 8465-36MC-ZLP (20*36cms) 8465-36MC (20*36cms) 8465-33MC-HYP(20*33cms) 8465-29MC -DG(20*29cms) 8466-34MC-KHB(20*34cms) 8460-15MC (7.5*15cms) 8460-22MC (7.5*22cms) 8460-25MC (7.5*25cms) 8462-25MC (10*25cms) 8462-29MC (10*29cms) 8462-33MC (10*33cms) 8462-22MC (10*22cms) 8460-28MC (7.5*28cms) 8462-26MC (10*26cms) 8462-21.5-ZSQ (10*21.5cms) 8464-25.5-XPZ (15*25.5cms) 8464-38-YZZLH(15*38cms) 8466-34MC(25*34cms) | 200片／盒
2402593 | 消毒类产品 | XD005 | 各种规格、各种类型 | 灭菌医疗器械包装材料 | 60克澳泉纸塑卷袋 | 其他 | 国产 | 澳泉 | 中山市澳泉医疗科技有限公司 | HS1767 | 中山市澳泉医疗科技有限公司 | 纸箱 |  | GB/T19633-2005，YY/T0698，5-2009，Q/AQYL01-2014（备案号：QB/44200 55379-2014 |  |  | 粤卫消证字（2012）第1105号 | 澳泉牌灭菌指示包装袋和卷 | 广东省中山市南朗镇华南现代中医药城完美路3号 | 由透明带色的PET／CPP复合膜与法国进口的医用透析纸烫合而成。 | 适用于压力蒸汽灭菌和环氧乙烷灭菌包装。 |  |  | 2015/5/19 0:00:00 | 2019/5/18 0:00:00 |  |  | 8459AL（5.5cm*200m) 8460AL（7.5cm*200m) 8461AL（9cm*200m) 8462AL（10cm*200m) 8463AL（12.5cm*200m) 8464AL（15cm*200m) 8465AL（20cm*200m) 8466AL（25cm*200m) 8467AL（30cm*200m) 8468AL（40cm*200m) 8480AL（50cm*200m) 8490AL（60cm*200m) | 6卷／4卷／2卷／箱
2402594 | 消毒类产品 | XD005 | 各种规格、各种类型 | 灭菌医疗器械包装材料 | 70克澳泉纸塑卷袋 | 其他 | 国产 | 澳泉 | 中山市澳泉医疗科技有限公司 | HS1767 | 中山市澳泉医疗科技有限公司 | 纸箱 |  | GB/T19633-2005，YY/T0698，5-2009，Q/AQYL01-2014（备案号：QB/44200 55379-2014 |  |  | 粤卫消证字（2012）第1105号 | 澳泉牌灭菌指示包装袋和卷 | 广东省中山市南朗镇华南现代中医药城完美路3号 | 产品由透明带色的PET/CPP复合膜和医用透析纸烫合而成 | 适用于压力蒸汽灭菌，环氧乙烷灭菌包装。 |  |  | 2015/5/19 0:00:00 | 2019/5/18 0:00:00 |  |  | 8459A（5.5cm*200m) 8460A（7.5cm*200m) 8461A（9cm*200m) 8462A（10cm*200m) 8463A（12.5cm*200m) 8464A（15cm*200m) 8465A（20cm*200m) 8466A（25cm*200m) 8467A（30cm*200m) 8468A（40cm*200m) 8480A（50cm*200m) 8490A（60cm*200m) | 6卷／4卷／2卷／箱
2402595 | 消毒类产品 | XD005 | 各种规格、各种类型 | 灭菌医疗器械包装材料 | 70克澳泉折叠卷袋 | 其他 | 国产 | 澳泉 | 中山市澳泉医疗科技有限公司 | HS1767 | 中山市澳泉医疗科技有限公司 | 纸箱 |  | GB/T19633-2005，YY/T0698，5-2009，Q/AQYL01-2014（备案号：QB/44200 55379-2014 |  |  | 粤卫消证字（2012）第1105号 | 澳泉牌灭菌指示包装袋和卷 | 广东省中山市南朗镇华南现代中医药城完美路3号 | 由透明带色的PET/CPP复合膜和法国进口医用透析纸烫合而成。 | 适用于压力蒸汽灭菌和环氧乙烷灭菌的包装 |  |  | 2015/5/19 0:00:00 | 2019/5/18 0:00:00 |  |  | 8460AF05MC[（7.5+5）cm*100m] 8469AF [(10+5)cm*100m] 8470AF[(15+5)cm*100m] 8470AF07MC-HYW[(15+7)cm*100m] 8470AF05MC-YGT[(15+70cm*100m] 8471AF[(20+5.5)cm*100m] 8472AF[(20+6)cm*100m] 8473AF[(30+6.5)cm*100m] 8474AF[(40+7.5)cm*100m] 8472AF06MC-YGT[(25+6)cm*100m] | 4卷／2卷／箱
2402604 | 消毒类产品 | XD005 | 各种规格、各种类型 | 灭菌医疗器械包装材料 | 45克smmms无纺布 | 其他 | 国产 | 澳泉 | 中山市澳泉医疗科技有限公司 | HS1767 | 中山市澳泉医疗科技有限公司 | 纸箱 |  | GB/T19633-2005，YY/T0698，2-2009，ISO11607:2003 |  |  | 粤卫消证字（2012）第1105号 | 澳泉牌医用包装无纺布 | 广东省中山市南朗镇华南现代中医药城完美路3号 | 100%聚丙烯材料，3M熔喷层，无菌有效期可达180天。 | 适用于压力蒸汽，环氧乙烷及低温等离子的灭菌包装。 |  |  | 2015/5/19 0:00:00 | 2019/5/18 0:00:00 |  |  | NW030（30*30cms) NW040（40*40cms) NW050（50*50cms) NW060（60*60cms) NW075（75*75cms) NW090（90*90cms) NW100（100*100cms) NW120（120*120cms) NW080（80*80cms) NW03（30*30cms) NW9045（90*45cms) NW090160（90*160cms) NW1214（120*140cms) NW1317（130*170cms) NW135（135*135cms) NW150（150*150cms) NW1521（150*210cms) NW220（220*220cms) | 2400张／500张／125张／100张／80张／箱
2402605 | 消毒类产品 | XD005 | 各种规格、各种类型 | 灭菌医疗器械包装材料 | 60克smmms加强型无纺布 | 其他 | 国产 | 澳泉 | 中山市澳泉医疗科技有限公司 | HS1767 | 中山市澳泉医疗科技有限公司 | 纸箱 |  | GB/T19633-2005，YY/T0698，2-2009，ISO11607:2003 |  |  | 粤卫消证字（2012）第1105号 | 澳泉牌医用包装无纺布 | 广东省中山市南朗镇华南现代中医药城完美路3号 | 100%聚丙烯材料，3M熔喷层，无菌有效期可达180天。 | 适用于压力蒸汽，环氧乙烷及低温等离子的医疗器械灭菌包装。 |  |  | 2015/5/19 0:00:00 | 2019/5/18 0:00:00 |  |  | SNW050（50*50cms) SNW060（60*60cms) SNW075（75*75cms) SNW090（90*590cms) SNW100（100*100cms) SNW120（120*120cms) SNW130（130*130cms) SNW150（150*150cms) SNW1521（150*210cms) | 500张／125张／100张／箱
2402606 | 消毒类产品 | XD005 | 各种规格、各种类型 | 灭菌医疗器械包装材料 | 双层烫压无纺布 | 其他 | 国产 | 澳泉 | 中山市澳泉医疗科技有限公司 | HS1767 | 中山市澳泉医疗科技有限公司 | 纸箱 |  | GB/T19633-2005，YY/T0698，2-2009，ISO11607:2003 |  |  | 粤卫消证字（2012）第1105号 | 澳泉牌医用包装无纺布 | 广东省中山市南朗镇华南现代中医药城完美路3号 | 100%聚丙烯材料，3M熔喷层，无菌有效期可达180天。 | 适用于高压蒸汽，环氧乙烷和低温等离子等医疗器械的灭菌包装。 |  |  | 2015/5/19 0:00:00 | 2019/5/18 0:00:00 |  |  | NW030D（30*30cms) NW040D（40*40cms) NW050D（50*50cms) NW050DBG（50*50cms) NW060DBG（60*60cms) NW120D（120*120cms) NW050DG（50*50cms) NW060D（60*60cms) NW080D（80*80cms) NW90D（90*90cms) NW100D（100*100cms) NW075D（75*75cms) | 2400张／500张／250张／箱
2402609 | 消毒类产品 | XD005 | 各种规格、各种类型 | 灭菌医疗器械包装材料 | 高压蒸汽灭菌封包胶带 | 卷 | 国产 | 澳泉 | 中山市澳泉医疗科技有限公司 | HS1767 | 中山市澳泉医疗科技有限公司 | 塑料膜 |  | Q/AQQX03-2013 |  |  | 粤卫消证字（2012）第1105号 | 澳泉牌封包胶带 | 广东省中山市南朗镇华南现代中医药城完美路3号 | 美纹纸 | 用于灭菌包裹的外包装固定封包使用。 |  |  | 2015/5/19 0:00:00 | 2019/5/18 0:00:00 |  |  | 无 | 60卷／箱
2402369 | 消毒类产品 | XD005 | 各种规格、各种类型 | 灭菌医疗器械包装材料 | 无纺布 | 其他 | 国产 | 沃伦派克 | 国药控股美太医疗设备（上海）有限公司 | HS1831 | 国药控股美太医疗设备（上海）有限公司 | 聚丙烯 | 箱 | 符合GB/T19633、YY/T0698 |  |  | 粤卫消证字[2016]第1329号 | 无 | 无 | 无 | 无 |  |  | 2016/8/8 0:00:00 | 2020/8/7 0:00:00 |  |  | 50g，smmms | 40cm*40cm
2402371 | 消毒类产品 | XD005 | 各种规格、各种类型 | 灭菌医疗器械包装材料 | 无纺布 | 其他 | 国产 | 沃伦派克 | 国药控股美太医疗设备（上海）有限公司 | HS1831 | 国药控股美太医疗设备（上海）有限公司 | 聚丙烯 | 箱 | 符合GB/T19633、YY/T0698 |  |  | 粤卫消证字[2016]第1329号 | 无 | 无 | 无 | 无 |  |  | 2016/8/8 0:00:00 | 2020/8/7 0:00:00 |  |  | 50g，smmms | 50cm*50cm
2402372 | 消毒类产品 | XD005 | 各种规格、各种类型 | 灭菌医疗器械包装材料 | 无纺布 | 其他 | 国产 | 沃伦派克 | 国药控股美太医疗设备（上海）有限公司 | HS1831 | 国药控股美太医疗设备（上海）有限公司 | 聚丙烯 | 箱 | 符合GB/T19633、YY/T0698 |  |  | 粤卫消证字[2016]第1329号 | 无 | 无 | 无 | 无 |  |  | 2016/8/8 0:00:00 | 2020/8/7 0:00:00 |  |  | 50g，smmms | 60cm*60cm
2402373 | 消毒类产品 | XD005 | 各种规格、各种类型 | 灭菌医疗器械包装材料 | 无纺布 | 其他 | 国产 | 沃伦派克 | 国药控股美太医疗设备（上海）有限公司 | HS1831 | 国药控股美太医疗设备（上海）有限公司 | 聚丙烯 | 箱 | 符合GB/T19633、YY/T0698 |  |  | 粤卫消证字[2016]第1329号 | 无 | 无 | 无 | 无 |  |  | 2016/8/8 0:00:00 | 2020/8/7 0:00:00 |  |  | 50g，smmms | 70cm*70cm
2402374 | 消毒类产品 | XD005 | 各种规格、各种类型 | 灭菌医疗器械包装材料 | 无纺布 | 其他 | 国产 | 沃伦派克 | 国药控股美太医疗设备（上海）有限公司 | HS1831 | 国药控股美太医疗设备（上海）有限公司 | 聚丙烯 | 箱 | 符合GB/T19633、YY/T0698 |  |  | 粤卫消证字[2016]第1329号 | 无 | 无 | 无 | 无 |  |  | 2016/8/8 0:00:00 | 2020/8/7 0:00:00 |  |  | 50g，smmms | 80cm*80cm
2402375 | 消毒类产品 | XD005 | 各种规格、各种类型 | 灭菌医疗器械包装材料 | 无纺布 | 其他 | 国产 | 沃伦派克 | 国药控股美太医疗设备（上海）有限公司 | HS1831 | 国药控股美太医疗设备（上海）有限公司 | 聚丙烯 | 箱 | 符合GB/T19633、YY/T0698 |  |  | 粤卫消证字[2016]第1329号 | 无 | 无 | 无 | 无 |  |  | 2016/8/8 0:00:00 | 2020/8/7 0:00:00 |  |  | 50g，smmms | 100cm*100cm
2402376 | 消毒类产品 | XD005 | 各种规格、各种类型 | 灭菌医疗器械包装材料 | 无纺布 | 其他 | 国产 | 沃伦派克 | 国药控股美太医疗设备（上海）有限公司 | HS1831 | 国药控股美太医疗设备（上海）有限公司 | 聚丙烯 | 箱 | 符合GB/T19633、YY/T0698 |  |  | 粤卫消证字[2016]第1329号 | 无 | 无 | 无 | 无 |  |  | 2016/8/8 0:00:00 | 2020/8/7 0:00:00 |  |  | 50g，smmms | 120cm*120cm
2402377 | 消毒类产品 | XD005 | 各种规格、各种类型 | 灭菌医疗器械包装材料 | 无纺布 | 其他 | 国产 | 沃伦派克 | 国药控股美太医疗设备（上海）有限公司 | HS1831 | 国药控股美太医疗设备（上海）有限公司 | 聚丙烯 | 箱 | 符合GB/T19633、YY/T0698 |  |  | 粤卫消证字[2016]第1329号 | 无 | 无 | 无 | 无 |  |  | 2016/8/8 0:00:00 | 2020/8/7 0:00:00 |  |  | 50g，smmms | 150cm*150cm
2402378 | 消毒类产品 | XD005 | 各种规格、各种类型 | 灭菌医疗器械包装材料 | 无纺布 | 其他 | 国产 | 沃伦派克 | 国药控股美太医疗设备（上海）有限公司 | HS1831 | 国药控股美太医疗设备（上海）有限公司 | 聚丙烯 | 箱 | 符合GB/T19633、YY/T0698 |  |  | 粤卫消证字[2016]第1329号 | 无 | 无 | 无 | 无 |  |  | 2016/8/8 0:00:00 | 2020/8/7 0:00:00 |  |  | 60g，smmms | 40cm*40cm
2402379 | 消毒类产品 | XD005 | 各种规格、各种类型 | 灭菌医疗器械包装材料 | 无纺布 | 其他 | 国产 | 沃伦派克 | 国药控股美太医疗设备（上海）有限公司 | HS1831 | 国药控股美太医疗设备（上海）有限公司 | 聚丙烯 | 箱 | 符合GB/T19633、YY/T0698 |  |  | 粤卫消证字[2016]第1329号 | 无 | 无 | 无 | 无 |  |  | 2016/8/8 0:00:00 | 2020/8/7 0:00:00 |  |  | 60g，smmms | 50cm*50cm
2402380 | 消毒类产品 | XD005 | 各种规格、各种类型 | 灭菌医疗器械包装材料 | 无纺布 | 其他 | 国产 | 沃伦派克 | 国药控股美太医疗设备（上海）有限公司 | HS1831 | 国药控股美太医疗设备（上海）有限公司 | 聚丙烯 | 箱 | 符合GB/T19633、YY/T0698 |  |  | 粤卫消证字[2016]第1329号 | 无 | 无 | 无 | 无 |  |  | 2016/8/8 0:00:00 | 2020/8/7 0:00:00 |  |  | 60g，smmms | 60cm*60cm
2402381 | 消毒类产品 | XD005 | 各种规格、各种类型 | 灭菌医疗器械包装材料 | 无纺布 | 其他 | 国产 | 沃伦派克 | 国药控股美太医疗设备（上海）有限公司 | HS1831 | 国药控股美太医疗设备（上海）有限公司 | 聚丙烯 | 箱 | 符合GB/T19633、YY/T0698 |  |  | 粤卫消证字[2016]第1329号 | 无 | 无 | 无 | 无 |  |  | 2016/8/8 0:00:00 | 2020/8/7 0:00:00 |  |  | 60g，smmms | 70cm*70cm
2402382 | 消毒类产品 | XD005 | 各种规格、各种类型 | 灭菌医疗器械包装材料 | 无纺布 | 其他 | 国产 | 沃伦派克 | 国药控股美太医疗设备（上海）有限公司 | HS1831 | 国药控股美太医疗设备（上海）有限公司 | 聚丙烯 | 箱 | 符合GB/T19633、YY/T0698 |  |  | 粤卫消证字[2016]第1329号 | 无 | 无 | 无 | 无 |  |  | 2016/8/8 0:00:00 | 2020/8/7 0:00:00 |  |  | 60g，smmms | 80cm*80cm
2402383 | 消毒类产品 | XD005 | 各种规格、各种类型 | 灭菌医疗器械包装材料 | 无纺布 | 其他 | 国产 | 沃伦派克 | 国药控股美太医疗设备（上海）有限公司 | HS1831 | 国药控股美太医疗设备（上海）有限公司 | 聚丙烯 | 箱 | 符合GB/T19633、YY/T0698 |  |  | 粤卫消证字[2016]第1329号 | 无 | 无 | 无 | 无 |  |  | 2016/8/8 0:00:00 | 2020/8/7 0:00:00 |  |  | 60g，smmms | 100cm*100cm
2402384 | 消毒类产品 | XD005 | 各种规格、各种类型 | 灭菌医疗器械包装材料 | 无纺布 | 其他 | 国产 | 沃伦派克 | 国药控股美太医疗设备（上海）有限公司 | HS1831 | 国药控股美太医疗设备（上海）有限公司 | 聚丙烯 | 箱 | 符合GB/T19633、YY/T0698 |  |  | 粤卫消证字[2016]第1329号 | 无 | 无 | 无 | 无 |  |  | 2016/8/8 0:00:00 | 2020/8/7 0:00:00 |  |  | 60g，smmms | 120cm*120cm
2402386 | 消毒类产品 | XD005 | 各种规格、各种类型 | 灭菌医疗器械包装材料 | 无纺布 | 其他 | 国产 | 沃伦派克 | 国药控股美太医疗设备（上海）有限公司 | HS1831 | 国药控股美太医疗设备（上海）有限公司 | 聚丙烯 | 箱 | 符合GB/T19633、YY/T0698 |  |  | 粤卫消证字[2016]第1329号 | 无 | 无 | 无 | 无 |  |  | 2016/8/8 0:00:00 | 2020/8/7 0:00:00 |  |  | 60g，smmms | 150cm*150cm
2402583 | 消毒类产品 | XD005 | 各种规格、各种类型 | 灭菌医疗器械包装材料 | 科力牌医用无纺布包装材料（低温专用） | 片 | 国产 | 科力牌 | 珠海科力医疗科技有限公司 | HS1893 | 珠海科力医疗科技有限公司 | 为聚丙烯无纺布材料 |  | GB/T19633，EN868-2以及ISO11607-1医用包装材料标准 |  |  | 粤卫消证字[2017]第1388号 | 无 | 无 | 无 | 无 |  |  | 2017/4/14 0:00:00 | 2021/4/13 0:00:00 |  |  | GC01-40，40X40; GC01-60,60X60; GC01-80,80X80; GC01-100,100X100; GC02-40，40X40; GC02-60,60X60; GC02-80,80X80; GC02-100,100X100; GC02-120,120X120; | GC01-40，40X40; GC01-60,60X60; GC01-80,80X80; GC01-100,100X100; GC02-40，40X40; GC02-60,60X60; GC02-80,80X80; GC02-100,100X100; GC02-120,120X120;
2402584 | 消毒类产品 | XD005 | 各种规格、各种类型 | 灭菌医疗器械包装材料 | 科力牌医用无纺布包装材料 | 片 | 国产 | 科力牌 | 珠海科力医疗科技有限公司 | HS1893 | 珠海科力医疗科技有限公司 | 为聚丙烯无纺布材料 |  | GB/T19633，EN868-2以及ISO11607-1医用包装材料标准 |  |  | 粤卫消证字[2017]第1388号 | 无 | 无 | 无 | 无 |  |  | 2017/4/14 0:00:00 | 2021/4/13 0:00:00 |  |  | GC04-40，40X40; GC04-50，50X50; GC04-60，60X60; GC04-70，70X70; GC04-80，80X80; GC04-90，90X90; GC04-100，100X100; GC05-40，40X40; GC05-50，50X50; GC05-60，60X60; GC05-70，70X70; GC05-80，80X80; GC05-90，90X90; GC05-100，100X100; GC05-120，120X120; GC05-140，140X140; GC06-100，100X100; GC06-120，120X120; GC06-140，140X140; | GC04-40，40X40; GC04-50，50X50; GC04-60，60X60; GC04-70，70X70; GC04-80，80X80; GC04-90，90X90; GC04-100，100X100; GC05-40，40X40; GC05-50，50X50; GC05-60，60X60; GC05-70，70X70; GC05-80，80X80; GC05-90，90X90; GC05-100，100X100; GC05-120，120X120; GC05-140，140X140; GC06-100，100X100; GC06-120，120X120; GC06-140，140X140;
2402586 | 消毒类产品 | XD005 | 各种规格、各种类型 | 灭菌医疗器械包装材料 | 科力牌医用封包胶带 | 卷 | 国产 | 科力牌 | 珠海科力医疗科技有限公司 | HS1893 | 珠海科力医疗科技有限公司 | 皱纹纸/粘胶剂/表面活性剂 |  | 企业标准 |  |  | 粤卫消证字[2017]第1388号 | 无 | 无 | 无 | 无 |  |  | 2017/4/14 0:00:00 | 2021/4/13 0:00:00 |  |  | GD-01，50m*2cm/卷； | 50m*2cm/卷
2403926 | 消毒类产品 | XD005 | 各种规格、各种类型 | 灭菌医疗器械包装材料 | 医用灭菌包装无纺布 | ㎡ | 国产 | MDK | 美迪科（上海）包装材料有限公司 | HS1961 | 美迪科（上海）包装材料有限公司 | 聚丙烯 |  | YY0698-2 |  |  | 沪卫消证字（2007）第0052号 | 医用灭菌包装无纺布 | 上海市奉贤区奉城镇奉坚路233号 | 不作为医疗器械管理 | 不作为医疗器械管理 |  |  | 2013/11/25 0:00:00 | 2017/11/24 0:00:00 |  |  | 蓝色 绿色 | 30cm*30cm/40cm*40cm/50cm*50cm/60cm*60cm/70cm*70cm/80cm*80cm/100cm*100cm/120cm*120cm/150cm*150cm
2403789 | 消毒类产品 | XD005 | 各种规格、各种类型 | 灭菌医疗器械包装材料 | 新华牌医用灭菌包装无纺布 | 张 | 国产 | 新华医疗 | 山东新华医疗器械股份有限公司 | HS2015 | 山东新华医疗器械股份有限公司 | 无纺布 |  | Q/0303SXH166-2015 |  |  | 不属于医疗器械，有消毒产品卫生安全评价报告 | 无 | 无 | 无 | 无 |  |  | 2099/1/1 0:00:00 | 2099/1/1 0:00:00 |  |  | 全部规格 | SMMMS50gsm柔软型
2403790 | 消毒类产品 | XD005 | 各种规格、各种类型 | 灭菌医疗器械包装材料 | 新华牌医用灭菌包装皱纹纸 | 张 | 国产 | 新华医疗 | 山东新华医疗器械股份有限公司 | HS2015 | 山东新华医疗器械股份有限公司 | 无纺布 |  | Q/0303SXH166-2015 |  |  | 不属于医疗器械，有消毒产品卫生安全评价报告 | 无 | 无 | 无 | 无 |  |  | 2099/1/1 0:00:00 | 2099/1/1 0:00:00 |  |  | 全部规格 | 60gsm
2403791 | 消毒类产品 | XD005 | 各种规格、各种类型 | 灭菌医疗器械包装材料 | 新华牌医用灭菌包装无纺布皱纹纸复合材料 | 张 | 国产 | 新华医疗 | 山东新华医疗器械股份有限公司 | HS2015 | 山东新华医疗器械股份有限公司 | 无纺布 |  | Q/0303SXH166-2015 |  |  | 不属于医疗器械，有消毒产品卫生安全评价报告 | 无 | 无 | 无 | 无 |  |  | 2099/1/1 0:00:00 | 2099/1/1 0:00:00 |  |  | 全部规格 | 全部规格
2402786 | 消毒类产品 | XD005 | 各种规格、各种类型 | 灭菌医疗器械包装材料 | 医用灭菌封包胶带 | 个 | 国产 | 贝瑞尔 | 安徽和美瑞医用包装材料有限公司 | HS2031 | 安徽和美瑞医用包装材料有限公司 | 进口美纹纸 |  | ISO11140-1 |  |  | 皖卫消证字[2014]第0246号 | 无 | 无 | 无 | 无 |  |  | 2014/7/16 0:00:00 | 2018/7/15 0:00:00 |  |  | 19mmx50m | 19mmx50m
2402942 | 消毒类产品 | XD005 | 各种规格、各种类型 | 灭菌医疗器械包装材料 | 巨鲨医用无纺布包装材料 | 张 | 国产 | 巨鲨 | 南京巨鲨商贸有限公司 | HS2052 | 南京巨鲨商贸有限公司 | 聚丙烯 | 2000张/箱 | Q/320106 JSSM001-2016 |  |  | 国食药监械[2004]84号 | 消毒包装纸 | 南京市鼓楼区福建路洪庙一巷五号 | 聚丙烯 | 各种医疗包的包装 |  |  | 2004/3/23 0:00:00 | 2099/1/1 0:00:00 |  |  | 30cm*30cm | 30cm*30cm
2402967 | 消毒类产品 | XD005 | 各种规格、各种类型 | 灭菌医疗器械包装材料 | 巨鲨医用无纺布包装材料 | 张 | 国产 | 巨鲨 | 南京巨鲨商贸有限公司 | HS2052 | 南京巨鲨商贸有限公司 | 聚丙烯 | 1000张/箱 | Q/320106 JSSM001-2016 |  |  | 国食药监械[2004]84号 | 消毒包装纸 | 南京市鼓楼区福建路洪庙一巷五号 | 聚丙烯 | 各种医疗包的包装 |  |  | 2004/3/23 0:00:00 | 2099/1/1 0:00:00 |  |  | 40cm*40cm | 40cm*40cm
2402968 | 消毒类产品 | XD005 | 各种规格、各种类型 | 灭菌医疗器械包装材料 | 巨鲨医用无纺布包装材料 | 张 | 国产 | 巨鲨 | 南京巨鲨商贸有限公司 | HS2052 | 南京巨鲨商贸有限公司 | 聚丙烯 | 1000张/箱 | Q/320106 JSSM001-2016 |  |  | 国食药监械[2004]84号 | 消毒包装纸 | 南京市鼓楼区福建路洪庙一巷五号 | 聚丙烯 | 各种医疗包的包装 |  |  | 2004/3/23 0:00:00 | 2099/1/1 0:00:00 |  |  | 50cm*50cm | 50cm*50cm
2402969 | 消毒类产品 | XD005 | 各种规格、各种类型 | 灭菌医疗器械包装材料 | 巨鲨医用无纺布包装材料 | 张 | 国产 | 巨鲨 | 南京巨鲨商贸有限公司 | HS2052 | 南京巨鲨商贸有限公司 | 聚丙烯 | 500张/箱 | Q/320106 JSSM001-2016 |  |  | 国食药监械[2004]84号 | 消毒包装纸 | 南京市鼓楼区福建路洪庙一巷五号 | 聚丙烯 | 各种医疗包的包装 |  |  | 2004/3/23 0:00:00 | 2099/1/1 0:00:00 |  |  | 60cm*60cm | 60cm*60cm
2402970 | 消毒类产品 | XD005 | 各种规格、各种类型 | 灭菌医疗器械包装材料 | 巨鲨医用无纺布包装材料 | 张 | 国产 | 巨鲨 | 南京巨鲨商贸有限公司 | HS2052 | 南京巨鲨商贸有限公司 | 聚丙烯 | 300张/箱 | Q/320106 JSSM001-2016 |  |  | 国食药监械[2004]84号 | 消毒包装纸 | 南京市鼓楼区福建路洪庙一巷五号 | 聚丙烯 | 各种医疗包的包装 |  |  | 2004/3/23 0:00:00 | 2099/1/1 0:00:00 |  |  | 70cm*70cm | 70cm*70cm
2402971 | 消毒类产品 | XD005 | 各种规格、各种类型 | 灭菌医疗器械包装材料 | 巨鲨医用无纺布包装材料 | 张 | 国产 | 巨鲨 | 南京巨鲨商贸有限公司 | HS2052 | 南京巨鲨商贸有限公司 | 聚丙烯 | 250张/箱 | Q/320106 JSSM001-2016 |  |  | 国食药监械[2004]84号 | 消毒包装纸 | 南京市鼓楼区福建路洪庙一巷五号 | 聚丙烯 | 各种医疗包的包装 |  |  | 2004/3/23 0:00:00 | 2099/1/1 0:00:00 |  |  | 80cm*80cm | 80cm*80cm
2402972 | 消毒类产品 | XD005 | 各种规格、各种类型 | 灭菌医疗器械包装材料 | 巨鲨医用无纺布包装材料 | 张 | 国产 | 巨鲨 | 南京巨鲨商贸有限公司 | HS2052 | 南京巨鲨商贸有限公司 | 聚丙烯 | 250张/箱 | Q/320106 JSSM001-2016 |  |  | 国食药监械[2004]84号 | 消毒包装纸 | 南京市鼓楼区福建路洪庙一巷五号 | 聚丙烯 | 各种医疗包的包装 |  |  | 2004/3/23 0:00:00 | 2099/1/1 0:00:00 |  |  | 90cm*90cm | 90cm*90cm
2402973 | 消毒类产品 | XD005 | 各种规格、各种类型 | 灭菌医疗器械包装材料 | 巨鲨医用无纺布包装材料 | 张 | 国产 | 巨鲨 | 南京巨鲨商贸有限公司 | HS2052 | 南京巨鲨商贸有限公司 | 聚丙烯 | 250张/箱 | Q/320106 JSSM001-2016 |  |  | 国食药监械[2004]84号 | 消毒包装纸 | 南京市鼓楼区福建路洪庙一巷五号 | 聚丙烯 | 各种医疗包的包装 |  |  | 2004/3/23 0:00:00 | 2099/1/1 0:00:00 |  |  | 100cm*100cm | 100cm*100cm
2402974 | 消毒类产品 | XD005 | 各种规格、各种类型 | 灭菌医疗器械包装材料 | 巨鲨医用无纺布包装材料 | 张 | 国产 | 巨鲨 | 南京巨鲨商贸有限公司 | HS2052 | 南京巨鲨商贸有限公司 | 聚丙烯 | 120张/箱 | Q/320106 JSSM001-2016 |  |  | 国食药监械[2004]84号 | 消毒包装纸 | 南京市鼓楼区福建路洪庙一巷五号 | 聚丙烯 | 各种医疗包的包装 |  |  | 2004/3/23 0:00:00 | 2099/1/1 0:00:00 |  |  | 120cm*120cm | 120cm*120cm
2402975 | 消毒类产品 | XD005 | 各种规格、各种类型 | 灭菌医疗器械包装材料 | 巨鲨医用无纺布包装材料 | 张 | 国产 | 巨鲨 | 南京巨鲨商贸有限公司 | HS2052 | 南京巨鲨商贸有限公司 | 聚丙烯 | 110张/箱 | Q/320106 JSSM001-2016 |  |  | 国食药监械[2004]84号 | 消毒包装纸 | 南京市鼓楼区福建路洪庙一巷五号 | 聚丙烯 | 各种医疗包的包装 |  |  | 2004/3/23 0:00:00 | 2099/1/1 0:00:00 |  |  | 130cm*130cm | 130cm*130cm
2402976 | 消毒类产品 | XD005 | 各种规格、各种类型 | 灭菌医疗器械包装材料 | 巨鲨医用无纺布包装材料 | 张 | 国产 | 巨鲨 | 南京巨鲨商贸有限公司 | HS2052 | 南京巨鲨商贸有限公司 | 聚丙烯 | 110张/箱 | Q/320106 JSSM001-2016 |  |  | 国食药监械[2004]84号 | 消毒包装纸 | 南京市鼓楼区福建路洪庙一巷五号 | 聚丙烯 | 各种医疗包的包装 |  |  | 2004/3/23 0:00:00 | 2099/1/1 0:00:00 |  |  | 150cm*150cm | 150cm*150cm
2403005 | 消毒类产品 | XD005 | 各种规格、各种类型 | 灭菌医疗器械包装材料 | InCator?压力蒸汽灭菌封包胶带 | 卷 | 国产 | 巨鲨 | 杭州英肯科技有限公司 | HS2053 | 杭州英肯科技有限公司 | 美纹纸 | 60卷/箱 | Q/320106 JSSM006-2016 |  |  | 浙卫消证字（2013）第0048号 | 灭菌指示胶带（卡、袋） | 浙江省杭州市富阳市东洲街道东洲工业功能区13号路6号第1幢 | 美纹纸 | 适用于各种粘贴表面，如棉布、无纺布、皱纹纸、金属器械盒的等 |  |  | 2013/7/9 0:00:00 | 2017/7/8 0:00:00 |  |  | 9121 | 60卷/箱
2403030 | 消毒类产品 | XD005 | 各种规格、各种类型 | 灭菌医疗器械包装材料 | 无纺布 | 张 | 国产 | 亿科 | 黑龙江亿科医疗设备有限公司 | HS2086 | 黑龙江亿科医疗设备有限公司 | 医用级聚丙烯，聚乙烯等熔喷料 |  | GB/T 19633-2005 |  |  | 黑卫消证字（2011）第0370号 | 无纺布 | 黑龙江省牡丹江市阳明区对俄经济技术开发区 | 选用的无纺布是由两层纺粘和多层熔喷合适比例一次成形的产品，具有强力高、韧性好、过滤性能好、透气性能好、耐水压高、均匀度好、不产生纤维尘埃、不含粘合剂、无毒等优点，能阻止包装内与外界进行微粒交换及细菌和病毒侵袭的特点。有效防止医院交叉感染，降低医疗隐性成本，提高感染控制率。在合格储存条件下，灭菌后无菌有效期可达6个月。 | 本品用于医疗器具灭菌前的包装，对灭菌后的物品（例如：手术器械等）能保持一段时间内无菌。可用于等离子体、高压蒸汽、环氧乙烷等不同灭菌方式的包装。 |  |  | 2015/5/4 0:00:00 | 2019/5/3 0:00:00 |  |  | FPS-10 | 40cm×40cm 60cm×60cm 80cm×80cm 1m×1m 1.2m×1.2m 1.5m×1.5m
2403561 | 消毒类产品 | XD005 | 各种规格、各种类型 | 灭菌医疗器械包装材料 | 过氧化氢低温等离子体灭菌指示包装袋 | 卷 | 国产 | 亿科 | 黑龙江亿科医疗设备有限公司 | HS2086 | 黑龙江亿科医疗设备有限公司 | 由PET/CPP膜复合与杜邦特卫强烫合而成 |  | GB/T 19633-2005 |  |  | 黑卫消证字（2011）第0370号 | 过氧化氢低温等离子体灭菌指示包装袋 | 黑龙江省牡丹江市阳明区对俄经济技术开发区 | 本品为一次性灭菌使用带有灭菌过程标示的包装用品。产品由由PET/CPP膜复合与杜邦特卫强烫合而成，适合所述灭菌方式的过程，可以起到灭菌后保护的作用，并通过灭菌过程指示标识来辨别未灭菌与已经灭菌的区分。 | 适用低温等离子灭菌的医疗器械灭菌包装 |  |  | 2015/5/4 0:00:00 | 2019/5/3 0:00:00 |  |  | FPS-1 | 75mm（宽度）*80m（长）/卷 100mm*80m/卷 150mm*80m/卷 200mm*80m/卷 250mm*80m/卷 300mm*80m/卷 400mm*80m/卷
2404481 | 消毒类产品 | XD005 | 各种规格、各种类型 | 灭菌医疗器械包装材料 | 医用包装袋 | 条 | 国产 | 康芝园 | 湖北康芝园科技发展股份有限公司 | HS2272 | 湖北康芝园科技发展股份有限公司 | 聚丙烯 | 每件5500条 | 医疗废物专用包装袋、容器盒警示标示标准 |  |  | 91420105783165345G | 医用包装袋 | 武汉市汉阳区陶家岭 | 成分鉴定（聚丙烯），跌落性能（塑料瓶、聚丙烯颗粒装至3/4,500MM自由落至水泥地面，1次），拉伸强度（I型试样，速度500MM/MIN),断裂伸长率（I型试样，速度500MM/MIN) | 医疗机构、 |  |  | 2006/3/17 0:00:00 | 2019/1/1 0:00:00 |  |  | 50*56 | 50*56
2404482 | 消毒类产品 | XD005 | 各种规格、各种类型 | 灭菌医疗器械包装材料 | 医用包装袋 | 条 | 国产 | 康芝园 | 湖北康芝园科技发展股份有限公司 | HS2272 | 湖北康芝园科技发展股份有限公司 | 聚丙烯 | 每件3500条 | 医疗废物专用包装袋、容器盒警示标示标准 |  |  | 91420105783165345G | 医用包装袋 | 武汉市汉阳区陶家岭 | 成分鉴定（聚丙烯），跌落性能（塑料瓶、聚丙烯颗粒装至3/4,500MM自由落至水泥地面，1次），拉伸强度（I型试样，速度500MM/MIN),断裂伸长率（I型试样，速度500MM/MIN) | 医疗机构 |  |  | 2006/3/17 0:00:00 | 2019/1/1 0:00:00 |  |  | 65*70 | 65*70
2404483 | 消毒类产品 | XD005 | 各种规格、各种类型 | 灭菌医疗器械包装材料 | 医用包装袋 | 条 | 国产 | 康芝园 | 湖北康芝园科技发展股份有限公司 | HS2272 | 湖北康芝园科技发展股份有限公司 | 聚丙烯 | 每件2200条 | 医疗废物专用包装袋、容器盒警示标示标准 |  |  | 91420105783165345G | 医用包装袋 | 武汉市汉阳区陶家岭 | 成分鉴定（聚丙烯），跌落性能（塑料瓶、聚丙烯颗粒装至3/4,500MM自由落至水泥地面，1次），拉伸强度（I型试样，速度500MM/MIN),断裂伸长率（I型试样，速度500MM/MIN) | 医疗机构 |  |  | 2006/3/17 0:00:00 | 2019/1/1 0:00:00 |  |  | 76*90 | 76*90
2404484 | 消毒类产品 | XD005 | 各种规格、各种类型 | 灭菌医疗器械包装材料 | 医用包装袋 | 条 | 国产 | 康芝园 | 湖北康芝园科技发展股份有限公司 | HS2272 | 湖北康芝园科技发展股份有限公司 | 聚丙烯 | 每件1000条 | 医疗废物专用包装袋、容器盒警示标示标准 |  |  | 91420105783165345G | 医用包装袋 | 武汉市汉阳区陶家岭 | 成分鉴定（聚丙烯），跌落性能（塑料瓶、聚丙烯颗粒装至3/4,500MM自由落至水泥地面，1次），拉伸强度（I型试样，速度500MM/MIN),断裂伸长率（I型试样，速度500MM/MIN) | 医疗机构 |  |  | 2006/3/17 0:00:00 | 2019/1/1 0:00:00 |  |  | 90*100 | 90*100
2402590 | 消毒类产品 | XD006 | 各种规格、各种类型 | 灭菌医疗器械化学指示物 | 压力蒸汽灭菌包内化学指示卡（爬行式） | 包 | 进口 | KAYA | 土耳其 Necati KAYA | HD0516 | 山东利尔康医疗科技股份有限公司 | 其他 |  | 无 |  |  | 无 | 无 | 土耳其安卡拉 | 第五类化学指示卡是一种当其处在关键变量---时间、温度和蒸汽压力下，能达到终点反应的化学指示卡。 | 第五类指示卡设计成当其在整个正常的温度变化范围内对所有关键灭菌变量都可以准确整合体现。这意味着，如果灭菌温度没有达到要求，使用第五类指示卡和BI生物指示剂进行测试，第五类指示卡会显示灭菌失败。 |  |  | 2015/2/6 0:00:00 | 2019/2/5 0:00:00 |  |  | 其他 | 200条/包
2400686 | 消毒类产品 | XD006 | 各种规格、各种类型 | 灭菌医疗器械化学指示物 | 利尔康牌压力蒸汽灭菌化学指示标签 | 片 | 国产 | 利尔康 | 山东利尔康医疗科技股份有限公司 | HS0226 | 山东利尔康医疗科技股份有限公司 | 其他 |  | Q/1402ALX104 |  |  | 鲁卫消证字（2002）第0059号 | 利尔康牌压力蒸汽灭菌化学指示标签 | 山东省德州市经济技术开发区利尔康路1号 | 本品是专用于压力蒸汽灭菌的化学指示标签。其正面印有米黄色化学指示剂，在一定的温度、湿度和时间作用下，指示剂发生化学变化并且颜色变为黑色或深灰色，从而指示灭菌物品是否经过灭菌过程处理。并可书写记录， 灭菌后颜色不易退去。本品还可起到固定封包作用。 | 适用于预真空、脉动真空、或下排气式压力蒸汽灭菌器，用以指示被灭菌物品，是否经过132℃预真空（或脉真空）或121℃下排气的灭菌过程。 |  |  | 2015/2/6 0:00:00 | 2019/2/5 0:00:00 |  |  | 其他 | 24片/张；20张/本
2401703 | 消毒类产品 | XD006 | 各种规格、各种类型 | 灭菌医疗器械化学指示物 | 132℃Ⅱ型压力蒸汽灭菌化学指示卡 | 盒 | 国产 | 天维牌 | 山东天维医疗科技有限公司 | HS0603 | 山东天维医疗科技有限公司 | 纸+膜+变色油墨 |  | Q/3703STW101-2011 |  |  | 鲁卫消证字（2014）第0006号 | 天维牌132℃压力蒸汽灭菌化学指示卡 | 山东省淄博市高新区宝山路9号 | 纸+膜+变色油墨 | 消毒类 |  |  | 2014/11/10 0:00:00 | 2018/11/9 0:00:00 |  |  | 10cmx1.8cm/张 160片/盒 50盒/箱 | 10cmx1.8cm/张 160片/盒 50盒/箱
2401704 | 消毒类产品 | XD006 | 各种规格、各种类型 | 灭菌医疗器械化学指示物 | 132℃Ⅲ型压力蒸汽灭菌化学指示卡 | 盒 | 国产 | 天维牌 | 山东天维医疗科技有限公司 | HS0603 | 山东天维医疗科技有限公司 | PET不干胶+变色油墨 |  | Q/3703STW101-2011 |  |  | 鲁卫消证字（2014）第0006号 | 天维牌132℃压力蒸汽灭菌化学指示卡 | 山东省淄博市高新区宝山路9号 | PET不干胶+变色油墨 | 消毒类 |  |  | 2014/11/10 0:00:00 | 2018/11/9 0:00:00 |  |  | 10cmx1.8cm/张 150片/盒 50盒/箱 | 10cmx1.8cm/张 150片/盒 50盒/箱
2401830 | 消毒类产品 | XD006 | 各种规格、各种类型 | 灭菌医疗器械化学指示物 | 天维牌过氧化氢低温等离子体灭菌化学指示胶带 | 卷 | 国产 | 天维牌 | 山东天维医疗科技有限公司 | HS0603 | 山东天维医疗科技有限公司 | PVC/PET不干胶+变色油墨 | 10卷/箱 | Q/3703STW302-2014 |  |  | 鲁卫消证字（2014）第0006号 | 天维牌过氧化氢等离子体灭菌化学指示物 | 山东省淄博市高新区宝山路9号 | PVC/PET不干胶+变色油墨 | 消毒类 |  |  | 2014/11/10 0:00:00 | 2018/11/9 0:00:00 |  |  | 20mmx25m/卷 | 20mmx25m/卷 10卷/箱
2402166 | 消毒类产品 | XD006 | 各种规格、各种类型 | 灭菌医疗器械化学指示物 | 天维牌压力蒸汽灭菌综合测试包 | 个 | 国产 | 天维牌 | 山东天维医疗科技有限公司 | HS0603 | 山东天维医疗科技有限公司 | 纸+爬行卡+压力蒸汽灭菌生物指示剂 |  | Q/3703STW103-2013 |  |  | 鲁卫消证字（2014）第0006号 | 天维牌压力蒸汽灭菌化学包、生物包、综合挑战装置 | 山东省淄博市高新区宝山路9号 | 纸+爬行卡+压力蒸汽灭菌生物指示剂 | 消毒类 |  |  | 2014/11/10 0:00:00 | 2018/11/9 0:00:00 |  |  | 12cmx16cmx1.8cm/个 56个/箱 | 12cmx16cmx1.8cm/个 56个/箱
2400300 | 消毒类产品 | XD006 | 各种规格、各种类型 | 灭菌医疗器械化学指示物 | 灭菌指示胶带 | 卷 | 国产 | 易博士 | 大连莱恩医疗工业有限公司 | HS0753 | 大连莱恩医疗工业有限公司 | 饱和皱纹纸 |  | GB18282.1 |  |  | 无 | 无 | 无 | 无 | 无 |  |  | 2099/1/1 0:00:00 | 2099/1/1 0:00:00 |  |  | 18mm*50m | 18mm*50m
2401005 | 消毒类产品 | XD006 | 各种规格、各种类型 | 灭菌医疗器械化学指示物 | 环氧乙烷灭菌指示胶带 | 卷 | 国产 | 易博士 | 大连莱恩医疗工业有限公司 | HS0753 | 大连莱恩医疗工业有限公司 | 饱和皱纹纸 |  | GB18282.1 |  |  | 无 | 无 | 无 | 无 | 无 |  |  | 2099/1/1 0:00:00 | 2099/1/1 0:00:00 |  |  | 18mm*50m | 18mm*50m
2401016 | 消毒类产品 | XD006 | 各种规格、各种类型 | 灭菌医疗器械化学指示物 | 灭菌追溯标签 | 卷 | 国产 | 易博士 | 大连莱恩医疗工业有限公司 | HS0753 | 大连莱恩医疗工业有限公司 | 铜版纸 |  | GB18282.1 |  |  | 无 | 无 | 无 | 无 | 无 |  |  | 2099/1/1 0:00:00 | 2099/1/1 0:00:00 |  |  | B1 | B1
2401025 | 消毒类产品 | XD006 | 各种规格、各种类型 | 灭菌医疗器械化学指示物 | 灭菌追溯标签 | 卷 | 国产 | 易博士 | 大连莱恩医疗工业有限公司 | HS0753 | 大连莱恩医疗工业有限公司 | 铜版纸 |  | GB18282.1 |  |  | 无 | 无 | 无 | 无 | 无 |  |  | 2099/1/1 0:00:00 | 2099/1/1 0:00:00 |  |  | B2 | B2
2401029 | 消毒类产品 | XD006 | 各种规格、各种类型 | 灭菌医疗器械化学指示物 | 灭菌追溯标签 | 卷 | 国产 | 易博士 | 大连莱恩医疗工业有限公司 | HS0753 | 大连莱恩医疗工业有限公司 | 铜版纸 |  | GB18282.1 |  |  | 无 | 无 | 无 | 无 | 无 |  |  | 2099/1/1 0:00:00 | 2099/1/1 0:00:00 |  |  | C1 | C1
2401032 | 消毒类产品 | XD006 | 各种规格、各种类型 | 灭菌医疗器械化学指示物 | 灭菌追溯标签 | 卷 | 国产 | 易博士 | 大连莱恩医疗工业有限公司 | HS0753 | 大连莱恩医疗工业有限公司 | 铜版纸 |  | GB18282.1 |  |  | 无 | 无 | 无 | 无 | 无 |  |  | 2099/1/1 0:00:00 | 2099/1/1 0:00:00 |  |  | C2 | C2
2403203 | 消毒类产品 | XD006 | 各种规格、各种类型 | 灭菌医疗器械化学指示物 | 压力蒸汽灭菌化学指示胶带 | 卷 | 国产 | 韦格纳 | 大连莱恩医疗工业有限公司 | HS0753 | 大连莱恩医疗工业有限公司 | 饱和皱纹纸 |  | GB18282.1 |  |  | 无 | 无 | 无 | 无 | 无 |  |  | 2099/1/1 0:00:00 | 2099/1/1 0:00:00 |  |  | 18mm*50m | 18mm*50m
2403215 | 消毒类产品 | XD006 | 各种规格、各种类型 | 灭菌医疗器械化学指示物 | 环氧乙烷灭菌指示胶带 | 卷 | 国产 | 韦格纳 | 大连莱恩医疗工业有限公司 | HS0753 | 大连莱恩医疗工业有限公司 | 饱和皱纹纸 |  | GB18282.1 |  |  | 无 | 无 | 无 | 无 | 无 |  |  | 2099/1/1 0:00:00 | 2099/1/1 0:00:00 |  |  | 18mm*50m | 18mm*50m
2402052 | 消毒类产品 | XD006 | 各种规格、各种类型 | 灭菌医疗器械化学指示物 | RuhofTM包外指示标签 | 卷 | 国产 | 鲁沃夫 | 杭州鲁沃夫货物进出口有限公司 | HS0763 | 杭州鲁沃夫货物进出口有限公司 | 纸壳 | 盒 | 无 |  |  | 无 | 无 | 无 | 无 | 无 |  |  | 2017/6/1 0:00:00 | 2099/1/1 0:00:00 |  |  | 12卷/盒 | 12卷/盒
2402475 | 消毒类产品 | XD006 | 各种规格、各种类型 | 灭菌医疗器械化学指示物 | 万福金安压力蒸汽灭菌化学指示胶带 | 卷 | 国产 | 万福金安 | 南京万福金安生物技术有限公司 | HS1791 | 南京万福金安生物技术有限公司 | 化学指示胶带，指示胶带表面印有间断、斜列、条纹状的化学指示剂 |  | Q/SHSY 02-2016 ISO11140-1-2000 |  |  | 消毒产品卫生安全评价报告备案登记表 | 萨赫牌压力蒸汽灭菌化学指示胶带 | 广东省东莞市虎门镇村头钧达工业园 | 专用于压力蒸汽灭菌的化学指示胶带，指示胶带表面印有间断、斜列、条纹状的化学指示剂，在规定温度的饱和蒸汽作用下，颜色由浅黄色变为深褐色或黑色。根据指示剂颜色的变化来判断灭菌物品是否经过灭菌处理 | 适用于医院、制药、食品、保健饮品等部门的预真空、脉动真空或下排气式灭菌器，用以指示物品是否经过121℃、20分钟或132℃、4~5分钟的灭菌过程 |  |  | 2016/9/5 0:00:00 | 2099/12/31 0:00:00 |  |  | SH-0621Z | 19mm*50m/卷*110卷/箱
2403759 | 消毒类产品 | XD006 | 各种规格、各种类型 | 灭菌医疗器械化学指示物 | 新华牌灭菌封包胶粘带 | 卷 | 国产 | 新华医疗 | 山东新华医疗器械股份有限公司 | HS2015 | 山东新华医疗器械股份有限公司 | 纸张 |  | Q/0303SXH022-2014 |  |  | 不属于医疗器械，有消毒产品卫生安全评价报告 | 无 | 无 | 无 | 无 |  |  | 2099/1/1 0:00:00 | 2099/1/1 0:00:00 |  |  | TN19501 | TN19501
2403761 | 消毒类产品 | XD006 | 各种规格、各种类型 | 灭菌医疗器械化学指示物 | 新华牌压力灭菌封包胶粘带 | 卷 | 国产 | 新华医疗 | 山东新华医疗器械股份有限公司 | HS2015 | 山东新华医疗器械股份有限公司 | 纸张 |  | 无 |  |  | 不属于医疗器械，有消毒产品卫生安全评价报告 | 无 | 无 | 无 | 无 |  |  | 2099/1/1 0:00:00 | 2099/1/1 0:00:00 |  |  | TN19502 | TN19502
2403772 | 消毒类产品 | XD006 | 各种规格、各种类型 | 灭菌医疗器械化学指示物 | 新华牌过氧化氢低温等离子体灭菌过程指示标签 | 片 | 国产 | 新华医疗 | 山东新华医疗器械股份有限公司 | HS2015 | 山东新华医疗器械股份有限公司 | 纸张 |  | Q/0303SXH143-2015 |  |  | 不属于医疗器械，有消毒产品卫生安全评价报告 | 无 | 无 | 无 | 无 |  |  | 2099/1/1 0:00:00 | 2099/1/1 0:00:00 |  |  | LG0501 | LG0501
2403796 | 消毒类产品 | XD006 | 各种规格、各种类型 | 灭菌医疗器械化学指示物 | 新华牌过氧化氢低温等离子体灭菌过程指示卡 | 瓶 | 国产 | 新华医疗 | 山东新华医疗器械股份有限公司 | HS2015 | 山东新华医疗器械股份有限公司 | 纸张 |  | Q/0303SXH143-2015 |  |  | 不属于医疗器械，有消毒产品卫生安全评价报告 | 无 | 无 | 无 | 无 |  |  | 2099/1/1 0:00:00 | 2099/1/1 0:00:00 |  |  | IG0501 | IG0501
2403034 | 消毒类产品 | XD006 | 各种规格、各种类型 | 灭菌医疗器械化学指示物 | 等离子体专用化学指示卡 | 袋 | 国产 | 亿科 | 黑龙江亿科医疗设备有限公司 | HS2086 | 黑龙江亿科医疗设备有限公司 | 塑料 |  | Q/YKYL 002-2017 |  |  | 黑卫消证字（2011）第0370号 | 等离子体专用化学指示卡 | 黑龙江省牡丹江市阳明区对俄经济技术开发区 | 本化学指示卡适用于过氧化氢低温等离子体灭菌条件的指示。能快捷、直观的反映出被灭菌物品是否符合灭菌条件，使用过后可以作为灭菌记录用于保存。灭菌结束后，观察指示条颜色达到或者浅于标准色表示符合灭菌条件。 | 本化学指示卡适用于过氧化氢低温等离子体灭菌条件的指示。 |  |  | 2015/5/4 0:00:00 | 2019/5/3 0:00:00 |  |  | PFS-3 | 200条/袋 每条指示卡尺寸：1.4cm（宽）*9.5cm（长）
2403036 | 消毒类产品 | XD006 | 各种规格、各种类型 | 灭菌医疗器械化学指示物 | 等离子专用化学指示胶带 | 卷 | 国产 | 亿科 | 黑龙江亿科医疗设备有限公司 | HS2086 | 黑龙江亿科医疗设备有限公司 | PVC不干胶 |  | Q/YKYL 002-2017 |  |  | 黑卫消证字（2011）第0370号 | 等离子体灭菌指示胶带 | 黑龙江省牡丹江市阳明区对俄经济技术开发区 | 本产品属于低温等离子体灭菌工艺化学指示物，主要用于识别需灭菌物品是否经过灭 菌。并可记录相关信息，以便追溯。本产品是将化学反应物、显示剂及其辅料制成油 墨，并将油墨印制在印有标准色块的PVC不干胶上，并显示指示色块（蓝色）。当过氧 化氢达到一定浓度，作用至规定时间，指示色块由蓝色变为黄色，即指示灭菌条件达 到合格要求。本产品可用于包裹封口及标识物品是否经过低温等离子体灭菌。 | 适应于等离子体灭菌，用于标示灭菌包是否已经过等离子灭菌。取指示卡置于要灭菌 的器件之间，用纱布包裹后，再置于45℃~55℃低温等离子灭菌器中25分钟，指示胶 带的指示色块标记由指示色变成浅黄色,可判定该灭菌包已经过灭菌处理。 |  |  | 2015/5/4 0:00:00 | 2019/5/3 0:00:00 |  |  | PFS-4 | 每卷胶带尺寸： 20mm（宽）*25m（长）/卷
2403052 | 消毒类产品 | XD006 | 各种规格、各种类型 | 灭菌医疗器械化学指示物 | 压力蒸汽灭菌化学指示卡 | 袋 | 国产 | 亿科 | 黑龙江亿科医疗设备有限公司 | HS2086 | 黑龙江亿科医疗设备有限公司 | 特殊纸 |  | GB 18282.1 医疗保健产品灭菌 化学指示物 第1部分：通则 |  |  | 黑卫消证字（2011）第0370号 | 压力蒸汽灭菌化学指示卡 | 黑龙江省牡丹江市阳明区对俄经济技术开发区 | 指示卡表面印有的化学指示剂，在饱和蒸汽的湿热作用下，发生化学变化并伴随有颜色改变，其颜色的深浅与蒸汽的湿度、温度及持续的时间密切相关。在132/121℃的压力蒸汽作用下，维持3min，指示剂变为黑色。 本产品在设计上，选用具有一定强度和韧性的特殊纸作为载体，利用特种印刷方式，将指示剂涂覆在纸面上，形成一定厚度和大小的图案。指示剂由十几种化学试剂组成，配方科学，性能稳定。指示剂的面积在1.5cm2以上，足以保证清晰的辨别指示剂的变色情况。 | 本产品适用于医院、卫生防疫等部门对132/121℃，作用压力蒸汽灭菌处理的监测。 |  |  | 2015/5/4 0:00:00 | 2019/5/3 0:00:00 |  |  | PFS-5 | 132℃和 121℃ 200条/袋
2403054 | 消毒类产品 | XD006 | 各种规格、各种类型 | 灭菌医疗器械化学指示物 | 压力蒸汽灭菌化学指示胶带 | 卷 | 国产 | 亿科 | 黑龙江亿科医疗设备有限公司 | HS2086 | 黑龙江亿科医疗设备有限公司 | 压敏胶、胶粘剂、指示剂 |  | GB 18282.1 医疗保健产品灭菌 化学指示物 第1部分：通则 |  |  | 黑卫消证字（2011）第0370号 | 压力蒸汽灭菌化学指示胶带 | 黑龙江省牡丹江市阳明区对俄经济技术开发区 | 压力蒸汽灭菌化学指示胶带表面印有的条形化学指示剂，在饱和蒸汽的湿热作用下，达到设定温度与时间时发生化学变化并伴随有颜色改变。其颜色的深浅与蒸汽的湿度、温度及持续的时间密切相关。依据指示剂显色效果，以确认物品是否经过相应的灭菌处理。但本品不能用于指示灭菌效果。 | 本产品适用于医院、卫生防疫等部门的预真空、脉动真空、或下排气式灭菌器，用以指示物品是否经过121℃，20min，132℃，3min的灭菌过程。经灭菌后，指示胶带上的斜纹指示标记由浅黄色变为黑色，可判定该灭菌包已经过灭菌处理。灭菌情况及记录可直接书写在指示胶带背面 |  |  | 2015/5/4 0:00:00 | 2019/5/3 0:00:00 |  |  | FPS-6 | 19mm*50m/卷
2403558 | 消毒类产品 | XD006 | 各种规格、各种类型 | 灭菌医疗器械化学指示物 | 过氧化氢低温等离子体灭菌化学指示标签 | 袋 | 国产 | 亿科 | 黑龙江亿科医疗设备有限公司 | HS2086 | 黑龙江亿科医疗设备有限公司 | 胶贴 |  | Q/YKYL 002-2017 |  |  | 黑卫消证字（2011）第0370号 | 过氧化氢低温等离子体灭菌化学指示标签 | 黑龙江省牡丹江市阳明区对俄经济技术开发区 | 本化学指示标签适用于过氧化氢低温等离子灭菌过程的指示。能快捷、直观的反映出被灭菌物品是否经过灭菌，使用过后可以作为灭菌记录用于保存。灭菌结束后观察指示剂变色表示符合灭菌条件。 | 本产品适用于过氧化氢低温等离子体灭菌过程的指示。 |  |  | 2015/5/4 0:00:00 | 2019/5/3 0:00:00 |  |  | FPS-2 | 6cm（长）*2.2cm（宽）/贴 660贴/袋
2404485 | 消毒类产品 | XD006 | 各种规格、各种类型 | 灭菌医疗器械化学指示物 | 四环牌压力蒸汽灭菌化学指示胶带 | 卷 | 国产 | 四环牌 | 北京四环卫生药械厂有限公司 | HS2282 | 北京四环卫生药械厂有限公司 | 压敏纸 |  | Q/FTSHW 0008-2012 |  |  | （京）卫消证字（2014）第0302号 | 无 | 无 | 无 | 无 |  |  | 2014/9/28 0:00:00 | 2018/9/27 0:00:00 |  |  | 化学指示胶带 | 55 m/卷、25 m/卷
2404509 | 消毒类产品 | XD006 | 各种规格、各种类型 | 灭菌医疗器械化学指示物 | 四环牌121℃压力蒸汽灭菌化学指示卡 | 片 | 国产 | 四环牌 | 北京四环卫生药械厂有限公司 | HS2282 | 北京四环卫生药械厂有限公司 | 白卡纸 |  | Q/FTSHW0005-2014 |  |  | 无 | 无 | 无 | 无 | 无 |  |  | 2015/7/9 0:00:00 | 2019/7/8 0:00:00 |  |  | 化学指示卡 | 200片/盒
2404510 | 消毒类产品 | XD006 | 各种规格、各种类型 | 灭菌医疗器械化学指示物 | 四环牌132℃压力蒸汽灭菌化学指示卡 | 片 | 国产 | 四环牌 | 北京四环卫生药械厂有限公司 | HS2282 | 北京四环卫生药械厂有限公司 | 白卡纸 |  | Q/FTSHW0002-2014 |  |  | 无 | 无 | 无 | 无 | 无 |  |  | 2015/6/10 0:00:00 | 2019/6/9 0:00:00 |  |  | 化学指示卡 | 200片/盒
2402165 | 消毒类产品 | XD007 | 各种规格、各种类型 | 灭菌医疗器械生物指示物 | 天维牌压力蒸汽灭菌标准生物测试包 | 个 | 国产 | 天维牌 | 山东天维医疗科技有限公司 | HS0603 | 山东天维医疗科技有限公司 | 纸+压力蒸汽灭菌生物指示剂 |  | Q/3703STW103-2013 |  |  | 鲁卫消证字（2014）第0006号 | 天维牌压力蒸汽灭菌化学包、生物包、综合挑战装置 | 山东省淄博市高新区宝山路9号 | 纸+压力蒸汽灭菌生物指示剂 | 消毒类 |  |  | 2014/11/10 0:00:00 | 2018/11/9 0:00:00 |  |  | 12cmx16cmx1.8cm/个 56个/箱 | 12cmx16cmx1.8cm/个 56个/箱
2403462 | 消毒类产品 | XD007 | 各种规格、各种类型 | 灭菌医疗器械生物指示物 | 福泽爱斯牌过氧化氢低温等离子体灭菌生物指示剂 | 支 | 国产 | 爱斯牌 | 山东天维医疗科技有限公司 | HS0603 | 山东天维医疗科技有限公司 | 医用塑料+液体 |  | Q/ICZC1-2011 |  |  | 鲁卫消证字（2014）第0006号 | 无 | 上海市闵行区申富路128号G1幢3楼B室 | 医用塑料+液体 | 消毒类 |  |  | 2014/11/10 0:00:00 | 2018/10/9 0:00:00 |  |  | 25支/盒 | 25支/盒
2404486 | 消毒类产品 | XD007 | 各种规格、各种类型 | 灭菌医疗器械生物指示物 | 四环牌ME-压力蒸汽灭菌化学指示剂 | 支 | 国产 | 四环牌 | 北京四环卫生药械厂有限公司 | HS2282 | 北京四环卫生药械厂有限公司 | 液体 |  | Q/FTSHW0014-2014 |  |  | （京）卫消证字（2014）第0302号 | 无 | 无 | 无 | 无 |  |  | 2014/9/28 0:00:00 | 2018/9/27 0:00:00 |  |  | ME-型 | 20支/盒
2402528 | 消毒类产品 | XD008 | 各种规格、各种类型 | 测试卡 | “安易测”超声清洗效果测试物 | 瓶 | 进口 | 安易测 | TERRAGENE有限公司 | HD0368 | 上海红柚医疗器械有限公司 | 瓶装 |  | ISO9001 |  |  | 不属于医疗器械 | “安易测”超声清洗效果测试物 | Rosario, Güemes 2879，阿根廷 | 无 | 用于监测超声波清洗器运行时是否达到预设定的超声清洗效果。 |  |  | 2017/6/1 0:00:00 | 2099/1/1 0:00:00 |  |  | B082A11 | 尺寸：11.6*31，30瓶／箱
2402529 | 消毒类产品 | XD008 | 各种规格、各种类型 | 测试卡 | “安易测”热力消毒性能测试卡 | 片 | 进口 | 安易测 | TERRAGENE有限公司 | HD0368 | 上海红柚医疗器械有限公司 | 纸制 |  | ISO9001 |  |  | 不属于医疗器械 | “安易测”热力消毒性能测试卡 | Rosario, Güemes 2879，阿根廷 | 无 | 用于监测全自动清洗消毒器在湿热消毒阶段是否达到预设的湿热消毒性能。 |  |  | 2017/6/1 0:00:00 | 2099/1/1 0:00:00 |  |  | B081A21 B081A22 | 70*30mm,A0=600 70*30mm,A0=3000
2402530 | 消毒类产品 | XD008 | 各种规格、各种类型 | 测试卡 | “安易测”机械清洗效果测试卡 | 片 | 进口 | 安易测 | TERRAGENE有限公司 | HD0368 | 上海红柚医疗器械有限公司 | 纸质 |  | ISO9001 |  |  | 不属于医疗器械 | “安易测”机械清洗效果测试卡 | Rosario, Güemes 2879，阿根廷 | 无 | 用于监测全自动清洗消毒器的清洗效果 |  |  | 2017/6/1 0:00:00 | 2099/1/1 0:00:00 |  |  | B08A11 | 70*30mm, 200片/盒
2401960 | 消毒类产品 | XD008 | 各种规格、各种类型 | 测试卡 | 清洗效果测试卡 | 包 | 进口 | Getinge | Getinge Disinfection AB | HD0384 | 国药控股美太医疗设备（上海）有限公司 | 铝片，蛋白模拟物 | 铝箔纸 | 符合ISO15883 | JD0069 |  | 无 | 无 | 无 | 无 | 无 |  |  | 2099/12/31 0:00:00 | 2099/12/31 0:00:00 |  |  | 喷淋清洗测试卡 | 25片/包
2401961 | 消毒类产品 | XD008 | 各种规格、各种类型 | 测试卡 | 内镜清洗效果测试卡 | 包 | 进口 | Getinge | Getinge Disinfection AB | HD0384 | 国药控股美太医疗设备（上海）有限公司 | 铝片，蛋白模拟物 | 铝箔纸 | 符合ISO15883 | JD0069 |  | 无 | 无 | 无 | 无 | 无 |  |  | 2099/12/31 0:00:00 | 2099/12/31 0:00:00 |  |  | 管腔清洗测试卡 | 25片/包
2401962 | 消毒类产品 | XD008 | 各种规格、各种类型 | 测试卡 | 超声波用清洗效果测试卡 | 包 | 进口 | Getinge | Getinge Disinfection AB | HD0384 | 国药控股美太医疗设备（上海）有限公司 | 铝片，蛋白模拟物、 | 铝箔纸 | 符合ISO15883 | JD0069 |  | 无 | 无 | 无 | 无 | 无 |  |  | 2099/12/31 0:00:00 | 2099/12/31 0:00:00 |  |  | 超声波用清洗效果测试卡 | 50片/包
2401963 | 消毒类产品 | XD008 | 各种规格、各种类型 | 测试卡 | 超声波用内镜清洗效果测试卡 | 包 | 进口 | Getinge | Getinge Disinfection AB | HD0384 | 国药控股美太医疗设备（上海）有限公司 | 铝片，蛋白模拟物 | 铝箔纸 | 符合ISO15883 | JD0069 |  | 无 | 无 | 无 | 无 | 无 |  |  | 2099/12/31 0:00:00 | 2099/12/31 0:00:00 |  |  | 超声波用内镜清洗效果测试卡 | 25片/包
2401966 | 消毒类产品 | XD008 | 各种规格、各种类型 | 测试卡 | 蛋白残留测试-管腔器械 | 个 | 进口 | Getinge | Getinge Disinfection AB | HD0384 | 国药控股美太医疗设备（上海）有限公司 | 液体 |  | 符合ISO15883 | JD0069 |  | 无 | 无 | 无 | 无 | 无 |  |  | 2099/12/31 0:00:00 | 2099/12/31 0:00:00 |  |  | 蛋白残留测试-管腔器械 | 25支/盒
2401967 | 消毒类产品 | XD008 | 各种规格、各种类型 | 测试卡 | 蛋白残留测试-软式内镜2.5M | 个 | 进口 | Getinge | Getinge Disinfection AB | HD0384 | 国药控股美太医疗设备（上海）有限公司 | 液体 |  | 符合ISO15883 | JD0069 |  | 无 | 无 | 无 | 无 | 无 |  |  | 2099/12/31 0:00:00 | 2099/12/31 0:00:00 |  |  | 蛋白残留测试-软式内镜2.5M | 10支/盒
2401968 | 消毒类产品 | XD008 | 各种规格、各种类型 | 测试卡 | 封口性能测试-低温 | 盒 | 进口 | HAWO | HAWO GmbH | HD0384 | 国药控股美太医疗设备（上海）有限公司 | 特卫强 |  | 符合YY/T0698.5 |  |  | 无 | 无 | 无 | 无 | 无 |  |  | 2099/12/31 0:00:00 | 2099/12/31 0:00:00 |  |  | 低温封口测试条 | 250条/盒
2401969 | 消毒类产品 | XD008 | 各种规格、各种类型 | 测试卡 | 封口性能测试-高温 | 盒 | 进口 | HAWO | HAWO GmbH | HD0384 | 国药控股美太医疗设备（上海）有限公司 | 透析纸 |  | 符合YY/T0698.5、EN ISO 11607、DIN EN 868-3 |  |  | 无 | 无 | 无 | 无 | 无 |  |  | 2099/12/31 0:00:00 | 2099/12/31 0:00:00 |  |  | 高温封口测试条 | 250条/盒
2403380 | 消毒类产品 | XD008 | 各种规格、各种类型 | 测试卡 | 3M PROTECT-M蛋白残留清洗测试棒 | 支 | 进口 | 3M | 3M Health Care | HD0461 | 明尼苏达矿业制造（上海）国际贸易有限公司 | Cu2+ |  | 无 |  |  | 无 | 3M PROTECT-M 蛋白残留清洗测试棒 | 500 RT. 202 North Flemington, New Jersey 08822 USA | 采样拭子、湿润剂、测试液 | 用于检测蛋白残留水平 |  |  | 2017/5/22 0:00:00 | 2099/12/31 0:00:00 |  |  | MPR050 | 支
2403312 | 消毒类产品 | XD008 | 各种规格、各种类型 | 测试卡 | 清洗效果监测指示条 | 瓶 | 国产 | 易博士 | 大连莱恩医疗工业有限公司 | HS0753 | 大连莱恩医疗工业有限公司 | 其它 |  | 无 |  |  | 无 | 无 | 无 | 无 | 无 |  |  | 2099/1/1 0:00:00 | 2099/1/1 0:00:00 |  |  | 无 | 无
2402260 | 消毒类产品 | XD008 | 各种规格、各种类型 | 测试卡 | 杰力试纸 | 盒 | 国产 | 杰力 | 大同市精细化工有限责任公司 | HS1171 | 大同市精细化工有限责任公司 | 其它 |  | Q/140200JXH005-2016 |  |  | （豫）卫消证字（2014）第0009号 | 杰力牌杰力试纸 | 山西省大同市同泉路 | 灵敏度高、简便检出血红蛋白的方法。使用方便，使用成本低。 | 用于手术器械或检查器械清洗后的表面、管腔及缝隙中残留血污的定性检测。 |  |  | 2014/2/19 0:00:00 | 2018/2/18 0:00:00 |  |  | 30条/盒 | 30条/盒
2404452 | 消毒类产品 | XD008 | 各种规格、各种类型 | 测试卡 | 新华牌清洗效果监测系统坚测卡 | 袋 | 国产 | 新华医疗 | 山东新华医疗器械股份有限公司 | HS2015 | 山东新华医疗器械股份有限公司 | 不锈钢 |  | 无 |  |  | 鲁卫消证字（2014）第0001号 | 无 | 无 | 无 | 无 |  |  | 2017/5/17 0:00:00 | 2021/5/16 0:00:00 |  |  | 2片/袋 | 2片/袋
2404473 | 消毒类产品 | XD008 | 各种规格、各种类型 | 测试卡 | 四环牌紫外线强度指示卡 | 片 | 国产 | 四环牌 | 北京四环卫生药械厂有限公司 | HS2282 | 北京四环卫生药械厂有限公司 | 感光纸 |  | Q/FTSHW0003-2014 |  |  | 无 | 无 | 无 | 无 | 无 |  |  | 2015/6/10 0:00:00 | 2019/6/9 0:00:00 |  |  | 紫外线强度指示卡 | 100片/盒
2404508 | 消毒类产品 | XD008 | 各种规格、各种类型 | 测试卡 | 四环牌G-1型消毒剂浓度试纸 | 其他 | 国产 | 四环牌 | 北京四环卫生药械厂有限公司 | HS2282 | 北京四环卫生药械厂有限公司 | 滤纸 |  | Q/FTSHW0001-2014 |  |  | 无 | 无 | 无 | 无 | 无 |  |  | 2015/1/11 0:00:00 | 2019/1/10 0:00:00 |  |  | 消毒剂浓度试纸 | 20本/盒
2402307 | 消毒类产品 | XD009 | 各种规格、各种类型 | 抽真空测试物 | 管腔BD监测系统 | 套 | 进口 | mefule | 德国 Entrhal Medical GmbH. | HD0298 | 江门市新时代外用制剂有限公司 | 无 |  | 无 |  |  | 无 | 无 | 无 | 无 | 用于预真空压力蒸汽灭菌器 |  |  | 2014/3/11 0:00:00 | 2018/3/10 0:00:00 |  |  | 无 | 100片/盒；400片/盒
2400451 | 消毒类产品 | XD010 | 各种规格、各种类型 | 医疗器械保湿剂 | 器械预保湿凝胶 | 瓶 | 进口 | STERIS | 美国STERIS CORPORATION | HD0240 | 上药控股有限公司 | 塑料瓶 |  | 无 |  |  | 无 | 器械预保湿凝胶 | 无 | 无 | 无 |  |  | 2017/5/24 0:00:00 | 2099/1/1 0:00:00 |  |  | 150377 | 650毫升x12瓶/箱
2401006 | 消毒类产品 | XD010 | 各种规格、各种类型 | 医疗器械保湿剂 | 保湿剂泡沫型 | 瓶 | 进口 | RUHOF | 美国 THE RUHOF CORPORATION | HD0273 | 杭州鲁沃夫货物进出口有限公司 | 塑料 | 瓶 | 无 | CA004951 |  | 无 | 无 | 无 | 无 | 无 |  |  | 2017/6/1 0:00:00 | 2099/1/1 0:00:00 |  |  | 650ml/瓶 | 650ml/瓶
2401007 | 消毒类产品 | XD010 | 各种规格、各种类型 | 医疗器械保湿剂 | 保湿剂泡沫型 | 其他 | 进口 | RUHOF | 美国 THE RUHOF CORPORATION | HD0273 | 杭州鲁沃夫货物进出口有限公司 | 塑料 | 桶 | 无 | CA004951 |  | 无 | 无 | 无 | 无 | 无 |  |  | 2017/6/1 0:00:00 | 2099/1/1 0:00:00 |  |  | 4L/桶 | 4L/桶
2401008 | 消毒类产品 | XD010 | 各种规格、各种类型 | 医疗器械保湿剂 | 保湿剂强效气泡型 | 瓶 | 进口 | RUHOF | 美国 THE RUHOF CORPORATION | HD0273 | 杭州鲁沃夫货物进出口有限公司 | 钢 | 瓶 | 无 | CA004951 |  | 无 | 无 | 无 | 无 | 无 |  |  | 2017/6/1 0:00:00 | 2099/1/1 0:00:00 |  |  | 412ml/瓶 | 412ml/瓶
2400981 | 消毒类产品 | XD010 | 各种规格、各种类型 | 医疗器械保湿剂 | 瑞暜安牌保湿剂 | 其他 | 进口 | 瑞暜安牌 | REPPE ANN CO.,LTD | HD0276 | 瑞普安医疗器械（北京）有限公司 | PE |  | 瑞暜安牌清洗养护产品企业维护 |  |  | 无 | 瑞暜安牌保湿剂 | 无 | AES、 6501、CAB-35、含酶制剂、多种保湿成分。 | 保湿剂在多酶清洗前使用，为了使器械保持湿润，通过依附并分解血液、脂肪、生物组织和其他体液，保护器械，让之后的清洗过程更顺利，同时不会降低其他酶或清洗剂的洗涤效率，有助减少清洁时间。 |  |  | 2099/1/1 0:00:00 | 2099/1/1 0:00:00 |  |  | 500ml/桶 | 500ml/桶
2400983 | 消毒类产品 | XD010 | 各种规格、各种类型 | 医疗器械保湿剂 | 瑞暜安牌保湿剂 | 其他 | 进口 | 瑞暜安牌 | REPPE ANN CO.,LTD | HD0276 | 瑞普安医疗器械（北京）有限公司 | PE |  | 瑞暜安牌清洗养护产品企业维护 |  |  | 无 | 瑞暜安牌保湿剂 | 无 | AES、 6501、CAB-35、含酶制剂、多种保湿成分。 | 保湿剂在多酶清洗前使用，为了使器械保持湿润，通过依附并分解血液、脂肪、生物组织和其他体液，保护器械，让之后的清洗过程更顺利，同时不会降低其他酶或清洗剂的洗涤效率，有助减少清洁时间。 |  |  | 2099/1/1 0:00:00 | 2099/1/1 0:00:00 |  |  | 4L/桶 | 4L/桶
2400984 | 消毒类产品 | XD010 | 各种规格、各种类型 | 医疗器械保湿剂 | 瑞暜安牌保湿剂 | 其他 | 进口 | 瑞暜安牌 | REPPE ANN CO.,LTD | HD0276 | 瑞普安医疗器械（北京）有限公司 | PE |  | 瑞暜安牌清洗养护产品企业维护 |  |  | 无 | 瑞暜安牌保湿剂 | 无 | AES、 6501、CAB-35、含酶制剂、多种保湿成分。 | 保湿剂在多酶清洗前使用，为了使器械保持湿润，通过依附并分解血液、脂肪、生物组织和其他体液，保护器械，让之后的清洗过程更顺利，同时不会降低其他酶或清洗剂的洗涤效率，有助减少清洁时间。 |  |  | 2099/1/1 0:00:00 | 2099/1/1 0:00:00 |  |  | 5L/桶 | 5L/桶
2402301 | 消毒类产品 | XD010 | 各种规格、各种类型 | 医疗器械保湿剂 | 保湿剂 | 瓶 | 进口 | mefule | 美国 Weiman Products，LLC | HD0298 | 江门市新时代外用制剂有限公司 | 无 |  | 无 |  |  | 无 | 无 | 无 | 无 | 用于清洗处理前保持受污染的外科、心脏手术及其他重大手术器械湿润，防止细菌生物膜附着干结。 |  |  | 2014/3/11 0:00:00 | 2018/3/10 0:00:00 |  |  | 无 | 946ml
2400197 | 消毒类产品 | XD010 | 各种规格、各种类型 | 医疗器械保湿剂 | 器械预处理凝胶 | 瓶 | 进口 | Micro‐Scientific | Micro‐Scientific Industries | HD0318 | 北京赢祥伟业科技发展有限公司 | 环保塑料 | 环保塑料瓶 | ISO9001 ISO13485 |  |  | 无 | 无 | 无 | 无 | 无 |  |  | 2003/6/17 0:00:00 | 2099/5/23 0:00:00 |  |  | GCTZWIN24S | 710ml/瓶
2402018 | 消毒类产品 | XD010 | 各种规格、各种类型 | 医疗器械保湿剂 | Aniosyme foam 泡沫型保湿剂 | 瓶 | 进口 | Anios | Laboratoires ANIOS | HD0335 | 麦迪康医疗用品贸易（上海）有限公司 | 蛋白酶、脂肪酶、表面活性剂。 | 750ml/瓶 12瓶/箱 | 无 |  |  | 无 | Aniosyme foam 泡沫型保湿剂 | 法国，里尔-赫尔梅斯59260，帕维都牟林 | 蛋白酶、脂肪酶、表面活性剂。 | 确保器械保持足够的适度，避免血液和其他有机物干燥凝固，使用于医疗器械和手术器械。 |  | Laboratoires ANIOS | 2017/5/31 0:00:00 | 2099/1/1 0:00:00 |  |  | 750ml/瓶 12瓶/箱 | 750ml/瓶 12瓶/箱
2402516 | 消毒类产品 | XD010 | 各种规格、各种类型 | 医疗器械保湿剂 | 保湿剂 | 瓶 | 进口 | 德国韦格博士 | Chemische Fabrik Dr. Weigert GmbH & Co.KG | HD0368 | 上海红柚医疗器械有限公司 | 液体 |  | ISO9001 |  |  | 不属于医疗器械 | 保湿剂 | Industriestra?e 6 ? 91555 Feuchtwangen German | 无 | 器械在手术使用后喷于器械表面进行保湿 |  |  | 2017/6/1 0:00:00 | 2099/1/1 0:00:00 |  |  | 408647 | 0.75L/瓶
2401951 | 消毒类产品 | XD010 | 各种规格、各种类型 | 医疗器械保湿剂 | 预处理泡沫剂 | 瓶 | 进口 | Getinge | Getinge Disinfection AB | HD0384 | 国药控股美太医疗设备（上海）有限公司 | 液体 |  | ISO 15883 | JD0069 |  | 无 | 无 | 无 | 无 | 无 |  |  | 2099/12/31 0:00:00 | 2099/12/31 0:00:00 |  |  | 0.5L/瓶 | 0.5L/瓶
2400853 | 消毒类产品 | XD010 | 各种规格、各种类型 | 医疗器械保湿剂 | 器械保湿剂 | 瓶 | 进口 | 英国博瑞尔 | BURRELL MEDICAL CO.,LTD | HD0407 | 河北瑞翰医疗器械科技有限公司 | 生物酶制剂 |  | 无 | 16801705.001 | K072816 | 无 | 无 | 无 | 无 | 无 |  |  | 2099/1/1 0:00:00 | 2099/1/1 0:00:00 |  |  | 500ml/瓶 | 本产品规格500ml/瓶，包装规格12瓶/箱，采用纸箱包装成件，每件重8公斤，产品材质为生物酶制剂，富含多酶成分，保湿效果达8小时以上。
2402303 | 消毒类产品 | XD010 | 各种规格、各种类型 | 医疗器械保湿剂 | 奥普涤预处理凝胶 | 瓶 | 进口 | 奥普涤 | Ecolab Inc. | HD0440 | 上海洁涤康贸易有限公司 | 纸质包装 | 12瓶/箱 | IS9001：2008 |  |  | 无 | 奥普涤预处理凝胶 | 美国 | 深蓝色凝胶状液体，中性PH值8-9，无腐蚀性，相对密度1.01，无味 | 适用于外科手术，心内直视手术和其他手术后器械的预处理和污渍去除，适用于光纤显微镜和所有金属、塑料、玻璃器具、橡胶制品。 | 美国艺康公司 | Ecolab Inc. | 2017/1/1 0:00:00 | 2099/1/1 0:00:00 |  |  | 液体 | 0.946L
2401350 | 消毒类产品 | XD010 | 各种规格、各种类型 | 医疗器械保湿剂 | 新效保湿剂 | 瓶 | 进口 | MEADEKE | 德国麦迪克有限公司 | HD0457 | 河北麦迪克医疗器械科技有限公司 | 液体 |  | 无 | AR18429 |  | 无 | 无 | 无 | 无 | 无 |  |  | 2099/1/1 0:00:00 | 2099/1/1 0:00:00 |  |  | 5L/瓶，4瓶/箱； 500ml/瓶，20瓶/箱； | 5L/瓶，4瓶/箱；500ml/瓶，20瓶/箱；
2402128 | 消毒类产品 | XD010 | 各种规格、各种类型 | 医疗器械保湿剂 | 新效保湿剂 | 瓶 | 进口 | DersAang | 德国麦迪克有限公司 | HD0457 | 河北麦迪克医疗器械科技有限公司 | 液体 |  | 无 | AR18429 |  | 无 | 无 | 无 | 无 | 无 |  |  | 2099/1/1 0:00:00 | 2099/1/1 0:00:00 |  |  | 5L/瓶，4瓶/箱； 500ml/瓶，20瓶/箱； | 5L/瓶，4瓶/箱；500ml/瓶，20瓶/箱；
2402488 | 消毒类产品 | XD010 | 各种规格、各种类型 | 医疗器械保湿剂 | 波洱预处理清洗剂deconex 53 INSTRUMENT | 其他 | 进口 | deconex | Borer Chemie AG | HD0521 | 波洱化工贸易（上海）有限公司 | 聚乙烯 |  | 无 | 33818 |  | 无 | 无 | 无 | 无 | 无 |  |  | 2099/1/1 0:00:00 | 2099/1/1 0:00:00 |  |  | 53 INSTRUMENT | 5L
2403015 | 消毒类产品 | XD010 | 各种规格、各种类型 | 医疗器械保湿剂 | 预处理多酶保湿剂 | 桶 | 进口 | ESI | 美国诺曼恩疾病控制产品公司 | HD0588 | 柯来安（北京）科技发展有限公司 | 液体 | 桶装 | 无 |  | 76378 | 无 | 无 | 无 | 无 | 无 | 无 | 无 | 2099/1/1 0:00:00 | 2099/1/1 0:00:00 | 2099/1/1 0:00:00 | 无 | V701 V702 | 型号：V701 规格：32盎司（960毫升）/瓶 型号：V702 规格：1加仑（3.8升）/桶
2401061 | 消毒类产品 | XD010 | 各种规格、各种类型 | 医疗器械保湿剂 | 新效保湿剂 | 其他 | 国产 | 易博士 | 大连莱恩医疗工业有限公司 | HS0753 | 大连莱恩医疗工业有限公司 | 液体 |  | 无 |  |  | 无 | 无 | 无 | 无 | 无 |  |  | 2099/1/1 0:00:00 | 2099/1/1 0:00:00 |  |  | 500mL | 500mL/桶
2401390 | 消毒类产品 | XD010 | 各种规格、各种类型 | 医疗器械保湿剂 | 器械预处理保湿凝胶 | 其他 | 国产 | 易博士 | 大连莱恩医疗工业有限公司 | HS0753 | 大连莱恩医疗工业有限公司 | 液体 |  | 无 |  |  | 无 | 无 | 无 | 无 | 无 |  |  | 2099/1/1 0:00:00 | 2099/1/1 0:00:00 |  |  | 500mL | 500mL/桶
2403165 | 消毒类产品 | XD010 | 各种规格、各种类型 | 医疗器械保湿剂 | 多酶保湿喷雾 | 瓶 | 国产 | 韦格纳 | 大连莱恩医疗工业有限公司 | HS0753 | 大连莱恩医疗工业有限公司 | 液体 |  | 无 |  |  | 无 | 无 | 无 | 无 | 无 |  |  | 2099/1/1 0:00:00 | 2099/1/1 0:00:00 |  |  | 500mL | 500mL/瓶
2400252 | 消毒类产品 | XD010 | 各种规格、各种类型 | 医疗器械保湿剂 | 瑞暜安牌保湿剂 | 其他 | 国产 | 瑞暜安牌 | 山东美迪瑞芬医疗器械有限公司 | HS0758 | 山东美迪瑞芬医疗器械有限公司 | PE |  | 瑞暜安牌清洗养护产品企业标准 |  |  | 鲁卫消证字（2015）第0302号 | 瑞暜安牌保湿剂 | 山东烟台莱州市城港路街道玉海路谢家段5200号 | AES、 6501、CAB-35、含酶制剂、多种保湿成分。 | 保湿剂在多酶清洗前使用，为了使器械保持湿润，通过依附并分解血液、脂肪、生物组织和其他体液，保护器械，让之后的清洗过程更顺利，同时不会降低其他酶或清洗剂的洗涤效率，有助减少清洁时间。 |  |  | 2016/11/23 0:00:00 | 2019/5/20 0:00:00 |  |  | 500ml/瓶 | 500ml/瓶
2400254 | 消毒类产品 | XD010 | 各种规格、各种类型 | 医疗器械保湿剂 | 瑞暜安牌保湿剂 | 其他 | 国产 | 瑞暜安牌 | 山东美迪瑞芬医疗器械有限公司 | HS0758 | 山东美迪瑞芬医疗器械有限公司 | PE |  | 瑞暜安牌清洗养护产品企业标准 |  |  | 鲁卫消证字（2015）第0302号 | 瑞暜安牌保湿剂 | 山东烟台莱州市城港路街道玉海路谢家段5200号 | AES、 6501、CAB-35、含酶制剂、多种保湿成分。 | 保湿剂在多酶清洗前使用，为了使器械保持湿润，通过依附并分解血液、脂肪、生物组织和其他体液，保护器械，让之后的清洗过程更顺利，同时不会降低其他酶或清洗剂的洗涤效率，有助减少清洁时间。 |  |  | 2016/11/23 0:00:00 | 2019/5/20 0:00:00 |  |  | 4L/桶 | 4L/桶
2400255 | 消毒类产品 | XD010 | 各种规格、各种类型 | 医疗器械保湿剂 | 瑞暜安牌保湿剂 | 其他 | 国产 | 瑞暜安牌 | 山东美迪瑞芬医疗器械有限公司 | HS0758 | 山东美迪瑞芬医疗器械有限公司 | PE |  | 瑞暜安牌清洗养护产品企业维护 |  |  | 鲁卫消证字（2015）第0302号 | 瑞暜安牌保湿剂 | 山东烟台莱州市城港路街道玉海路谢家段5200号 | AES、 6501、CAB-35、含酶制剂、多种保湿成分 | 保湿剂在多酶清洗前使用，为了使器械保持湿润，通过依附并分解血液、脂肪、生物组织和其他体液，保护器械，让之后的清洗过程更顺利，同时不会降低其他酶或清洗剂的洗涤效率，有助减少清洁时间。 |  |  | 2016/11/23 0:00:00 | 2019/5/20 0:00:00 |  |  | 5L/桶 | 5L/桶
2403881 | 消毒类产品 | XD010 | 各种规格、各种类型 | 医疗器械保湿剂 | 消博士牌医用保湿剂 | 瓶 | 国产 | 消博士牌 | 山东消博士消毒科技股份有限公司 | HS0895 | 山东消博士消毒科技股份有限公司 | 液体 | 塑料瓶 | Q/AKX34 |  |  | 鲁卫消证字（2011）第0029号 | 消博士牌医用保湿剂 | 山东省德州市经济开发区天衢东路1818号 | 【产品说明】 本品是由表面活性、保湿活性和多种生物酶合成的中性无腐蚀的制剂。喷洒后附着器械表面，防止交叉感染，保持血液脂肪污染物湿润方便清洗，防止血液脂肪污染物凝固造成生锈，含多种生物酶洗剂立即分解污染物，具有湿润功能，漂洗后完全去除残留物，免稀释喷雾包装方便使用。该产品利用生物酶和保湿活性成分对医疗器械污染物保湿和预处理作用显著。酸碱度pH值为中性，不损伤贵重仪器。 | 【使用范围】 用于各类软、硬窥镜，外科器械，管道、金属、医用塑料和手术室器具等医疗器械的保湿和预处理。 | 山东消博士消毒科技股份有限公司 |  | 2015/6/23 0:00:00 | 2019/6/22 0:00:00 |  |  | 500ml/瓶，25瓶/件 | 500ml/瓶，25瓶/件
2402269 | 消毒类产品 | XD010 | 各种规格、各种类型 | 医疗器械保湿剂 | 多酶保湿剂 | 瓶 | 国产 | 北京白象 | 北京白象新技术有限公司 | HS1048 | 北京白象新技术有限公司 | 液体 | 500mL/瓶 | Q/PGBXX 0066-2013 |  |  | （京）卫消证字（2016）第0004号 | 多酶保湿剂 | 北京市平谷区兴谷经济开发区M2-5区9号7房 | 【产品说明】1、独特的保湿配方，有效防止污染物干结，同时增加清洗效果； 2、超强的长效泡沫有效锁住污染物，不会溢流，降低污染物对人员及环境的伤害和污染； 3、具有多酶活性，与器械接触即可有效分解血液、脂肪、蛋白质、组织粘液等污染物； 4、中性pH值、无腐蚀性、无毒，100%生物降解、绿色环保产品； 5、对橡胶、塑料、不锈钢、碳钢及软金属材质的器械、设备和配件使用安全。 【主要成分】多种酶成分、高效表面活性剂、杀菌剂等。 | 用于各类软、硬窥镜，外科器械，管道、金属、医用塑料和手术室器具等医疗器械的保湿和预处理；临床科室用于保持污染物包括血液、粘液、胃液、排泄物与尿液等在器械和内窥镜表面湿润，防止运输途中污染物的溅漏，有助于减少清洁时间。 |  |  | 2016/4/7 0:00:00 | 2020/4/6 0:00:00 |  |  | HC15001A | 500mL/瓶
2400261 | 消毒类产品 | XD010 | 各种规格、各种类型 | 医疗器械保湿剂 | 氏君沙多酶保湿剂 | 瓶 | 国产 | 氏君沙 | 成都蓝孚科技有限公司 | HS1109 | 成都蓝孚科技有限公司 | 液体 |  | LF20140506 |  |  | 川（成都-武侯）卫消证字（2015）第001号 | 氏君沙多酶保湿剂 | 成都市武侯区武青南路33号B区306号 | 性 状：本品为淡蓝色柠檬气味液体。 产品成分：本品为含多酶配方的保湿溶液。 作用机理: 能渗透和分解附在手术器械、内镜上的有机污物，中性PH，无腐蚀性，100%生物降解，不损伤任何金属、橡胶、塑料制品。 | 适用于手术器械、内镜、相关附件、及其他医疗器械等清洗前的保湿，防止结痂。 |  |  | 2015/3/11 0:00:00 | 2019/3/10 0:00:00 |  |  | 950ml/瓶 | 950ml/瓶，12瓶/箱
2400770 | 消毒类产品 | XD010 | 各种规格、各种类型 | 医疗器械保湿剂 | 安捷牌多酶保湿剂 | 瓶 | 国产 | 安捷 | 山东安捷高科消毒科技有限公司 | HS1508 | 山东安捷高科消毒科技有限公司 | 液体 | 500ml/瓶 | Q/371402AAJ035 |  |  | 鲁卫消证字（2003）第0020号 | 安捷牌多酶保湿剂 | 德州市天衢工业园德兴北路268号 | 本品主要成分是蛋白酶、脂肪酶、淀粉酶、保湿剂、腐蚀抑制剂等，内含独特的保湿因子，对干涸的有机污染物有较好的软化作用。pH值中性，无腐蚀性，不会对器械造成任何损伤。无毒，易冲洗，100%生物降解。 | 用于去污处理前保持污染器械、内窥镜及活检钳等复用医疗器械湿润，防止有机污染物干涸，减少清洗时间。 | 山东安捷高科消毒科技有限公司 |  | 2017/2/9 0:00:00 | 2019/11/8 0:00:00 |  |  | 500ml | 500ml/瓶
2401049 | 消毒类产品 | XD010 | 各种规格、各种类型 | 医疗器械保湿剂 | 泡沫型医用保湿剂 | 瓶 | 国产 | 芭格美 | 深圳市芭格美生物科技有限公司 | HS1538 | 深圳市芭格美生物科技有限公司 | PE |  | 《医用清洗剂卫生标准》 |  |  | （琼）卫消证字（2004）第0050号 | 无 | 无 | 无 | 无 |  |  | 2016/10/21 0:00:00 | 2020/10/20 0:00:00 |  |  | 500ML/瓶 | 500ML/瓶 12瓶/箱
2401715 | 消毒类产品 | XD010 | 各种规格、各种类型 | 医疗器械保湿剂 | 预处理保湿清洁剂 | 瓶 | 国产 | 日光安洁 | 北京日光旭升精细化工技术研究所 | HS1688 | 北京日光旭升精细化工技术研究所 | 无 | 塑料桶 塑料瓶 纸箱 | WS 310.1—2016 |  |  | 无 | 无 | 无 | 无 | 无 | 无 | 无 | 2017/6/5 0:00:00 | 2017/6/5 0:00:00 |  |  | AJYL-YCL | 500ml/瓶 24瓶/箱 5L/桶 2桶/箱
2401724 | 消毒类产品 | XD010 | 各种规格、各种类型 | 医疗器械保湿剂 | 防护服清洁剂 | 瓶 | 国产 | 日光安洁 | 北京日光旭升精细化工技术研究所 | HS1688 | 北京日光旭升精细化工技术研究所 | 无 | 纸箱 | 无 |  |  | 无 | 无 | 无 | 无 | 无 |  |  | 2017/6/6 0:00:00 | 2017/6/6 0:00:00 |  |  | AJYL-FH | 500ml/瓶 24瓶/箱
2403647 | 消毒类产品 | XD010 | 各种规格、各种类型 | 医疗器械保湿剂 | 3M医疗器械长效保湿剂 | 毫升 | 国产 | 3M | 明尼苏达矿业制造医用器材（上海）有限公司 | HS1692 | 明尼苏达矿业制造医用器材（上海）有限公司 | 表面活性剂、抑蚀剂、多酶等 |  | 无 |  |  | 沪卫消证字（2009）第0010号 | 3M医疗器械长效保湿剂 | 上海市闵行区新骏环路35号 | 表面活性剂、抑蚀剂、多酶等 | 广泛适用于各类手术器械、牙科器械、内窥镜、麻醉物品及其他医疗器械。特别适用于手术室、消毒供应室、内镜室、门诊、口腔科、临床病房等部门。 |  |  | 2013/6/1 0:00:00 | 2017/5/31 0:00:00 |  |  | 70501 | 500ml
2404554 | 消毒类产品 | XD010 | 各种规格、各种类型 | 医疗器械保湿剂 | 多酶医用保湿剂 | 瓶 | 国产 | 澳泉 | 中山市澳泉医疗科技有限公司 | HS1767 | 中山市澳泉医疗科技有限公司 | 塑料瓶 |  | Q/AQQX03-2013 | 42724 |  | 粤卫消证字（2012）第1105号 | 澳泉牌多酶医用保湿剂 | 广东省中山市南朗镇华南现代中医药城完美路3号 | 强效蛋白酶，脂肪酶，淀粉酶，纤维素酶等多种生物酶与表面活性剂的复合配方。 | 可用于不锈钢及其合金，通，橡胶等材质制成的外科手术器械，显微外科器械，软式内镜，硬式内镜，牙科器械，微创手术器械与高频器械等的预处理保湿。 |  |  | 2015/5/19 0:00:00 | 2019/7/18 0:00:00 |  |  | AQ-402 | 500ML／瓶，10瓶／箱
2403785 | 消毒类产品 | XD010 | 各种规格、各种类型 | 医疗器械保湿剂 | 新华牌手术器械泡沫保湿剂 | 桶 | 国产 | 新华医疗 | 山东新华医疗器械股份有限公司 | HS2015 | 山东新华医疗器械股份有限公司 | 表面活性剂、水等 |  | 无 |  |  | 不属于医疗器械，不属于消毒产品 | 无 | 无 | 无 | 无 |  |  | 2099/1/1 0:00:00 | 2099/1/1 0:00:00 |  |  | 0.5L | 0.5L
2403586 | 消毒类产品 | XD010 | 各种规格、各种类型 | 医疗器械保湿剂 | 泡沫型多酶保湿剂 | 瓶 | 国产 | 倍康馨Buckingham | 北京佳士力科技有限公司 | HS2036 | 北京佳士力科技有限公司 | 液体 |  | Q/CPMPO0003 | TMBJ1609148976 |  | （京）卫消证字（2012）第0242号 | 不属于医疗器械管理 | 不属于医疗器械管理 | 多种复合酶、保湿因子、表面活性剂 | 用于各类手术器械、器具、内镜、腔镜及相关物品的保湿预处理 |  |  | 2016/5/10 0:00:00 | 2020/5/9 0:00:00 |  |  | 10108 | 500ml/瓶
2403587 | 消毒类产品 | XD010 | 各种规格、各种类型 | 医疗器械保湿剂 | 泡沫型多酶保湿剂 | 桶 | 国产 | 倍康馨Buckingham | 北京佳士力科技有限公司 | HS2036 | 北京佳士力科技有限公司 | 液体 |  | Q/CPMPO0003 | TMBJ1609148976 |  | （京）卫消证字（2012）第0242号 | 不属于医疗器械管理 | 不属于医疗器械管理 | 多种复合酶、保湿因子、表面活性剂 | 用于各类手术器械、器具、内镜、腔镜及相关物品的保湿预处理 |  |  | 2016/5/10 0:00:00 | 2020/5/9 0:00:00 |  |  | 10108 | 5L/桶
2402998 | 消毒类产品 | XD010 | 各种规格、各种类型 | 医疗器械保湿剂 | 科倍洁?器械保湿凝胶 | 瓶 | 国产 | 巨鲨 | 杭州英肯科技有限公司 | HS2053 | 杭州英肯科技有限公司 | 液体 | 10瓶/箱 | Q/HZYK 013-2017 |  |  | 浙卫消证字（2013）第0048号 | 保湿剂 | 浙江省杭州市富阳市东洲街道东洲工业功能区13号路6号第1幢 | 液体 | 手术器械、检查器械、齿科器械、硬、硬质容器及其它医用物品 |  |  | 2013/7/9 0:00:00 | 2017/7/8 0:00:00 |  |  | 3060-005 | 500mL
2400446 | 消毒类产品 | XD011 | 各种规格、各种类型 | 医疗器械除锈剂 | 除锈剂 | 其他 | 进口 | STERIS | 美国STERIS CORPORATION | HD0240 | 上药控股有限公司 | 塑料桶 |  | 无 |  |  | 无 | 除锈剂 | 无 | 无 | 无 |  |  | 2017/5/24 0:00:00 | 2099/1/1 0:00:00 |  |  | 1D2008 | 1加仑x4桶/箱
2400985 | 消毒类产品 | XD011 | 各种规格、各种类型 | 医疗器械除锈剂 | 除锈剂 | 瓶 | 进口 | RUHOF | 美国 THE RUHOF CORPORATION | HD0273 | 杭州鲁沃夫货物进出口有限公司 | 塑料 | 瓶 | 无 | CA004951 |  | 无 | 无 | 无 | 无 | 无 |  |  | 2017/6/1 0:00:00 | 2099/1/1 0:00:00 |  |  | 250ml/瓶 | 250ml/瓶
2400988 | 消毒类产品 | XD011 | 各种规格、各种类型 | 医疗器械除锈剂 | 除锈剂 | 其他 | 进口 | RUHOF | 美国 THE RUHOF CORPORATION | HD0273 | 杭州鲁沃夫货物进出口有限公司 | 塑料 | 桶 | 无 | CA004951 |  | 无 | 无 | 无 | 无 | 无 |  |  | 2017/6/1 0:00:00 | 2099/1/1 0:00:00 |  |  | 4L/桶 | 4L/桶
2400977 | 消毒类产品 | XD011 | 各种规格、各种类型 | 医疗器械除锈剂 | 瑞暜安牌除锈剂 | 其他 | 进口 | 瑞暜安牌 | REPPE ANN CO.,LTD | HD0276 | 瑞普安医疗器械（北京）有限公司 | PE |  | 瑞暜安牌清洗养护产品企业维护 |  |  | 无 | 瑞暜安牌除锈剂 | 无 | 本品采用温和的有机酸配方，呈弱酸性，是一款安全、快速、高效的再生溶液，可用于去除不锈钢器械的锈蚀、点蚀、麻斑及色斑，以及湿热灭菌常见的矿物锈蚀，恢复关节灵活性。可安全用于各种内镜附件、显微外科及眼科等精细设备。可延长不锈钢器械的寿命，提高其使用效率，对任何不锈钢设备无损伤、无腐蚀 | 可用于去除不锈钢器械的锈蚀、点蚀、麻斑及色斑，以及湿热灭菌常见的矿物锈蚀，恢复关节灵活性。可安全用于各种内镜附件、显微外科及眼科等精细设备。可延长不锈钢器械的寿命，提高其使用效率，对任何不锈钢设备无损伤、无腐蚀。 |  |  | 2099/1/1 0:00:00 | 2099/1/1 0:00:00 |  |  | 1L/桶 | 1L/桶
2400978 | 消毒类产品 | XD011 | 各种规格、各种类型 | 医疗器械除锈剂 | 瑞暜安牌除锈剂 | 其他 | 进口 | 瑞暜安牌 | REPPE ANN CO.,LTD | HD0276 | 瑞普安医疗器械（北京）有限公司 | PE |  | 瑞暜安牌清洗养护产品企业维护 |  |  | 无 | 瑞暜安牌除锈剂 | 无 | 本品采用温和的有机酸配方，呈弱酸性，是一款安全、快速、高效的再生溶液，可用于去除不锈钢器械的锈蚀、点蚀、麻斑及色斑，以及湿热灭菌常见的矿物锈蚀，恢复关节灵活性。可安全用于各种内镜附件、显微外科及眼科等精细设备。可延长不锈钢器械的寿命，提高其使用效率，对任何不锈钢设备无损伤、无腐蚀 | 可用于去除不锈钢器械的锈蚀、点蚀、麻斑及色斑，以及湿热灭菌常见的矿物锈蚀，恢复关节灵活性。可安全用于各种内镜附件、显微外科及眼科等精细设备。可延长不锈钢器械的寿命，提高其使用效率，对任何不锈钢设备无损伤、无腐蚀。 |  |  | 2099/1/1 0:00:00 | 2099/1/1 0:00:00 |  |  | 4L/桶 | 4L/桶
2400990 | 消毒类产品 | XD011 | 各种规格、各种类型 | 医疗器械除锈剂 | 瑞暜安牌除锈剂 | 其他 | 进口 | 瑞暜安牌 | REPPE ANN CO.,LTD | HD0276 | 瑞普安医疗器械（北京）有限公司 | PE |  | 瑞暜安牌清洗养护产品企业维护 |  |  | 无 | 瑞暜安牌除锈剂 | 无 | 本品采用温和的有机酸配方，呈弱酸性，是一款安全、快速、高效的再生溶液，可用于去除不锈钢器械的锈蚀、点蚀、麻斑及色斑，以及湿热灭菌常见的矿物锈蚀，恢复关节灵活性。可安全用于各种内镜附件、显微外科及眼科等精细设备。可延长不锈钢器械的寿命，提高其使用效率，对任何不锈钢设备无损伤、无腐蚀 | 可用于去除不锈钢器械的锈蚀、点蚀、麻斑及色斑，以及湿热灭菌常见的矿物锈蚀，恢复关节灵活性。可安全用于各种内镜附件、显微外科及眼科等精细设备。可延长不锈钢器械的寿命，提高其使用效率，对任何不锈钢设备无损伤、无腐蚀。 |  |  | 2099/1/1 0:00:00 | 2099/1/1 0:00:00 |  |  | 5L/桶 | 5L/桶
2400156 | 消毒类产品 | XD011 | 各种规格、各种类型 | 医疗器械除锈剂 | CST除锈剂 | 瓶 | 进口 | 美国CST | 美国 Complete Solutions Technologies,LLC | HD0281 | 佛山市梅林生物科技有限公司 | 酸性清洗液 | 3.8L/瓶，4瓶/箱 | ISO 13485：2003 | 744002521 |  | 分类界定 国食药监械【2003】95号 | 手术器械洗涤剂 | 美国 | 【产品特点】 - 强效除锈，对器械无损害. - 含防锈成分，可在不锈钢手术器械上形成持久的保护层。 - 灵活器械关节部位，延长器械的使用寿命，节省大量器械的更新费用。 - 含除锈因子，有效去除灭菌器锈斑、锈迹和水垢。 | 适用于不锈钢手术器械、灭菌器等不锈钢制品的除锈。 |  |  | 2003/6/13 0:00:00 | 2099/1/1 0:00:00 |  |  | CST-800 | 3.8L/瓶，4瓶/箱
2402298 | 消毒类产品 | XD011 | 各种规格、各种类型 | 医疗器械除锈剂 | 除锈去垢剂 | 桶 | 进口 | mefule | 美国 Weiman Products，LLC | HD0298 | 江门市新时代外用制剂有限公司 | 无 |  | 无 |  |  | 无 | 无 | 无 | 无 | 本品适用于采用手工浸泡、自动喷淋或超声方法去除各类不锈钢或碳化钨制品（如手术器械、盛器托盘、网篮推车等）或设备（如自动清洗机、压力灭菌器）表面氧化形成的锈蚀锈斑，硬水中矿物质沉积形成的垢质。 |  |  | 2014/3/11 0:00:00 | 2018/3/10 0:00:00 |  |  | 无 | 3800ml
2402304 | 消毒类产品 | XD011 | 各种规格、各种类型 | 医疗器械除锈剂 | 器械除锈去垢擦巾 | 瓶 | 进口 | mefule | 美国 Weiman Products，LLC | HD0298 | 江门市新时代外用制剂有限公司 | 无 |  | 无 |  |  | 无 | 无 | 无 | 无 | 用于清洁和保护手术器械 |  |  | 2014/3/11 0:00:00 | 2018/3/10 0:00:00 |  |  | 20片/瓶 | 20片/瓶
2400195 | 消毒类产品 | XD011 | 各种规格、各种类型 | 医疗器械除锈剂 | 浓缩器械除锈剂 | 其他 | 进口 | Micro‐Scientific | Micro‐Scientific Industries | HD0318 | 北京赢祥伟业科技发展有限公司 | 环保塑料 | 环保塑料桶 | ISO9001 ISO13485 |  |  | 无 | 无 | 无 | 无 | 无 |  |  | 2003/6/17 0:00:00 | 2099/5/23 0:00:00 |  |  | DEWIN1 | 1gal/桶
2404439 | 消毒类产品 | XD011 | 各种规格、各种类型 | 医疗器械除锈剂 | 除锈剂Medac | 桶 | 进口 | Whiteley | 澳大利亚 Whiteley | HD0329 | 楷腾医疗设备（中国）有限公司 | 液体 |  | 无 |  |  | 无 | 无 | 无 | 无 | 用于医疗器械的除锈，如医院的供应室、手术室、内镜室等需要进行除锈的器械 |  |  | 2013/9/4 0:00:00 | 2017/6/14 0:00:00 |  |  | 5L/桶 | 5L/桶，2桶/箱
2400497 | 消毒类产品 | XD011 | 各种规格、各种类型 | 医疗器械除锈剂 | 麦瑞斯除锈除垢剂 | 桶 | 进口 | 麦瑞斯 | 美国麦瑞斯科技有限责任公司 （Metrex Research LLC） | HD0331 | 卡瓦盛邦（上海）牙科医疗器械有限公司 | 浓缩液 正磷酸35-45%，羟基乙酸10%。 |  | 无 |  |  | 无 | 无 | 无 | 无 | 无 |  |  | 2099/1/1 0:00:00 | 2099/1/1 0:00:00 |  |  | 1加仑/桶 | 1加仑/桶
2402015 | 消毒类产品 | XD011 | 各种规格、各种类型 | 医疗器械除锈剂 | ANIOS R444器械除锈剂 | 瓶 | 进口 | Anios | Laboratoires ANIOS | HD0335 | 麦迪康医疗用品贸易（上海）有限公司 | 无机酸，非离子表面活性剂，赋形剂 | 3瓶/箱 | 无 |  |  | 无 | ANIOS R444器械除锈剂 | 法国，里尔-赫尔梅斯59260，帕维都牟林 | 无机酸，非离子表面活性剂，赋形剂。 | 用于不锈钢器械及医疗设备的除锈、去垢。 |  | Laboratoires ANIOS | 2017/5/31 0:00:00 | 2099/1/1 0:00:00 |  |  | 1L/瓶 3瓶/箱 | 1L/瓶 3瓶/箱
2402507 | 消毒类产品 | XD011 | 各种规格、各种类型 | 医疗器械除锈剂 | 高效除锈剂 | 瓶 | 进口 | 德国韦格博士 | Chemische Fabrik Dr. Weigert GmbH & Co.KG | HD0368 | 上海红柚医疗器械有限公司 | 液体 |  | ISO9001 |  |  | 不属于医疗器械 | 高效除锈剂 | Industriestra?e 6 ? 91555 Feuchtwangen German | 无 | 高效除锈剂专业用于除锈、去斑及去垢。 |  |  | 2017/6/1 0:00:00 | 2099/1/1 0:00:00 |  |  | 420455 | 1L
2402508 | 消毒类产品 | XD011 | 各种规格、各种类型 | 医疗器械除锈剂 | 超强型除锈除垢剂 | 瓶 | 进口 | 德国韦格博士 | Chemische Fabrik Dr. Weigert GmbH & Co.KG | HD0368 | 上海红柚医疗器械有限公司 | 液体 |  | ISO9001 |  |  | 不属于医疗器械 | 超强型除锈除垢剂 | Industriestra?e 6 ? 91555 Feuchtwangen German | 无 | 适用于硬铬钢和铬镍钢材质手术器械的基本清洗，去除器械表面的硅酸盐覆盖层，也可用于去除清洗消毒器腔体表面的硅酸盐覆盖层，及耐氢氟酸物品的特殊清洗。 |  |  | 2017/6/1 0:00:00 | 2099/1/1 0:00:00 |  |  | 460133 460155 | 5L/桶, 1L/桶
2401948 | 消毒类产品 | XD011 | 各种规格、各种类型 | 医疗器械除锈剂 | 加强型中和剂 | 其他 | 进口 | Getinge | Getinge Disinfection AB | HD0384 | 国药控股美太医疗设备（上海）有限公司 | 液体 |  | ISO 15883 | JD0069 |  | 无 | 无 | 无 | 无 | 无 | 无 | 无 | 2099/12/31 0:00:00 | 2099/12/31 0:00:00 |  |  | 5L/桶 | 5L/桶
2400840 | 消毒类产品 | XD011 | 各种规格、各种类型 | 医疗器械除锈剂 | 除锈剂 | 其他 | 进口 | 英国博瑞尔 | BURRELL MEDICAL CO.,LTD | HD0407 | 河北瑞翰医疗器械科技有限公司 | 生物酶制剂 |  | 无 | 16801705.001 | K072816 | 无 | 无 | 无 | 无 | 无 |  |  | 2099/1/1 0:00:00 | 2099/1/1 0:00:00 |  |  | 5L/桶 | 本产品规格5L/桶，包装规格4桶/箱，采用纸箱包装成件，每件重24公斤，产品材质为生物酶制剂，富含多酶成分。
2402300 | 消毒类产品 | XD011 | 各种规格、各种类型 | 医疗器械除锈剂 | 高效除锈剂 | 桶 | 进口 | 奥普涤 | Ecolab Inc. | HD0440 | 上海洁涤康贸易有限公司 | 纸质包装 | 4桶/箱 | IS9001：2008 |  |  | 无 | 高效除锈剂 | 美国 | 快速高效，操作简单； 挥发性和刺激性较小； 在一切水质条件下均可使用。 | 适用于手工除锈和除垢，处理不锈钢手术器械，容器（如托盘，盆等），手推车等。 | 美国艺康公司 | Ecolab Inc. | 2017/1/1 0:00:00 | 2099/1/1 0:00:00 |  |  | 液体 | 4L
2401347 | 消毒类产品 | XD011 | 各种规格、各种类型 | 医疗器械除锈剂 | 除锈去垢剂 | 瓶 | 进口 | MEADEKE | 德国麦迪克有限公司 | HD0457 | 河北麦迪克医疗器械科技有限公司 | 液体 |  | 无 | AR18429 |  | 无 | 无 | 无 | 无 | 无 |  |  | 2099/1/1 0:00:00 | 2099/1/1 0:00:00 |  |  | 5L/瓶，4瓶/箱； | 5L/瓶，4瓶/箱；
2402125 | 消毒类产品 | XD011 | 各种规格、各种类型 | 医疗器械除锈剂 | 除锈去垢剂 | 瓶 | 进口 | DersAang | 德国麦迪克有限公司 | HD0457 | 河北麦迪克医疗器械科技有限公司 | 液体 |  | 无 | AR18429 |  | 无 | 无 | 无 | 无 | 无 |  |  | 2099/1/1 0:00:00 | 2099/1/1 0:00:00 |  |  | 5L/瓶，4瓶/箱； | 5L/瓶，4瓶/箱；
2402789 | 消毒类产品 | XD011 | 各种规格、各种类型 | 医疗器械除锈剂 | 健得-浓缩器械除锈剂 | 瓶 | 进口 | 健得 | Germiphene Corporation | HD0492 | 广州市番禺龙柏健康新技术开发制造有限公司 | 液体 |  | 进口 | US07/808 |  | 无 | 无 | 无 | 无 | 无 |  |  | 2017/6/5 0:00:00 | 2099/1/1 0:00:00 |  |  | 4L | 4L
2402588 | 消毒类产品 | XD011 | 各种规格、各种类型 | 医疗器械除锈剂 | 浓缩型器械除锈剂 | 瓶 | 进口 | Grand & Trust | 加拿大Grand & Trust Medtec | HD0516 | 山东利尔康医疗科技股份有限公司 | 塑料瓶 |  | 无 |  |  | 无 | 无 | Suite 200C 3570 Victoria Park Ave North York On Canada M2H3S2 | 本产品可以去除不锈钢材质医疗器械的锈蚀、污渍和腐蚀，是一种快速，安全，有效的医疗器械护理产品。 | 将器械浸泡10-15min，冲洗并用干净抹布擦拭或用刷子刷洗，然后彻底冲洗干净。 |  |  | 2015/2/6 0:00:00 | 2019/2/5 0:00:00 |  |  | 液体 | 4L/瓶
2402406 | 消毒类产品 | XD011 | 各种规格、各种类型 | 医疗器械除锈剂 | 波洱酸性专用清洗剂（除锈除垢剂）deconex 34 GR | 其他 | 进口 | deconex | Borer Chemie AG | HD0521 | 波洱化工贸易（上海）有限公司 | 聚乙烯 |  | 无 | 33818 |  | 无 | 无 | 无 | 无 | 无 |  |  | 2099/1/1 0:00:00 | 2099/1/1 0:00:00 |  |  | 34 GR | 5L
2403013 | 消毒类产品 | XD011 | 各种规格、各种类型 | 医疗器械除锈剂 | 除锈除垢剂 | 桶 | 进口 | ESI | 美国诺曼恩疾病控制产品公司 | HD0588 | 柯来安（北京）科技发展有限公司 | 液体 | 桶装 | 无 |  | 76378 | 无 | 无 | 无 | 无 | 无 | 无 | 无 | 2099/1/7 0:00:00 | 2099/1/1 0:00:00 | 2099/1/1 0:00:00 | 无 | V601 | 规格：1加仑（3.8升）/桶
2401370 | 消毒类产品 | XD011 | 各种规格、各种类型 | 医疗器械除锈剂 | 利尔康牌医用器械除锈剂 | 瓶 | 国产 | 利尔康 | 山东利尔康医疗科技股份有限公司 | HS0226 | 山东利尔康医疗科技股份有限公司 | 塑料瓶 |  | Q/ALX41 |  |  | 鲁卫消证字（2002）第0059号 | 利尔康牌医用器械除锈剂 | 山东省德州市经济技术开发区利尔康路1号 | 1、不锈钢物品的除锈除斑，适用于由于硬水引起的积垢和化学腐蚀 引起的锈斑； 2、安全、快速、高效； 3、在器械表面重新形成保护层； 4、对被处理的物品无损伤。 | 1、医用不锈钢手术器械和诊疗器械的除锈； 2、不锈钢篮筐、器械托盘、容器的除锈； 3、清洗消毒器、灭菌器及其他设备的除锈。 |  |  | 2015/2/6 0:00:00 | 2019/2/5 0:00:00 |  |  | 液体 | 600ml/瓶
2401372 | 消毒类产品 | XD011 | 各种规格、各种类型 | 医疗器械除锈剂 | 利尔康牌医用器械除锈剂 | 瓶 | 国产 | 利尔康 | 山东利尔康医疗科技股份有限公司 | HS0226 | 山东利尔康医疗科技股份有限公司 | 塑料瓶 |  | Q/ALX41 |  |  | 鲁卫消证字（2002）第0059号 | 利尔康牌医用器械除锈剂 | 山东省德州市经济技术开发区利尔康路1号 | 1、不锈钢物品的除锈除斑，适用于由于硬水引起的积垢和化学腐蚀 引起的锈斑； 2、安全、快速、高效； 3、在器械表面重新形成保护层； 4、对被处理的物品无损伤。 | 1、医用不锈钢手术器械和诊疗器械的除锈； 2、不锈钢篮筐、器械托盘、容器的除锈； 3、清洗消毒器、灭菌器及其他设备的除锈。 |  |  | 2015/2/6 0:00:00 | 2019/2/5 0:00:00 |  |  | 液体 | 1L/桶
2401373 | 消毒类产品 | XD011 | 各种规格、各种类型 | 医疗器械除锈剂 | 利尔康牌医用器械除锈剂 | 瓶 | 国产 | 利尔康 | 山东利尔康医疗科技股份有限公司 | HS0226 | 山东利尔康医疗科技股份有限公司 | 塑料瓶 |  | Q/ALX41 |  |  | 鲁卫消证字（2002）第0059号 | 利尔康牌医用器械除锈剂 | 山东省德州市经济技术开发区利尔康路1号 | 1、不锈钢物品的除锈除斑，适用于由于硬水引起的积垢和化学腐蚀 引起的锈斑； 2、安全、快速、高效； 3、在器械表面重新形成保护层； 4、对被处理的物品无损伤。 | 1、医用不锈钢手术器械和诊疗器械的除锈； 2、不锈钢篮筐、器械托盘、容器的除锈； 3、清洗消毒器、灭菌器及其他设备的除锈。 |  |  | 2015/2/6 0:00:00 | 2019/2/5 0:00:00 |  |  | 液体 | 2.5L/桶
2401374 | 消毒类产品 | XD011 | 各种规格、各种类型 | 医疗器械除锈剂 | 利尔康牌医用器械除锈剂 | 瓶 | 国产 | 利尔康 | 山东利尔康医疗科技股份有限公司 | HS0226 | 山东利尔康医疗科技股份有限公司 | 塑料瓶 |  | Q/ALX41 |  |  | 鲁卫消证字（2002）第0059号 | 利尔康牌医用器械除锈剂 | 山东省德州市经济技术开发区利尔康路1号 | 1、不锈钢物品的除锈除斑，适用于由于硬水引起的积垢和化学腐蚀 引起的锈斑； 2、安全、快速、高效； 3、在器械表面重新形成保护层； 4、对被处理的物品无损伤。 | 1、医用不锈钢手术器械和诊疗器械的除锈； 2、不锈钢篮筐、器械托盘、容器的除锈； 3、清洗消毒器、灭菌器及其他设备的除锈。 |  |  | 2015/2/6 0:00:00 | 2019/2/5 0:00:00 |  |  | 液体 | 5L/桶
2400061 | 消毒类产品 | XD011 | 各种规格、各种类型 | 医疗器械除锈剂 | 除锈剂 | 瓶 | 国产 | 康福特 | 北京爱特卫普生物科技有限公司 | HS0401 | 北京爱特卫普生物科技有限公司 | HDPE |  | Q/XCATW0202-2014 |  |  | （闽）卫消证字（2013）第0005号 | 康福特牌除锈剂 | 北京市海淀区中关村南大街6号3层311 | 本品是以酸与表面活性剂复配而成的高效医疗器械除锈剂。效果温和的酸性溶液可去除锈蚀、点蚀、麻斑与色斑，恢复初始光泽，使器械焕然一新。对器械不会产生损伤和服饰，日常使用可延长器材的使用寿命，提高工作效率。 | 主要应用于不锈钢、碳钢、铸铁、铜等金属及合金材料医疗器械的除锈以及对一般金属器皿的除锈。 |  |  | 2014/7/30 0:00:00 | 2017/7/29 0:00:00 |  |  | CXJ-1L | 1L
2401076 | 消毒类产品 | XD011 | 各种规格、各种类型 | 医疗器械除锈剂 | 除锈剂 | 瓶 | 国产 | 康福特 | 北京爱特卫普生物科技有限公司 | HS0401 | 北京爱特卫普生物科技有限公司 | HDPE |  | Q/XCATW0202-2014 |  |  | （闽）卫消证字（2013）第0005号 | 康福特牌除锈剂 | 北京市海淀区中关村南大街6号3层311 | 本品是以酸与表面活性剂复配而成的高效医疗器械除锈剂。效果温和的酸性溶液可去除锈蚀、点蚀、麻斑与色斑，恢复初始光泽，使器械焕然一新。对器械不会产生损伤和腐蚀，日常使用可延长器材的使用寿命，提高工作效率。 | 主要应用于不锈钢、碳钢、铸铁、铜等金属及合金材料医疗器械的除锈以及对一般金属器皿的除锈。 |  |  | 2014/7/30 0:00:00 | 2017/7/29 0:00:00 |  |  | CXJ-2.5L | 2.5L
2401078 | 消毒类产品 | XD011 | 各种规格、各种类型 | 医疗器械除锈剂 | 除锈剂 | 瓶 | 国产 | 康福特 | 北京爱特卫普生物科技有限公司 | HS0401 | 北京爱特卫普生物科技有限公司 | HDPE |  | Q/XCATW0202-2014 |  |  | （闽）卫消证字（2013）第0005号 | 康福特牌除锈剂 | 北京市海淀区中关村南大街6号3层311 | 本品是以酸与表面活性剂复配而成的高效医疗器械除锈剂。效果温和的酸性溶液可去除锈蚀、点蚀、麻斑与色斑，恢复初始光泽，使器械焕然一新。对器械不会产生损伤和腐蚀，日常使用可延长器材的使用寿命，提高工作效率。 | 主要应用于不锈钢、碳钢、铸铁、铜等金属及合金材料医疗器械的除锈以及对一般金属器皿的除锈。 |  |  | 2014/7/30 0:00:00 | 2017/7/29 0:00:00 |  |  | CXJ-5L | 5L
2402870 | 消毒类产品 | XD011 | 各种规格、各种类型 | 医疗器械除锈剂 | 健之素牌医疗器械除锈剂 | 瓶 | 国产 | 健之素 | 北京长江脉医药科技有限责任公司 | HS0485 | 北京长江脉医药科技有限责任公司 | 有机弱酸、高级缓蚀剂 |  | Q/DQCJM0009 |  |  | （京）卫消证字（2016）第0007号 | 健之素牌医疗器械除锈剂 | 北京市昌平区北七家镇西沙各庄村11号1号院 | 采用性质温和的有机弱酸及高级缓蚀剂配成而成，以酸中的负价离子还原锈垢中的高价铁(氧化物) ，形成可以溶于溶液的亚铁化合物，从而去除不锈钢手术器械在应用、清洗、消毒过程中产生的锈渍、点蚀、麻斑及轻度氧化皮，恢复不锈钢原色和光亮度。属于医疗级的除锈剂。 1、浓缩型，快速、高效的除锈剂。 2、性质温和，不会对不锈钢本身产生损伤。 3、绿色环保，可迅速降解，不会污染水源，符合国际环保要求。 4、提高器械的寿命和效率，降低修理和更换费用。 | 用于去除各类不锈钢器械、各种内镜附件、显微外科及眼科等精细器械和设备、手术室及供应室各类盛器托盘、洗涤盆推车等的麻斑、锈迹。 | 北京长江脉医药科技有限责任公司生产基地 |  | 2016/7/18 0:00:00 | 2020/7/17 0:00:00 |  | 北京市卫生和计划生育委员会 | 1000ml/桶 | 1000ml/桶
2402871 | 消毒类产品 | XD011 | 各种规格、各种类型 | 医疗器械除锈剂 | 健之素牌医疗器械除锈剂 | 瓶 | 国产 | 健之素 | 北京长江脉医药科技有限责任公司 | HS0485 | 北京长江脉医药科技有限责任公司 | 有机弱酸、高级缓蚀剂 |  | Q/DQCJM0009 |  |  | （京）卫消证字（2016）第0007号 | 健之素牌医疗器械除锈剂 | 北京市昌平区北七家镇西沙各庄村11号1号院 | 采用性质温和的有机弱酸及高级缓蚀剂配成而成，以酸中的负价离子还原锈垢中的高价铁(氧化物) ，形成可以溶于溶液的亚铁化合物，从而去除不锈钢手术器械在应用、清洗、消毒过程中产生的锈渍、点蚀、麻斑及轻度氧化皮，恢复不锈钢原色和光亮度。属于医疗级的除锈剂。 1、浓缩型，快速、高效的除锈剂。 2、性质温和，不会对不锈钢本身产生损伤。 3、绿色环保，可迅速降解，不会污染水源，符合国际环保要求。 4、提高器械的寿命和效率，降低修理和更换费用。 | 用于去除各类不锈钢器械、各种内镜附件、显微外科及眼科等精细器械和设备、手术室及供应室各类盛器托盘、洗涤盆推车等的麻斑、锈迹。 | 北京长江脉医药科技有限责任公司生产基地 |  | 2016/7/18 0:00:00 | 2020/7/17 0:00:00 |  | 北京市卫生和计划生育委员会 | 5000ml/桶 | 5000ml/桶
2400392 | 消毒类产品 | XD011 | 各种规格、各种类型 | 医疗器械除锈剂 | 医疗器械除锈剂 | 瓶 | 国产 | 齐洁 | 合肥天帆医药科技有限公司 | HS0490 | 合肥天帆医药科技有限公司 | 塑料瓶 |  | Q/HTF03-2012 |  |  | 皖卫消证字[2014]第0258号 | 医疗器械除锈剂 | 合肥市蜀山区小庙镇小庙工业聚集区皇嘉路 | 采用性质温和的弱酸及高级缓蚀剂配制而成，以酸中的负价离子还原锈垢中的高价铁（氧化物），形成可以溶于溶液的亚铁化合物，从而去除不锈钢手术器械在应用、清洗、消毒过程中产生的锈渍、点蚀、麻斑及轻度氧化皮，恢复不锈钢原色和光亮度。 | 用于去除各类不锈钢器械、各种内镜附件、显微外科及眼科等精细器械和设备、手术室及供应室各类盛器托盘、洗涤盆推车等的麻班、锈渍。 |  |  | 2014/12/19 0:00:00 | 2018/12/18 0:00:00 |  |  | 1000ML | 1000ML
2118839 | 消毒类产品 | XD011 | 各种规格、各种类型 | 医疗器械除锈剂 | 医用器械除锈剂 | 瓶 | 国产 | 洁仕夫 | 宁波华欣医疗器械有限公司 | HS0649 | 宁波华欣医疗器械有限公司 | 酸与高效缓蚀剂 |  | Q/NHX018-2016 |  |  | 浙卫消证字（2009）第0001号 | 医用器械除锈剂 | 浙江省宁波市鄞州区姜山镇唐叶村 | 无 | 无 |  |  | 2015/11/4 0:00:00 | 2019/11/3 0:00:00 |  |  | 1L | 1L
2400447 | 消毒类产品 | XD011 | 各种规格、各种类型 | 医疗器械除锈剂 | 邦杰达医用器械除锈剂 | 瓶 | 国产 | 邦杰达 | 杭州心普生物科技有限公司 | HS0735 | 杭州心普生物科技有限公司 | 液体 | 塑料 | Q/HXPS014-2015 |  |  | 浙卫消证字（2010）第0036号 | 邦杰达医用器械除锈剂 | 浙江省杭州建德市寿昌工业园区 | 无 | 无 |  |  | 2014/6/6 0:00:00 | 2018/6/5 0:00:00 |  |  | 液体 | 1L/瓶，12瓶/箱；5L/桶，4桶/箱
2400450 | 消毒类产品 | XD011 | 各种规格、各种类型 | 医疗器械除锈剂 | 医用器械除锈剂 | 瓶 | 国产 | 心普牌 | 杭州心普生物科技有限公司 | HS0735 | 杭州心普生物科技有限公司 | 液体 | 塑料 | Q/HXS004-2012 |  |  | 浙卫消证字（2010）第0036号 | 医用器械除锈剂 | 浙江省杭州建德市寿昌镇工业园区 | 无 | 无 |  |  | 2014/6/6 0:00:00 | 2018/6/5 0:00:00 |  |  | 液体 | 1L/瓶，12瓶/箱；2.5L/桶，6桶/箱
2401039 | 消毒类产品 | XD011 | 各种规格、各种类型 | 医疗器械除锈剂 | 除锈剂 | 其他 | 国产 | 易博士 | 大连莱恩医疗工业有限公司 | HS0753 | 大连莱恩医疗工业有限公司 | 液体 |  | 无 |  |  | 无 | 无 | 无 | 无 | 无 |  |  | 2099/1/1 0:00:00 | 2099/1/1 0:00:00 |  |  | 5L | 5L/桶
2401040 | 消毒类产品 | XD011 | 各种规格、各种类型 | 医疗器械除锈剂 | 除锈剂 | 其他 | 国产 | 易博士 | 大连莱恩医疗工业有限公司 | HS0753 | 大连莱恩医疗工业有限公司 | 液体 |  | 无 |  |  | 无 | 无 | 无 | 无 | 无 |  |  | 2099/1/1 0:00:00 | 2099/1/1 0:00:00 |  |  | 1L | 1L/桶
2403156 | 消毒类产品 | XD011 | 各种规格、各种类型 | 医疗器械除锈剂 | 强效器械除锈剂 | 瓶 | 国产 | 韦格纳 | 大连莱恩医疗工业有限公司 | HS0753 | 大连莱恩医疗工业有限公司 | 液体 |  | 无 |  |  | 无 | 无 | 无 | 无 | 无 |  |  | 2099/1/1 0:00:00 | 2099/1/1 0:00:00 |  |  | 1加仑 | 1加仑/瓶
2403157 | 消毒类产品 | XD011 | 各种规格、各种类型 | 医疗器械除锈剂 | 强效器械除锈剂 | 其他 | 国产 | 韦格纳 | 大连莱恩医疗工业有限公司 | HS0753 | 大连莱恩医疗工业有限公司 | 液体 |  | 无 |  |  | 无 | 无 | 无 | 无 | 无 |  |  | 2099/1/1 0:00:00 | 2099/1/1 0:00:00 |  |  | 5L | 5L/桶
2403158 | 消毒类产品 | XD011 | 各种规格、各种类型 | 医疗器械除锈剂 | 强效器械除锈粉 | 瓶 | 国产 | 韦格纳 | 大连莱恩医疗工业有限公司 | HS0753 | 大连莱恩医疗工业有限公司 | 粉末 |  | 无 |  |  | 无 | 无 | 无 | 无 | 无 |  |  | 2099/1/1 0:00:00 | 2099/1/1 0:00:00 |  |  | 100g | 100g/瓶
2403305 | 消毒类产品 | XD011 | 各种规格、各种类型 | 医疗器械除锈剂 | 钢材回春剂 | 瓶 | 国产 | 易博士 | 大连莱恩医疗工业有限公司 | HS0753 | 大连莱恩医疗工业有限公司 | 粉末 |  | 无 |  |  | 无 | 无 | 无 | 无 | 无 |  |  | 2099/1/1 0:00:00 | 2099/1/1 0:00:00 |  |  | 100g | 100g/瓶
2400241 | 消毒类产品 | XD011 | 各种规格、各种类型 | 医疗器械除锈剂 | 瑞暜安牌除锈剂 | 其他 | 国产 | 瑞暜安牌 | 山东美迪瑞芬医疗器械有限公司 | HS0758 | 山东美迪瑞芬医疗器械有限公司 | PE |  | 瑞暜安牌清洗养护产品企业标准 |  |  | 鲁卫消证字（2015）第0302号 | 瑞暜安牌除锈剂 | 山东烟台莱州市城港路街道玉海路谢家段5200号 | 本品采用温和的有机酸配方，呈弱酸性，是一款安全、快速、高效的再生溶液，可用于去除不锈钢器械的锈蚀、点蚀、麻斑及色斑，以及湿热灭菌常见的矿物锈蚀，恢复关节灵活性。可安全用于各种内镜附件、显微外科及眼科等精细设备。可延长不锈钢器械的寿命，提高其使用效率，对任何不锈钢设备无损伤、无腐蚀 | 可用于去除不锈钢器械的锈蚀、点蚀、麻斑及色斑，以及湿热灭菌常见的矿物锈蚀，恢复关节灵活性。可安全用于各种内镜附件、显微外科及眼科等精细设备。可延长不锈钢器械的寿命，提高其使用效率，对任何不锈钢设备无损伤、无腐蚀。 |  |  | 2016/11/23 0:00:00 | 2019/5/20 0:00:00 |  |  | 1L/桶 | 1L/桶
2400242 | 消毒类产品 | XD011 | 各种规格、各种类型 | 医疗器械除锈剂 | 瑞暜安牌除锈剂 | 其他 | 国产 | 瑞暜安牌 | 山东美迪瑞芬医疗器械有限公司 | HS0758 | 山东美迪瑞芬医疗器械有限公司 | PE |  | 瑞暜安牌清洗养护产品企业标准 |  |  | 鲁卫消证字（2015）第0302号 | 瑞暜安牌除锈剂 | 山东烟台莱州市城港路街道玉海路谢家段5200号 | 本品采用温和的有机酸配方，呈弱酸性，是一款安全、快速、高效的再生溶液，可用于去除不锈钢器械的锈蚀、点蚀、麻斑及色斑，以及湿热灭菌常见的矿物锈蚀，恢复关节灵活性。可安全用于各种内镜附件、显微外科及眼科等精细设备。可延长不锈钢器械的寿命，提高其使用效率，对任何不锈钢设备无损伤、无腐蚀 | 可用于去除不锈钢器械的锈蚀、点蚀、麻斑及色斑，以及湿热灭菌常见的矿物锈蚀，恢复关节灵活性。可安全用于各种内镜附件、显微外科及眼科等精细设备。可延长不锈钢器械的寿命，提高其使用效率，对任何不锈钢设备无损伤、无腐蚀。 |  |  | 2016/11/23 0:00:00 | 2019/5/20 0:00:00 |  |  | 4L/桶 | 4L/桶
2400243 | 消毒类产品 | XD011 | 各种规格、各种类型 | 医疗器械除锈剂 | 瑞暜安牌除锈剂 | 其他 | 国产 | 瑞暜安牌 | 山东美迪瑞芬医疗器械有限公司 | HS0758 | 山东美迪瑞芬医疗器械有限公司 | PE |  | 瑞暜安牌清洗养护产品企业标准 |  |  | 鲁卫消证字（2015）第0302号 | 瑞暜安牌除锈剂 | 山东烟台莱州市城港路街道玉海路谢家段5200号 | 本品采用温和的有机酸配方，呈弱酸性，是一款安全、快速、高效的再生溶液，可用于去除不锈钢器械的锈蚀、点蚀、麻斑及色斑，以及湿热灭菌常见的矿物锈蚀，恢复关节灵活性。可安全用于各种内镜附件、显微外科及眼科等精细设备。可延长不锈钢器械的寿命，提高其使用效率，对任何不锈钢设备无损伤、无腐蚀 | 可用于去除不锈钢器械的锈蚀、点蚀、麻斑及色斑，以及湿热灭菌常见的矿物锈蚀，恢复关节灵活性。可安全用于各种内镜附件、显微外科及眼科等精细设备。可延长不锈钢器械的寿命，提高其使用效率，对任何不锈钢设备无损伤、无腐蚀。 |  |  | 2016/11/23 0:00:00 | 2019/5/20 0:00:00 |  |  | 5L/桶 | 5L/桶
2400135 | 消毒类产品 | XD011 | 各种规格、各种类型 | 医疗器械除锈剂 | 医用器械除锈剂 | 瓶 | 国产 | 利兴 | 德州利兴消毒制品有限公司 | HS0860 | 德州利兴消毒制品有限公司 | 液体 | 塑料瓶 | Q/1402DLX003 |  |  | 鲁卫消证字（2014）第1301号 | 医用器械除锈剂 | 德州市德城区天衢工业园前小屯158号 | 【产品说明】 1. 本品由有机复合酸、高效缓蚀剂、去垢剂多种成份复合而成的透明液体。 2. 安全可靠，独有的抗腐蚀配方，除锈而不损伤器械。 3. 生态环保，为可迅速降解的有机酸复配而成，不会污染水源，符合国际环保要求。 4. 超浓缩，用1份除锈剂和5-7份水配成稀释工作液使用，降低使用成本。 5. 恢复器械原貌，提高器械的寿命和效率，降低修理和更换费用。 6. 广泛的兼容性，安全用于大多数材料。 | 适用范围】医用器械及不锈钢器具等 | 德州利兴消毒制品有限公司 |  | 2017/3/1 0:00:00 | 2021/2/28 0:00:00 |  |  | 2.5L*3桶 | 2.5L/桶
2404697 | 消毒类产品 | XD011 | 各种规格、各种类型 | 医疗器械除锈剂 | 利兴牌医用器械除锈剂 | 其他 | 国产 | 利兴 | 德州利兴消毒制品有限公司 | HS0860 | 德州利兴消毒制品有限公司 | 液体 | 塑料瓶 | Q/1402DLX003 |  |  | 鲁卫消证字（2014）第1301号 | 利兴牌医用器械除锈剂 | 德州市德城区天衢工业园前小屯158号 | 【产品说明】 1. 本品由有机复合酸、高效缓蚀剂、去垢剂多种成份复合而成的透明液体。 2. 安全可靠，独有的抗腐蚀配方，除锈而不损伤器械。 3. 生态环保，为可迅速降解的有机酸复配而成，不会污染水源，符合国际环保要求。 4. 超浓缩，用1份除锈剂和5-7份水配成稀释工作液使用，降低使用成本。 5. 恢复器械原貌，提高器械的寿命和效率，降低修理和更换费用。 6. 广泛的兼容性，安全用于大多数材料。 | 适用范围】医用器械及不锈钢器具等 |  |  | 2017/3/1 0:00:00 | 2021/2/28 0:00:00 |  |  | 5L*3桶 | 5L*3桶
2402267 | 消毒类产品 | XD011 | 各种规格、各种类型 | 医疗器械除锈剂 | 清洁除锈剂 | 瓶 | 国产 | 北京白象 | 北京白象新技术有限公司 | HS1048 | 北京白象新技术有限公司 | 液体 | 5000mL/瓶 | Q/HDBXX0061-2012 |  |  | （京）卫消证字（2016）第0004号 | 清洁除锈剂 | 北京市平谷区兴谷经济开发区M2-5区9号7房 | 【产品说明】1、全新配方，可快速有效的去除医疗器械上的锈蚀、点蚀、麻班与色斑等； 2、可去除各类不锈钢制品在高温蒸汽灭菌过程中产生的锈斑锈蚀； 3、对手术室各类器械托盘、洗涤盆、推车表面的污垢、锈斑锈蚀等均适用。 【主要成分】温和型弱酸、高效缓蚀剂、去垢剂等. | 各种不锈钢手术器械、设备和器具、如内镜附件、纤维外壳及眼科设备等。 |  |  | 2016/4/7 0:00:00 | 2020/4/6 0:00:00 |  |  | HC06001 | 5000mL/瓶
2402511 | 消毒类产品 | XD011 | 各种规格、各种类型 | 医疗器械除锈剂 | 朗索医用除锈剂 | 瓶 | 国产 | 朗索 | 杭州朗索医用消毒剂有限公司 | HS1093 | 杭州朗索医用消毒剂有限公司 | 塑料 |  | Q/HLS017-2010 |  |  | 浙卫消证字（2005）第0112号 | 朗索医用除锈剂 | 建德市朗索路1号 | 温和性弱酸剂等 | 医用不锈钢手术器械的除锈； 不锈钢篮筐、器械托盘、容器的除锈； 清洗消毒器、灭菌器及其他设备表面的除锈。 |  |  | 2015/9/25 0:00:00 | 2019/9/26 0:00:00 |  |  | 1000ml/瓶 2.5Kg/桶 | 液体
2400259 | 消毒类产品 | XD011 | 各种规格、各种类型 | 医疗器械除锈剂 | 氏君沙浓缩除锈剂 | 其他 | 国产 | 氏君沙 | 成都蓝孚科技有限公司 | HS1109 | 成都蓝孚科技有限公司 | 液体 |  | LF20140504 |  |  | 川（成都-武侯）卫消证字（2015）第001号 | 氏君沙浓缩除锈剂 | 成都市武侯区武青南路33号B区306号 | 性 状：本品为淡黄色液体 产品成分：温和酸性除锈剂 | 用于去除各类不锈钢制品在高压蒸汽消毒过程产生的各种锈斑锈蚀。去除手术室、供应室各类盛器托盘、洗涤盘推车等表面污垢、锈斑锈蚀。降低器械关节的卡死率和延长不锈钢器具的使用寿命，恢复箱锁及关节灵活性。无腐蚀性，不损伤不锈钢制品。 |  |  | 2015/3/11 0:00:00 | 2019/3/10 0:00:00 |  |  | 3.8L/桶 | 3.8L/桶，4桶/箱
2400547 | 消毒类产品 | XD011 | 各种规格、各种类型 | 医疗器械除锈剂 | 万金医疗器械除锈剂 | 瓶 | 国产 | 万金 | 北京万金兆元消毒技术有限公司 | HS1194 | 北京万金兆元消毒技术有限公司 | PE |  | 无 |  |  | （京）卫消证字（2011）第0208号 | 万金医疗器械除锈剂 | 北京市大兴区长子营镇安场村北正耀路18号 | 酸与高级缓蚀剂，有效清除金属器械表面的锈斑，保护金属器械表面光洁如新；延长金属器械的使用寿命，降低医疗成本。 | 金属器械 |  |  | 2015/3/31 0:00:00 | 2019/3/30 0:00:00 |  |  | 液体 | 1L/瓶 5L/桶
2400764 | 消毒类产品 | XD011 | 各种规格、各种类型 | 医疗器械除锈剂 | 安捷牌高效快速除锈剂 | 瓶 | 国产 | 安捷 | 山东安捷高科消毒科技有限公司 | HS1508 | 山东安捷高科消毒科技有限公司 | 液体 | 600ml/瓶 | Q/371402AAJ025 |  |  | 鲁卫消证字（2003）第0020号 | 安捷牌高效快速除锈剂 | 德州市天衢工业园德兴北路268号 | 除锈能力强，对设备工件侵蚀小，对工件精度影响小；适合多种金属，有抛光效果；产品挥发很小，不会形成腐蚀性的酸雾；酸洗过会，不容易返锈。 | 1、医用不锈钢手术器械和诊疗器械的除锈；2、不锈钢篮筐、器械托盘、容器的除锈；3、清洗消毒器、灭菌器及其它设备的除锈。4、适用于由于硬水引起的积垢和化学腐蚀引起的不锈钢物品的锈斑； | 山东安捷高科消毒科技有限公司 |  | 2017/2/9 0:00:00 | 2019/11/8 0:00:00 |  |  | 600ml | 600ml/瓶
2400765 | 消毒类产品 | XD011 | 各种规格、各种类型 | 医疗器械除锈剂 | 安捷牌高效快速除锈剂 | 桶 | 国产 | 安捷 | 山东安捷高科消毒科技有限公司 | HS1508 | 山东安捷高科消毒科技有限公司 | 液体 | 2.5L/桶 | Q/371405AAJ025 |  |  | 鲁卫消证字（2003）第0020号 | 安捷牌高效快速除锈剂 | 德州市天衢工业园德兴北路268号 | 除锈能力强，对设备工件侵蚀小，对工件精度影响小；适合多种金属，有抛光效果；产品挥发很小，不会形成腐蚀性的酸雾；酸洗过会，不容易返锈。 | 适用于：1、医用不锈钢手术器械和诊疗器械的除锈；2、不锈钢篮筐、器械托盘、容器的除锈；3、清洗消毒器、灭菌器及其它设备的除锈。4、由于硬水引起的积垢和化学腐蚀引起的不锈钢物品的锈斑； | 山东安捷高科消毒科技有限公司 |  | 2017/2/9 0:00:00 | 2019/11/8 0:00:00 |  |  | 2.5L | 2.5L/桶
2400766 | 消毒类产品 | XD011 | 各种规格、各种类型 | 医疗器械除锈剂 | 安捷牌高效快速除锈剂 | 桶 | 国产 | 安捷 | 山东安捷高科消毒科技有限公司 | HS1508 | 山东安捷高科消毒科技有限公司 | 液体 | 5L/桶 | Q/371402AAJ025 |  |  | 鲁卫消证字（2003）第0020号 | 安捷牌高效快速除锈剂 | 德州市天衢工业园德兴北路268号 | 除锈能力强，对设备工件侵蚀小，对工件精度影响小；适合多种金属，有抛光效果；产品挥发很小，不会形成腐蚀性的酸雾；酸洗过会，不容易返锈。 | 1、医用不锈钢手术器械和诊疗器械的除锈；2、不锈钢篮筐、器械托盘、容器的除锈；3、清洗消毒器、灭菌器及其它设备的除锈。 4、适用于由于硬水引起的积垢和化学腐蚀引起的不锈钢物品的锈斑； | 山东安捷高科消毒科技有限公司 |  | 2017/2/9 0:00:00 | 2019/11/8 0:00:00 |  |  | 5L | 5L/桶
2401044 | 消毒类产品 | XD011 | 各种规格、各种类型 | 医疗器械除锈剂 | 医用除锈剂 | 其他 | 国产 | 芭格美 | 深圳市芭格美生物科技有限公司 | HS1538 | 深圳市芭格美生物科技有限公司 | PE |  | 《医用清洗剂卫生标准》 |  |  | （琼）卫消证字（2004）第0050号 | 无 | 无 | 无 | 无 |  |  | 2016/10/21 0:00:00 | 2020/10/20 0:00:00 |  |  | 5L/桶 | 5L/桶 4桶/箱
2401045 | 消毒类产品 | XD011 | 各种规格、各种类型 | 医疗器械除锈剂 | 医用除锈剂 | 瓶 | 国产 | 芭格美 | 深圳市芭格美生物科技有限公司 | HS1538 | 深圳市芭格美生物科技有限公司 | PE |  | 《医用清洗剂卫生标准》 |  |  | （琼）卫消证字（2004）第0050号 | 无 | 无 | 无 | 无 |  |  | 2016/10/21 0:00:00 | 2020/10/20 0:00:00 |  |  | 1L/瓶 | 1L/瓶 12瓶/箱
2401713 | 消毒类产品 | XD011 | 各种规格、各种类型 | 医疗器械除锈剂 | 手术器械除锈剂 | 瓶 | 国产 | 日光安洁 | 北京日光旭升精细化工技术研究所 | HS1688 | 北京日光旭升精细化工技术研究所 | 无 | 纸箱 | WS 310.1—2016 |  |  | 无 | 无 | 无 | 无 | 无 |  |  | 2017/6/8 0:00:00 | 2017/7/6 0:00:00 |  |  | AJYL-CX | 4L/桶 4桶/箱
2402540 | 消毒类产品 | XD011 | 各种规格、各种类型 | 医疗器械除锈剂 | 医用器械除锈剂 | 瓶 | 国产 | 易护科技 | 北京易护宜科技有限公司 | HS1756 | 北京易护宜科技有限公司 | 高密度聚乙烯 | 塑料瓶 | Q/YHY003-2014 |  |  | 无 | 无 | 无 | 无 | 无 |  |  | 2013/6/1 0:00:00 | 2021/6/1 0:00:00 |  |  | HC031 | 1升/瓶；12瓶/箱
2402541 | 消毒类产品 | XD011 | 各种规格、各种类型 | 医疗器械除锈剂 | 医用器械除锈剂 | 瓶 | 国产 | 易护科技 | 北京易护宜科技有限公司 | HS1756 | 北京易护宜科技有限公司 | 高密度聚乙烯 | 塑料瓶 | Q/YHY003-2013 |  |  | 无 | 无 | 无 | 无 | 无 |  |  | 2013/6/1 0:00:00 | 2021/6/1 0:00:00 |  |  | HC035 | 5升/瓶；2瓶/箱
2402596 | 消毒类产品 | XD011 | 各种规格、各种类型 | 医疗器械除锈剂 | 除锈剂 | 瓶 | 国产 | 澳泉 | 中山市澳泉医疗科技有限公司 | HS1767 | 中山市澳泉医疗科技有限公司 | 塑料瓶 |  | Q/AQQX03-2013 |  |  | 粤卫消证字（2012）第1105号 | 澳泉牌除锈剂 | 广东省中山市南朗镇华南现代中医药城完美路3号 | 磷酸防锈抑制溶液 | 所有医用不锈钢器械的除锈。 |  |  | 2015/5/19 0:00:00 | 2019/5/18 0:00:00 |  |  | AQ-800 | 3.8L/瓶，4瓶／箱
2402549 | 消毒类产品 | XD011 | 各种规格、各种类型 | 医疗器械除锈剂 | 科力牌安全高效除锈除垢液 | 瓶 | 国产 | 科力牌 | 珠海科力医疗科技有限公司 | HS1893 | 珠海科力医疗科技有限公司 | 复合酸、防锈蚀剂、表面活性剂等 |  | 企业标准 |  |  | 粤卫消证字[2017]第1388号 | 无 | 无 | 无 | 无 |  |  | 2017/4/14 0:00:00 | 2021/4/13 0:00:00 |  |  | 型号1：GA07-1，5kg/瓶； 型号2：GA07-2，1kg/瓶； | 5kg/瓶；1kg/瓶；
2403778 | 消毒类产品 | XD011 | 各种规格、各种类型 | 医疗器械除锈剂 | 新华牌医疗器械黄斑清洗剂 | 桶 | 国产 | 新华医疗 | 山东新华医疗器械股份有限公司 | HS2015 | 山东新华医疗器械股份有限公司 | 表面活性剂、水等 |  | 无 |  |  | 不属于医疗器械，不属于消毒产品 | 无 | 无 | 无 | 无 |  |  | 2099/1/1 0:00:00 | 2099/1/1 0:00:00 |  |  | 2.5L 5L | 2.5L 5L
2403779 | 消毒类产品 | XD011 | 各种规格、各种类型 | 医疗器械除锈剂 | 新华牌医疗器械除锈剂 | 桶 | 国产 | 新华医疗 | 山东新华医疗器械股份有限公司 | HS2015 | 山东新华医疗器械股份有限公司 | 表面活性剂、水等 |  | 无 |  |  | 不属于医疗器械，不属于消毒产品 | 无 | 无 | 无 | 无 |  |  | 2099/1/1 0:00:00 | 2099/1/1 0:00:00 |  |  | 2.5L | 2.5L
2403930 | 消毒类产品 | XD011 | 各种规格、各种类型 | 医疗器械除锈剂 | 新华牌医疗器械除油剂 | 瓶 | 国产 | 新华医疗 | 山东新华医疗器械股份有限公司 | HS2015 | 山东新华医疗器械股份有限公司 | 表面活性剂、水等 |  | 无 |  |  | 不属于医疗器械，有消毒产品卫生安全评价报告 | 无 | 无 | 无 | 无 |  |  | 2099/1/1 0:00:00 | 2099/1/1 0:00:00 |  |  | 2.5L | 2.5L
2403599 | 消毒类产品 | XD011 | 各种规格、各种类型 | 医疗器械除锈剂 | 医用除锈剂 | 瓶 | 国产 | 倍康馨Buckingham | 北京佳士力科技有限公司 | HS2036 | 北京佳士力科技有限公司 | 液体 |  | Q/CPMPO0004 | TMBJ1609148976 |  | （京）卫消证字（2012）第0242号 | 不属于医疗器械管理 | 不属于医疗器械管理 | 除锈防腐蚀因子、表面活性剂等 | 用于祛暑不锈钢手术器械、托盘、盆和运送车上、自动清洗机内壁上的锈渍 |  |  | 2016/5/10 0:00:00 | 2020/5/9 0:00:00 |  |  | 10501 | 500ml/瓶
2403600 | 消毒类产品 | XD011 | 各种规格、各种类型 | 医疗器械除锈剂 | 医用除锈剂 | 瓶 | 国产 | 倍康馨Buckingham | 北京佳士力科技有限公司 | HS2036 | 北京佳士力科技有限公司 | 液体 |  | Q/CPMPO0004 | TMBJ1609148976 |  | （京）卫消证字（2012）第0242号 | 不属于医疗器械管理 | 不属于医疗器械管理 | 除锈防腐蚀因子、表面活性剂等 | 用于祛暑不锈钢手术器械、托盘、盆和运送车上、自动清洗机内壁上的锈渍 |  |  | 2016/5/10 0:00:00 | 2020/5/9 0:00:00 |  |  | 10501 | 1L/瓶
2403601 | 消毒类产品 | XD011 | 各种规格、各种类型 | 医疗器械除锈剂 | 医用除锈剂 | 桶 | 国产 | 倍康馨Buckingham | 北京佳士力科技有限公司 | HS2036 | 北京佳士力科技有限公司 | 液体 |  | Q/CPMPO0004 | TMBJ1609148976 |  | （京）卫消证字（2012）第0242号 | 不属于医疗器械管理 | 不属于医疗器械管理 | 除锈防腐蚀因子、表面活性剂等 | 用于祛暑不锈钢手术器械、托盘、盆和运送车上、自动清洗机内壁上的锈渍 |  |  | 2016/5/10 0:00:00 | 2020/5/9 0:00:00 |  |  | 10501 | 2.5L/桶
2403602 | 消毒类产品 | XD011 | 各种规格、各种类型 | 医疗器械除锈剂 | 医用除锈剂 | 桶 | 国产 | 倍康馨Buckingham | 北京佳士力科技有限公司 | HS2036 | 北京佳士力科技有限公司 | 液体 |  | Q/CPMPO0004 | TMBJ1609148976 |  | （京）卫消证字（2012）第0242号 | 不属于医疗器械管理 | 不属于医疗器械管理 | 除锈防腐蚀因子、表面活性剂等 | 用于祛暑不锈钢手术器械、托盘、盆和运送车上、自动清洗机内壁上的锈渍 |  |  | 2016/5/10 0:00:00 | 2020/5/9 0:00:00 |  |  | 10501 | 5L/桶
2402993 | 消毒类产品 | XD011 | 各种规格、各种类型 | 医疗器械除锈剂 | 科倍洁?全效除锈除垢剂 | 瓶 | 国产 | 巨鲨 | 杭州英肯科技有限公司 | HS2053 | 杭州英肯科技有限公司 | 液体 | 10瓶/箱 | Q/HZYK 011-2017 |  |  | 浙卫消证字（2013）第0048号 | 医疗器具洗涤剂 | 浙江省杭州市富阳市东洲街道东洲工业功能区13号路6号第1幢 | 液体 | 手术器械、检查器械、齿科器械、硬及其它医用物品的除锈除垢 |  |  | 2013/7/9 0:00:00 | 2017/7/8 0:00:00 |  |  | 3050-005 | 500mL
2402994 | 消毒类产品 | XD011 | 各种规格、各种类型 | 医疗器械除锈剂 | 科倍洁?全效除锈除垢剂 | 瓶 | 国产 | 巨鲨 | 杭州英肯科技有限公司 | HS2053 | 杭州英肯科技有限公司 | 液体 | 6瓶/箱 | Q/HZYK 011-2017 |  |  | 浙卫消证字（2013）第0048号 | 医疗器具洗涤剂 | 浙江省杭州市富阳市东洲街道东洲工业功能区13号路6号第1幢 | 液体 | 手术器械、检查器械、齿科器械、硬及其它医用物品的除锈除垢 |  |  | 2013/7/9 0:00:00 | 2017/7/8 0:00:00 |  |  | 3050-01 | 1L
2402995 | 消毒类产品 | XD011 | 各种规格、各种类型 | 医疗器械除锈剂 | 科倍洁?全效除锈除垢剂 | 瓶 | 国产 | 巨鲨 | 杭州英肯科技有限公司 | HS2053 | 杭州英肯科技有限公司 | 液体 | 2瓶/箱 | Q/HZYK 011-2017 |  |  | 浙卫消证字（2013）第0048号 | 医疗器具洗涤剂 | 浙江省杭州市富阳市东洲街道东洲工业功能区13号路6号第1幢 | 液体 | 手术器械、检查器械、齿科器械、硬及其它医用物品的除锈除垢 |  |  | 2013/7/9 0:00:00 | 2017/7/8 0:00:00 |  |  | 3050-05 | 5L
2402996 | 消毒类产品 | XD011 | 各种规格、各种类型 | 医疗器械除锈剂 | 科倍洁?强效除锈剂 | 瓶 | 国产 | 巨鲨 | 杭州英肯科技有限公司 | HS2053 | 杭州英肯科技有限公司 | 液体 | 6瓶/箱 | Q/HZYK 011-2017 |  |  | 浙卫消证字（2013）第0048号 | 医疗器具洗涤剂 | 浙江省杭州市富阳市东洲街道东洲工业功能区13号路6号第1幢 | 液体 | 手术器械、检查器械、齿科器械、硬及其它医用物品 |  |  | 2013/7/9 0:00:00 | 2017/7/8 0:00:00 |  |  | 3055-01 | 1L
2402997 | 消毒类产品 | XD011 | 各种规格、各种类型 | 医疗器械除锈剂 | 科倍洁?强效除锈剂 | 瓶 | 国产 | 巨鲨 | 杭州英肯科技有限公司 | HS2053 | 杭州英肯科技有限公司 | 液体 | 2瓶/箱 | Q/HZYK 011-2017 |  |  | 浙卫消证字（2013）第0048号 | 医疗器具洗涤剂 | 浙江省杭州市富阳市东洲街道东洲工业功能区13号路6号第1幢 | 液体 | 手术器械、检查器械、齿科器械、硬及其它医用物品 |  |  | 2013/7/9 0:00:00 | 2017/7/8 0:00:00 |  |  | 3055-05 | 5L
2403556 | 消毒类产品 | XD011 | 各种规格、各种类型 | 医疗器械除锈剂 | 手术器械除锈剂 | 瓶 | 国产 | 亿科 | 黑龙江亿科医疗设备有限公司 | HS2086 | 黑龙江亿科医疗设备有限公司 | 液体 |  | 无 |  |  | 黑卫消证字（2011）第0370号 | 手术器械除锈剂 | 黑龙江省牡丹江市阳明区对俄经济技术开发区 | 本品是由复合酸、缓蚀剂和助剂配制而成，可迅速清除不锈钢器械表面上的锈斑、水垢、油污等污垢。对器械表面无腐蚀性。 | 各种手术器械 |  |  | 2099/1/1 0:00:00 | 2099/1/1 0:00:00 |  |  | FPS-9 | 每瓶500ml，瓶的高度为：16cm，瓶的宽度为：14.5cm
2118848 | 消毒类产品 | XD012 | 各种规格、各种类型 | 医用洗手液 | 抗菌洗手液 | 瓶 | 国产 | 洁仕夫 | 宁波华欣医疗器械有限公司 | HS0649 | 宁波华欣医疗器械有限公司 | 三氯羟基二苯醚 |  | GB19877.1-2005 |  |  | 浙卫消证字（2009）第0001号 | 抗菌洗手液 | 浙江省宁波市鄞州区姜山镇唐叶村 | 无 | 无 |  |  | 2015/11/4 0:00:00 | 2019/11/3 0:00:00 |  |  | 500ml | 500ml
2118849 | 消毒类产品 | XD012 | 各种规格、各种类型 | 医用洗手液 | 抗菌洗手液 | 瓶 | 国产 | 洁仕夫 | 宁波华欣医疗器械有限公司 | HS0649 | 宁波华欣医疗器械有限公司 | 三氯羟基二苯醚 |  | GB19877.1-2005 |  |  | 浙卫消证字（2009）第0001号 | 抗菌洗手液 | 浙江省宁波市鄞州区姜山镇唐叶村 | 无 | 无 |  |  | 2015/11/4 0:00:00 | 2019/11/3 0:00:00 |  |  | 1L | 1L
2118850 | 消毒类产品 | XD012 | 各种规格、各种类型 | 医用洗手液 | 抗菌洗手液 | 瓶 | 国产 | 洁仕夫 | 宁波华欣医疗器械有限公司 | HS0649 | 宁波华欣医疗器械有限公司 | 三氯羟基二苯醚 |  | GB19877.1-2005 |  |  | 浙卫消证字（2009）第0001号 | 抗菌洗手液 | 浙江省宁波市鄞州区姜山镇唐叶村 | 无 | 无 |  |  | 2015/11/4 0:00:00 | 2019/11/3 0:00:00 |  |  | A型(泡沫型) | 500ml
2118851 | 消毒类产品 | XD012 | 各种规格、各种类型 | 医用洗手液 | 抗菌洗手液 | 瓶 | 国产 | 洁仕夫 | 宁波华欣医疗器械有限公司 | HS0649 | 宁波华欣医疗器械有限公司 | 三氯羟基二苯醚 |  | GB19877.1-2005 |  |  | 浙卫消证字（2009）第0001号 | 抗菌洗手液 | 浙江省宁波市鄞州区姜山镇唐叶村 | 无 | 无 |  |  | 2015/11/4 0:00:00 | 2019/11/3 0:00:00 |  |  | B型(泡沫型) | 1L
2400467 | 消毒类产品 | XD012 | 各种规格、各种类型 | 医用洗手液 | 心普牌卫生洗手液 | 瓶 | 国产 | 心普牌 | 杭州心普生物科技有限公司 | HS0735 | 杭州心普生物科技有限公司 | 液体 | 塑料 | QB/T2654-2013 |  |  | 浙卫消证字（2010）第0036号 | 心普牌卫生洗手液 | 浙江省杭州建德市寿昌镇工业园区 | 无 | 无 |  |  | 2014/6/6 0:00:00 | 2018/6/5 0:00:00 |  |  | 液体 | 500ml/瓶，24瓶/箱
2400519 | 消毒类产品 | XD012 | 各种规格、各种类型 | 医用洗手液 | 百能卫生洗手液 | 瓶 | 国产 | 朗索 | 杭州朗索医用消毒剂有限公司 | HS1093 | 杭州朗索医用消毒剂有限公司 | 塑料 |  | Q/HLS 033 |  |  | 浙卫消证字（2005）第0112号 | 百能卫生洗手液 | 建德市朗索路1号 | 三氯羟基二苯醚 | 手清洁 |  |  | 2015/9/25 0:00:00 | 2019/9/26 0:00:00 |  |  | 500ml/瓶 700ml/瓶 1000ml/瓶 | 液体
2401301 | 消毒类产品 | XD013 | 各种规格、各种类型 | 消毒机相关配套一次性产品 | 床单位消毒机用床罩 | 个 | 国产 | 老肯牌 | 老肯医疗科技股份有限公司 | HS1557 | 老肯医疗科技股份有限公司 | 个 | 个 | 符合 |  |  | 川成都-郫县卫消证字2015第001号 | 无 | 成都市郫县成都现代工业港北片区港通北三路211号 | 说明 | 说明 |  |  | 2012/3/5 0:00:00 | 2021/6/5 0:00:00 |  |  | 床袋 | 统一
2403672 | 消毒类产品 | XD013 | 各种规格、各种类型 | 消毒机相关配套一次性产品 | 3M医疗专用灭菌记录标签 | 张 | 国产 | 3M | 明尼苏达矿业制造医用器材（上海）有限公司 | HS1692 | 明尼苏达矿业制造医用器材（上海）有限公司 | PET |  | 无 |  |  | 沪卫消证字（2009）第0010号 | 3M医疗专用灭菌记录标签 | 上海市闵行区新骏环路35号 | 该产品由PET材料和黏胶制成，用于打印记录灭菌信息 | 专门为医院供应室所设计的灭菌记录标签，它适用于所有主流的追溯系统和灭菌记录系统。适用于压力蒸汽灭菌、环氧乙烷灭菌和低温等离子灭菌。 |  |  | 2013/6/1 0:00:00 | 2017/5/31 0:00:00 |  |  | PET标签 | 5cm×5cm
2401970 | 消毒类产品 | XD014 | 各种规格、各种类型 | 灭菌盒 | wagner灭菌盒（塑料卡扣） | 袋 | 进口 | Wagner | WAGNER GmbH | HD0384 | 国药控股美太医疗设备（上海）有限公司 | 聚丙烯 |  | 符合GB/19633-2005、YY/T0698.8 |  |  | 无 | 无 | 无 | 无 | 无 |  |  | 2099/12/31 0:00:00 | 2099/12/31 0:00:00 |  |  | 塑料卡扣 | 500个/袋
2402329 | 消毒类产品 | XD014 | 各种规格、各种类型 | 灭菌盒 | Wagner灭菌盒（带疏水阀） | 个 | 进口 | Wagner | WAGNER GmbH | HD0384 | 国药控股美太医疗设备（上海）有限公司 | 阳极氧化铝 |  | 符合GB/19633-2005、YY/T0698.8 |  |  | 无 | 无 | 无 | 无 | 无 |  |  | 2099/12/31 0:00:00 | 2099/12/31 0:00:00 |  |  | 1/1型 | 596mm*275mm*290mm
2402433 | 消毒类产品 | XD014 | 各种规格、各种类型 | 灭菌盒 | wagner灭菌盒（带疏水阀） | 个 | 进口 | Wagner | WAGNER GmbH | HD0384 | 国药控股美太医疗设备（上海）有限公司 | 阳极氧化铝 |  | 符合GB/19633-2005、YY/T0698.8 |  |  | 无 | 无 | 无 | 无 | 无 |  |  | 2099/12/31 0:00:00 | 2099/12/31 0:00:00 |  |  | 1/1型 | 596*275*230（mm）
2402434 | 消毒类产品 | XD014 | 各种规格、各种类型 | 灭菌盒 | wagner灭菌盒（带疏水阀） | 个 | 进口 | Wagner | WAGNER GmbH | HD0384 | 国药控股美太医疗设备（上海）有限公司 | 阳极氧化铝 |  | 符合GB/19633-2005、YY/T0698.8 |  |  | 无 | 无 | 无 | 无 | 无 |  |  | 2099/12/31 0:00:00 | 2099/12/31 0:00:00 |  |  | 1/1型 | 596*275*180（mm）
2402435 | 消毒类产品 | XD014 | 各种规格、各种类型 | 灭菌盒 | wagner灭菌盒（带疏水阀） | 个 | 进口 | wagner | WAGNER GmbH | HD0384 | 国药控股美太医疗设备（上海）有限公司 | 阳极氧化铝 |  | 符合GB/19633-2005、YY/T0698.8 | Q1N170420642010 |  | 无 | 无 | 无 | 无 | 无 |  |  | 2099/12/31 0:00:00 | 2099/12/31 0:00:00 |  |  | 1/1型 | 596*275*140（mm）
2402436 | 消毒类产品 | XD014 | 各种规格、各种类型 | 灭菌盒 | wagner灭菌盒（带疏水阀） | 个 | 进口 | wagner | WAGNER GmbH | HD0384 | 国药控股美太医疗设备（上海）有限公司 | 阳极氧化铝 |  | 符合GB/19633-2005、YY/T0698.8 | Q1N170420642010 |  | 无 | 无 | 无 | 无 | 无 |  |  | 2099/12/31 0:00:00 | 2099/12/31 0:00:00 |  |  | 1/1型 | 596*275*120（mm）
2402437 | 消毒类产品 | XD014 | 各种规格、各种类型 | 灭菌盒 | wagner灭菌盒（带疏水阀） | 个 | 进口 | wagner | WAGNER GmbH | HD0384 | 国药控股美太医疗设备（上海）有限公司 | 阳极氧化铝 |  | 符合GB/19633-2005、YY/T0698.8 |  |  | 无 | 无 | 无 | 无 | 无 |  |  | 2099/12/31 0:00:00 | 2099/12/31 0:00:00 |  |  | 3/4型 | 456*280*180（mm）
2402442 | 消毒类产品 | XD014 | 各种规格、各种类型 | 灭菌盒 | wagner灭菌盒（带疏水阀） | 个 | 进口 | wagner | WAGNER GmbH | HD0384 | 国药控股美太医疗设备（上海）有限公司 | 阳极氧化铝 |  | 符合GB/19633-2005、YY/T0698.8 |  |  | 无 | 无 | 无 | 无 | 无 |  |  | 2099/12/31 0:00:00 | 2099/12/31 0:00:00 |  |  | 3/4型 | 456*280*140（mm）
2402443 | 消毒类产品 | XD014 | 各种规格、各种类型 | 灭菌盒 | wagner灭菌盒（带疏水阀） | 个 | 进口 | wagner | WAGNER GmbH | HD0384 | 国药控股美太医疗设备（上海）有限公司 | 阳极氧化铝 |  | 符合GB/19633-2005、YY/T0698.8 |  |  | 无 | 无 | 无 | 无 | 无 |  |  | 2099/12/31 0:00:00 | 2099/12/31 0:00:00 |  |  | 1/2型 | 296*275*290（mm）
2402444 | 消毒类产品 | XD014 | 各种规格、各种类型 | 灭菌盒 | wagner灭菌盒（带疏水阀） | 个 | 进口 | wagner | WAGNER GmbH | HD0384 | 国药控股美太医疗设备（上海）有限公司 | 阳极氧化铝 |  | 符合GB/19633-2005、YY/T0698.8 |  |  | 无 | 无 | 无 | 无 | 无 |  |  | 2099/12/31 0:00:00 | 2099/12/31 0:00:00 |  |  | 1/2型 | 296*275*230（mm）
2402445 | 消毒类产品 | XD014 | 各种规格、各种类型 | 灭菌盒 | wagner灭菌盒（带疏水阀） | 个 | 进口 | wagner | WAGNER GmbH | HD0384 | 国药控股美太医疗设备（上海）有限公司 | 阳极氧化铝 |  | 符合GB/19633-2005、YY/T0698.8 |  |  | 无 | 无 | 无 | 无 | 无 |  |  | 2099/12/31 0:00:00 | 2099/12/31 0:00:00 |  |  | 1/2型 | 296*275*180（mm）
2402446 | 消毒类产品 | XD014 | 各种规格、各种类型 | 灭菌盒 | wagner灭菌盒（带疏水阀） | 个 | 进口 | wagner | WAGNER GmbH | HD0384 | 国药控股美太医疗设备（上海）有限公司 | 阳极氧化铝 |  | 符合GB/19633-2005、YY/T0698.8 |  |  | 无 | 无 | 无 | 无 | 无 |  |  | 2099/12/31 0:00:00 | 2099/12/31 0:00:00 |  |  | 1/2型 | 296*275*140（mm）
2402447 | 消毒类产品 | XD014 | 各种规格、各种类型 | 灭菌盒 | wagner灭菌盒（带疏水阀） | 个 | 进口 | wagner | WAGNER GmbH | HD0384 | 国药控股美太医疗设备（上海）有限公司 | 阳极氧化铝 |  | 符合GB/19633-2005、YY/T0698.8 |  |  | 无 | 无 | 无 | 无 | 无 |  |  | 2099/12/31 0:00:00 | 2099/12/31 0:00:00 |  |  | 1/2型 | 296*275*120（mm）
2402448 | 消毒类产品 | XD014 | 各种规格、各种类型 | 灭菌盒 | wagner灭菌盒 | 个 | 进口 | wagner | WAGNER GmbH | HD0384 | 国药控股美太医疗设备（上海）有限公司 | 阳极氧化铝 |  | 符合GB/19633-2005、YY/T0698.8 |  |  | 无 | 无 | 无 | 无 | 无 |  |  | 2099/12/31 0:00:00 | 2099/12/31 0:00:00 |  |  | 1/4型 | 285*135*100（mm）
2402482 | 消毒类产品 | XD014 | 各种规格、各种类型 | 灭菌盒 | wagner灭菌盒 | 个 | 进口 | wagner | WAGNER GmbH | HD0384 | 国药控股美太医疗设备（上海）有限公司 | 阳极氧化铝 |  | 符合GB/19633-2005、YY/T0698.8 |  |  | 无 | 无 | 无 | 无 | 无 |  |  | 2099/12/31 0:00:00 | 2099/12/31 0:00:00 |  |  | 1/4型 | 285*135*80（mm）
2402484 | 消毒类产品 | XD014 | 各种规格、各种类型 | 灭菌盒 | wagner灭菌盒 | 个 | 进口 | wagner | WAGNER GmbH | HD0384 | 国药控股美太医疗设备（上海）有限公司 | 阳极氧化铝 |  | 符合GB/19633-2005、YY/T0698.8 |  |  | 无 | 无 | 无 | 无 | 无 |  |  | 2099/12/31 0:00:00 | 2099/12/31 0:00:00 |  |  | 1/4型 | 285*135*60（mm）
2401406 | 消毒类产品 | XD014 | 各种规格、各种类型 | 灭菌盒 | 医用灭菌盒 | 个 | 国产 | 易博士 | 大连莱恩医疗工业有限公司 | HS0753 | 大连莱恩医疗工业有限公司 | 阳极电镀铝 |  | GB/T19633、YY/T0698.8 |  |  | 无 | 无 | 无 | 无 | 无 |  |  | 2099/1/1 0:00:00 | 2099/1/1 0:00:00 |  |  | 1/1单过滤标准型（红色、白色、蓝色、绿色、黑色、黄色） | 580*280*100mm
2401407 | 消毒类产品 | XD014 | 各种规格、各种类型 | 灭菌盒 | 医用灭菌盒 | 个 | 国产 | 易博士 | 大连莱恩医疗工业有限公司 | HS0753 | 大连莱恩医疗工业有限公司 | 阳极电镀铝 |  | GB/T19633、YY/T0698.8 |  |  | 无 | 无 | 无 | 无 | 无 |  |  | 2099/1/1 0:00:00 | 2099/1/1 0:00:00 |  |  | 1/1单过滤标准型（红色、白色、蓝色、绿色、黑色、黄色） | 580*280*135mm
2401408 | 消毒类产品 | XD014 | 各种规格、各种类型 | 灭菌盒 | 医用灭菌盒 | 个 | 国产 | 易博士 | 大连莱恩医疗工业有限公司 | HS0753 | 大连莱恩医疗工业有限公司 | 阳极电镀铝 |  | GB/T19633、YY/T0698.8 |  |  | 无 | 无 | 无 | 无 | 无 |  |  | 2099/1/1 0:00:00 | 2099/1/1 0:00:00 |  |  | 1/1单过滤标准型（红色、白色、蓝色、绿色、黑色、黄色） | 580*280*150mm
2401409 | 消毒类产品 | XD014 | 各种规格、各种类型 | 灭菌盒 | 医用灭菌盒 | 个 | 国产 | 易博士 | 大连莱恩医疗工业有限公司 | HS0753 | 大连莱恩医疗工业有限公司 | 阳极电镀铝 |  | GB/T19633、YY/T0698.8 |  |  | 无 | 无 | 无 | 无 | 无 |  |  | 2099/1/1 0:00:00 | 2099/1/1 0:00:00 |  |  | 1/1单过滤标准型（红色、白色、蓝色、绿色、黑色、黄色） | 580*280*200mm
2401410 | 消毒类产品 | XD014 | 各种规格、各种类型 | 灭菌盒 | 医用灭菌盒 | 个 | 国产 | 易博士 | 大连莱恩医疗工业有限公司 | HS0753 | 大连莱恩医疗工业有限公司 | 阳极电镀铝 |  | GB/T19633、YY/T0698.8 |  |  | 无 | 无 | 无 | 无 | 无 |  |  | 2099/1/1 0:00:00 | 2099/1/1 0:00:00 |  |  | 1/1单过滤标准型（红色、白色、蓝色、绿色、黑色、黄色） | 580*280*260mm
2401411 | 消毒类产品 | XD014 | 各种规格、各种类型 | 灭菌盒 | 医用灭菌盒 | 个 | 国产 | 易博士 | 大连莱恩医疗工业有限公司 | HS0753 | 大连莱恩医疗工业有限公司 | 阳极电镀铝 |  | GB/T19633、YY/T0698.8 |  |  | 无 | 无 | 无 | 无 | 无 |  |  | 2099/1/1 0:00:00 | 2099/1/1 0:00:00 |  |  | 1/1双过滤标准型（红色、白色、蓝色、绿色、黑色、黄色） | 580*280*100 mm
2401412 | 消毒类产品 | XD014 | 各种规格、各种类型 | 灭菌盒 | 医用灭菌盒 | 个 | 国产 | 易博士 | 大连莱恩医疗工业有限公司 | HS0753 | 大连莱恩医疗工业有限公司 | 阳极电镀铝 |  | GB/T19633、YY/T0698.8 |  |  | 无 | 无 | 无 | 无 | 无 |  |  | 2099/1/1 0:00:00 | 2099/1/1 0:00:00 |  |  | 1/1双过滤标准型（红色、白色、蓝色、绿色、黑色、黄色） | 580*280*135 mm
2401413 | 消毒类产品 | XD014 | 各种规格、各种类型 | 灭菌盒 | 医用灭菌盒 | 个 | 国产 | 易博士 | 大连莱恩医疗工业有限公司 | HS0753 | 大连莱恩医疗工业有限公司 | 阳极电镀铝 |  | GB/T19633、YY/T0698.8 |  |  | 无 | 无 | 无 | 无 | 无 |  |  | 2099/1/1 0:00:00 | 2099/1/1 0:00:00 |  |  | 1/1双过滤标准型（红色、白色、蓝色、绿色、黑色、黄色） | 580*280*150 mm
2401414 | 消毒类产品 | XD014 | 各种规格、各种类型 | 灭菌盒 | 医用灭菌盒 | 个 | 国产 | 易博士 | 大连莱恩医疗工业有限公司 | HS0753 | 大连莱恩医疗工业有限公司 | 阳极电镀铝 |  | GB/T19633、YY/T0698.8 |  |  | 无 | 无 | 无 | 无 | 无 |  |  | 2099/1/1 0:00:00 | 2099/1/1 0:00:00 |  |  | 1/1双过滤标准型（红色、白色、蓝色、绿色、黑色、黄色） | 580*280*200mm
2401415 | 消毒类产品 | XD014 | 各种规格、各种类型 | 灭菌盒 | 医用灭菌盒 | 个 | 国产 | 易博士 | 大连莱恩医疗工业有限公司 | HS0753 | 大连莱恩医疗工业有限公司 | 阳极电镀铝 |  | GB/T19633、YY/T0698.8 |  |  | 无 | 无 | 无 | 无 | 无 |  |  | 2099/1/1 0:00:00 | 2099/1/1 0:00:00 |  |  | 1/1双过滤标准型（红色、白色、蓝色、绿色、黑色、黄色） | 580*280*260 mm
2401416 | 消毒类产品 | XD014 | 各种规格、各种类型 | 灭菌盒 | 医用灭菌盒 | 个 | 国产 | 易博士 | 大连莱恩医疗工业有限公司 | HS0753 | 大连莱恩医疗工业有限公司 | 阳极电镀铝 |  | GB/T19633、YY/T0698.8 |  |  | 无 | 无 | 无 | 无 | 无 |  |  | 2099/1/1 0:00:00 | 2099/1/1 0:00:00 |  |  | 1/1单过滤安全型（红色、白色、蓝色、绿色、黑色、黄色） | 580*280*100mm
2401417 | 消毒类产品 | XD014 | 各种规格、各种类型 | 灭菌盒 | 医用灭菌盒 | 个 | 国产 | 易博士 | 大连莱恩医疗工业有限公司 | HS0753 | 大连莱恩医疗工业有限公司 | 阳极电镀铝 |  | GB/T19633、YY/T0698.8 |  |  | 无 | 无 | 无 | 无 | 无 |  |  | 2099/1/1 0:00:00 | 2099/1/1 0:00:00 |  |  | 1/1单过滤安全型（红色、白色、蓝色、绿色、黑色、黄色） | 580*280*135mm
2401418 | 消毒类产品 | XD014 | 各种规格、各种类型 | 灭菌盒 | 医用灭菌盒 | 个 | 国产 | 易博士 | 大连莱恩医疗工业有限公司 | HS0753 | 大连莱恩医疗工业有限公司 | 阳极电镀铝 |  | GB/T19633、YY/T0698.8 |  |  | 无 | 无 | 无 | 无 | 无 |  |  | 2099/1/1 0:00:00 | 2099/1/1 0:00:00 |  |  | 1/1单过滤安全型（红色、白色、蓝色、绿色、黑色、黄色） | 580*280*150mm
2401419 | 消毒类产品 | XD014 | 各种规格、各种类型 | 灭菌盒 | 医用灭菌盒 | 个 | 国产 | 易博士 | 大连莱恩医疗工业有限公司 | HS0753 | 大连莱恩医疗工业有限公司 | 阳极电镀铝 |  | GB/T19633、YY/T0698.8 |  |  | 无 | 无 | 无 | 无 | 无 |  |  | 2099/1/1 0:00:00 | 2099/1/1 0:00:00 |  |  | 1/1单过滤安全型（红色、白色、蓝色、绿色、黑色、黄色） | 580*280*200mm
2401420 | 消毒类产品 | XD014 | 各种规格、各种类型 | 灭菌盒 | 医用灭菌盒 | 个 | 国产 | 易博士 | 大连莱恩医疗工业有限公司 | HS0753 | 大连莱恩医疗工业有限公司 | 阳极电镀铝 |  | GB/T19633、YY/T0698.8 |  |  | 无 | 无 | 无 | 无 | 无 |  |  | 2099/1/1 0:00:00 | 2099/1/1 0:00:00 |  |  | 1/1单过滤安全型（红色、白色、蓝色、绿色、黑色、黄色） | 580*280*260mm
2401421 | 消毒类产品 | XD014 | 各种规格、各种类型 | 灭菌盒 | 医用灭菌盒 | 个 | 国产 | 易博士 | 大连莱恩医疗工业有限公司 | HS0753 | 大连莱恩医疗工业有限公司 | 阳极电镀铝 |  | GB/T19633、YY/T0698.8 |  |  | 无 | 无 | 无 | 无 | 无 |  |  | 2099/1/1 0:00:00 | 2099/1/1 0:00:00 |  |  | 1/1双过滤安全型（红色、白色、蓝色、绿色、黑色、黄色） | 580*280*100mm
2401422 | 消毒类产品 | XD014 | 各种规格、各种类型 | 灭菌盒 | 医用灭菌盒 | 个 | 国产 | 易博士 | 大连莱恩医疗工业有限公司 | HS0753 | 大连莱恩医疗工业有限公司 | 阳极电镀铝 |  | GB/T19633、YY/T0698.8 |  |  | 无 | 无 | 无 | 无 | 无 |  |  | 2099/1/1 0:00:00 | 2099/1/1 0:00:00 |  |  | 1/1双过滤安全型（红色、白色、蓝色、绿色、黑色、黄色） | 580*280*135mm
2401423 | 消毒类产品 | XD014 | 各种规格、各种类型 | 灭菌盒 | 医用灭菌盒 | 个 | 国产 | 易博士 | 大连莱恩医疗工业有限公司 | HS0753 | 大连莱恩医疗工业有限公司 | 阳极电镀铝 |  | GB/T19633、YY/T0698.8 |  |  | 无 | 无 | 无 | 无 | 无 |  |  | 2099/1/1 0:00:00 | 2099/1/1 0:00:00 |  |  | 1/1双过滤安全型（红色、白色、蓝色、绿色、黑色、黄色） | 580*280*150mm
2401424 | 消毒类产品 | XD014 | 各种规格、各种类型 | 灭菌盒 | 医用灭菌盒 | 个 | 国产 | 易博士 | 大连莱恩医疗工业有限公司 | HS0753 | 大连莱恩医疗工业有限公司 | 阳极电镀铝 |  | GB/T19633、YY/T0698.8 |  |  | 无 | 无 | 无 | 无 | 无 |  |  | 2099/1/1 0:00:00 | 2099/1/1 0:00:00 |  |  | 1/1双过滤安全型（红色、白色、蓝色、绿色、黑色、黄色） | 580*280*200mm
2401425 | 消毒类产品 | XD014 | 各种规格、各种类型 | 灭菌盒 | 医用灭菌盒 | 个 | 国产 | 易博士 | 大连莱恩医疗工业有限公司 | HS0753 | 大连莱恩医疗工业有限公司 | 阳极电镀铝 |  | GB/T19633、YY/T0698.8 |  |  | 无 | 无 | 无 | 无 | 无 |  |  | 2099/1/1 0:00:00 | 2099/1/1 0:00:00 |  |  | 1/1双阀门安全型（红色、白色、蓝色、绿色、黑色、黄色） | 580*280*260mm
2401426 | 消毒类产品 | XD014 | 各种规格、各种类型 | 灭菌盒 | 医用灭菌盒 | 个 | 国产 | 易博士 | 大连莱恩医疗工业有限公司 | HS0753 | 大连莱恩医疗工业有限公司 | 阳极电镀铝 |  | GB/T19633、YY/T0698.8 |  |  | 无 | 无 | 无 | 无 | 无 |  |  | 2099/1/1 0:00:00 | 2099/1/1 0:00:00 |  |  | 3/4单过滤标准型（红色、白色、蓝色、绿色、黑色、黄色） | 465*280*100mm
2401427 | 消毒类产品 | XD014 | 各种规格、各种类型 | 灭菌盒 | 医用灭菌盒 | 个 | 国产 | 易博士 | 大连莱恩医疗工业有限公司 | HS0753 | 大连莱恩医疗工业有限公司 | 阳极电镀铝 |  | GB/T19633、YY/T0698.8 |  |  | 无 | 无 | 无 | 无 | 无 |  |  | 2099/1/1 0:00:00 | 2099/1/1 0:00:00 |  |  | 3/4单过滤标准型（红色、白色、蓝色、绿色、黑色、黄色） | 465*280*135mm
2401428 | 消毒类产品 | XD014 | 各种规格、各种类型 | 灭菌盒 | 医用灭菌盒 | 个 | 国产 | 易博士 | 大连莱恩医疗工业有限公司 | HS0753 | 大连莱恩医疗工业有限公司 | 阳极电镀铝 |  | GB/T19633、YY/T0698.8 |  |  | 无 | 无 | 无 | 无 | 无 |  |  | 2099/1/1 0:00:00 | 2099/1/1 0:00:00 |  |  | 3/4单过滤标准型（红色、白色、蓝色、绿色、黑色、黄色） | 465*280*150mm
2401429 | 消毒类产品 | XD014 | 各种规格、各种类型 | 灭菌盒 | 医用灭菌盒 | 个 | 国产 | 易博士 | 大连莱恩医疗工业有限公司 | HS0753 | 大连莱恩医疗工业有限公司 | 阳极电镀铝 |  | GB/T19633、YY/T0698.8 |  |  | 无 | 无 | 无 | 无 | 无 |  |  | 2099/1/1 0:00:00 | 2099/1/1 0:00:00 |  |  | 3/4双过滤标准型（红色、白色、蓝色、绿色、黑色、黄色） | 465*280*100mm
2401430 | 消毒类产品 | XD014 | 各种规格、各种类型 | 灭菌盒 | 医用灭菌盒 | 个 | 国产 | 易博士 | 大连莱恩医疗工业有限公司 | HS0753 | 大连莱恩医疗工业有限公司 | 阳极电镀铝 |  | GB/T19633、YY/T0698.8 |  |  | 无 | 无 | 无 | 无 | 无 |  |  | 2099/1/1 0:00:00 | 2099/1/1 0:00:00 |  |  | 3/4双过滤标准型（红色、白色、蓝色、绿色、黑色、黄色） | 465*280*135mm
2401431 | 消毒类产品 | XD014 | 各种规格、各种类型 | 灭菌盒 | 医用灭菌盒 | 个 | 国产 | 易博士 | 大连莱恩医疗工业有限公司 | HS0753 | 大连莱恩医疗工业有限公司 | 阳极电镀铝 |  | GB/T19633、YY/T0698.8 |  |  | 无 | 无 | 无 | 无 | 无 |  |  | 2099/1/1 0:00:00 | 2099/1/1 0:00:00 |  |  | 3/4双过滤标准型（红色、白色、蓝色、绿色、黑色、黄色） | 465*280*150mm
2401432 | 消毒类产品 | XD014 | 各种规格、各种类型 | 灭菌盒 | 医用灭菌盒 | 个 | 国产 | 易博士 | 大连莱恩医疗工业有限公司 | HS0753 | 大连莱恩医疗工业有限公司 | 阳极电镀铝 |  | GB/T19633、YY/T0698.8 |  |  | 无 | 无 | 无 | 无 | 无 |  |  | 2099/1/1 0:00:00 | 2099/1/1 0:00:00 |  |  | 3/4单过滤安全型（红色、白色、蓝色、绿色、黑色、黄色） | 465*280*100mm
2401433 | 消毒类产品 | XD014 | 各种规格、各种类型 | 灭菌盒 | 医用灭菌盒 | 个 | 国产 | 易博士 | 大连莱恩医疗工业有限公司 | HS0753 | 大连莱恩医疗工业有限公司 | 阳极电镀铝 |  | GB/T19633、YY/T0698.8 |  |  | 无 | 无 | 无 | 无 | 无 |  |  | 2099/1/1 0:00:00 | 2099/1/1 0:00:00 |  |  | 3/4单过滤安全型（红色、白色、蓝色、绿色、黑色、黄色） | 465*280*135mm
2401434 | 消毒类产品 | XD014 | 各种规格、各种类型 | 灭菌盒 | 医用灭菌盒 | 个 | 国产 | 易博士 | 大连莱恩医疗工业有限公司 | HS0753 | 大连莱恩医疗工业有限公司 | 阳极电镀铝 |  | GB/T19633、YY/T0698.8 |  |  | 无 | 无 | 无 | 无 | 无 |  |  | 2099/1/1 0:00:00 | 2099/1/1 0:00:00 |  |  | 3/4单过滤安全型（红色、白色、蓝色、绿色、黑色、黄色） | 465*280*150mm
2401435 | 消毒类产品 | XD014 | 各种规格、各种类型 | 灭菌盒 | 医用灭菌盒 | 个 | 国产 | 易博士 | 大连莱恩医疗工业有限公司 | HS0753 | 大连莱恩医疗工业有限公司 | 阳极电镀铝 |  | GB/T19633、YY/T0698.8 |  |  | 无 | 无 | 无 | 无 | 无 |  |  | 2099/1/1 0:00:00 | 2099/1/1 0:00:00 |  |  | 3/4双过滤安全型（红色、白色、蓝色、绿色、黑色、黄色） | 465*280*100mm
2401436 | 消毒类产品 | XD014 | 各种规格、各种类型 | 灭菌盒 | 医用灭菌盒 | 个 | 国产 | 易博士 | 大连莱恩医疗工业有限公司 | HS0753 | 大连莱恩医疗工业有限公司 | 阳极电镀铝 |  | GB/T19633、GB18282.1、YY/T0698.5 |  |  | 无 | 无 | 无 | 无 | 无 |  |  | 2099/1/1 0:00:00 | 2099/1/1 0:00:00 |  |  | 3/4双过滤安全型（红色、白色、蓝色、绿色、黑色、黄色） | 465*280*135mm
2401437 | 消毒类产品 | XD014 | 各种规格、各种类型 | 灭菌盒 | 医用灭菌盒 | 个 | 国产 | 易博士 | 大连莱恩医疗工业有限公司 | HS0753 | 大连莱恩医疗工业有限公司 | 阳极电镀铝 |  | GB/T19633、YY/T0698.8 |  |  | 无 | 无 | 无 | 无 | 无 |  |  | 2099/1/1 0:00:00 | 2099/1/1 0:00:00 |  |  | 3/4双过滤安全型（红色、白色、蓝色、绿色、黑色、黄色） | 465*280*150mm
2401438 | 消毒类产品 | XD014 | 各种规格、各种类型 | 灭菌盒 | 医用灭菌盒 | 个 | 国产 | 易博士 | 大连莱恩医疗工业有限公司 | HS0753 | 大连莱恩医疗工业有限公司 | 阳极电镀铝 |  | GB/T19633、YY/T0698.8 |  |  | 无 | 无 | 无 | 无 | 无 |  |  | 2099/1/1 0:00:00 | 2099/1/1 0:00:00 |  |  | 1/2单过滤标准型（红色、白色、蓝色、绿色、黑色、黄色） | 285*280*100mm
2401439 | 消毒类产品 | XD014 | 各种规格、各种类型 | 灭菌盒 | 医用灭菌盒 | 个 | 国产 | 易博士 | 大连莱恩医疗工业有限公司 | HS0753 | 大连莱恩医疗工业有限公司 | 阳极电镀铝 |  | GB/T19633、YY/T0698.8 |  |  | 无 | 无 | 无 | 无 | 无 |  |  | 2099/1/1 0:00:00 | 2099/1/1 0:00:00 |  |  | 1/2单过滤标准型（红色、白色、蓝色、绿色、黑色、黄色） | 285*280*135mm
2401486 | 消毒类产品 | XD014 | 各种规格、各种类型 | 灭菌盒 | 医用灭菌盒 | 个 | 国产 | 易博士 | 大连莱恩医疗工业有限公司 | HS0753 | 大连莱恩医疗工业有限公司 | 阳极电镀铝 |  | GB/T19633、YY/T0698.8 |  |  | 无 | 无 | 无 | 无 | 无 |  |  | 2099/1/1 0:00:00 | 2099/1/1 0:00:00 |  |  | 1/2单过滤标准型（红色、白色、蓝色、绿色、黑色、黄色） | 285*280*150mm
2401487 | 消毒类产品 | XD014 | 各种规格、各种类型 | 灭菌盒 | 医用灭菌盒 | 个 | 国产 | 易博士 | 大连莱恩医疗工业有限公司 | HS0753 | 大连莱恩医疗工业有限公司 | 阳极电镀铝 |  | GB/T19633、YY/T0698.8 |  |  | 无 | 无 | 无 | 无 | 无 |  |  | 2099/1/1 0:00:00 | 2099/1/1 0:00:00 |  |  | 1/2单过滤标准型（红色、白色、蓝色、绿色、黑色、黄色） | 285*280*200mm
2401488 | 消毒类产品 | XD014 | 各种规格、各种类型 | 灭菌盒 | 医用灭菌盒 | 个 | 国产 | 易博士 | 大连莱恩医疗工业有限公司 | HS0753 | 大连莱恩医疗工业有限公司 | 阳极电镀铝 |  | GB/T19633、YY/T0698.8 |  |  | 无 | 无 | 无 | 无 | 无 |  |  | 2099/1/1 0:00:00 | 2099/1/1 0:00:00 |  |  | 1/2单过滤标准型（红色、白色、蓝色、绿色、黑色、黄色） | 285*280*260mm
2401489 | 消毒类产品 | XD014 | 各种规格、各种类型 | 灭菌盒 | 医用灭菌盒 | 个 | 国产 | 易博士 | 大连莱恩医疗工业有限公司 | HS0753 | 大连莱恩医疗工业有限公司 | 阳极电镀铝 |  | GB/T19633、YY/T0698.8 |  |  | 无 | 无 | 无 | 无 | 无 |  |  | 2099/1/1 0:00:00 | 2099/1/1 0:00:00 |  |  | 1/2双过滤标准型（红色、白色、蓝色、绿色、黑色、黄色） | 285*280*100mm
2401490 | 消毒类产品 | XD014 | 各种规格、各种类型 | 灭菌盒 | 医用灭菌盒 | 个 | 国产 | 易博士 | 大连莱恩医疗工业有限公司 | HS0753 | 大连莱恩医疗工业有限公司 | 阳极电镀铝 |  | GB/T19633、YY/T0698.8 |  |  | 无 | 无 | 无 | 无 | 无 |  |  | 2099/1/1 0:00:00 | 2099/1/1 0:00:00 |  |  | 1/2双过滤标准型（红色、白色、蓝色、绿色、黑色、黄色） | 285*280*135mm
2401491 | 消毒类产品 | XD014 | 各种规格、各种类型 | 灭菌盒 | 医用灭菌盒 | 个 | 国产 | 易博士 | 大连莱恩医疗工业有限公司 | HS0753 | 大连莱恩医疗工业有限公司 | 阳极电镀铝 |  | GB/T19633、YY/T0698.8 |  |  | 无 | 无 | 无 | 无 | 无 |  |  | 2099/1/1 0:00:00 | 2099/1/1 0:00:00 |  |  | 1/2双过滤标准型（红色、白色、蓝色、绿色、黑色、黄色） | 285*280*150mm
2401492 | 消毒类产品 | XD014 | 各种规格、各种类型 | 灭菌盒 | 医用灭菌盒 | 个 | 国产 | 易博士 | 大连莱恩医疗工业有限公司 | HS0753 | 大连莱恩医疗工业有限公司 | 阳极电镀铝 |  | GB/T19633、YY/T0698.8 |  |  | 无 | 无 | 无 | 无 | 无 |  |  | 2099/1/1 0:00:00 | 2099/1/1 0:00:00 |  |  | 1/2双过滤标准型（红色、白色、蓝色、绿色、黑色、黄色） | 285*280*200mm
2401493 | 消毒类产品 | XD014 | 各种规格、各种类型 | 灭菌盒 | 医用灭菌盒 | 个 | 国产 | 易博士 | 大连莱恩医疗工业有限公司 | HS0753 | 大连莱恩医疗工业有限公司 | 阳极电镀铝 |  | GB/T19633、YY/T0698.8 |  |  | 无 | 无 | 无 | 无 | 无 |  |  | 2099/1/1 0:00:00 | 2099/1/1 0:00:00 |  |  | 1/2双过滤标准型（红色、白色、蓝色、绿色、黑色、黄色） | 285*280*260mm
2401494 | 消毒类产品 | XD014 | 各种规格、各种类型 | 灭菌盒 | 医用灭菌盒 | 个 | 国产 | 易博士 | 大连莱恩医疗工业有限公司 | HS0753 | 大连莱恩医疗工业有限公司 | 阳极电镀铝 |  | GB/T19633、YY/T0698.8 |  |  | 无 | 无 | 无 | 无 | 无 |  |  | 2099/1/1 0:00:00 | 2099/1/1 0:00:00 |  |  | 1/2单过滤安全型（红色、白色、蓝色、绿色、黑色、黄色） | 285*280*100mm
2401495 | 消毒类产品 | XD014 | 各种规格、各种类型 | 灭菌盒 | 医用灭菌盒 | 个 | 国产 | 易博士 | 大连莱恩医疗工业有限公司 | HS0753 | 大连莱恩医疗工业有限公司 | 阳极电镀铝 |  | GB/T19633、YY/T0698.8 |  |  | 无 | 无 | 无 | 无 | 无 |  |  | 2099/1/1 0:00:00 | 2099/1/1 0:00:00 |  |  | 1/2单过滤安全型（红色、白色、蓝色、绿色、黑色、黄色） | 285*280*135mm
2401496 | 消毒类产品 | XD014 | 各种规格、各种类型 | 灭菌盒 | 医用灭菌盒 | 个 | 国产 | 易博士 | 大连莱恩医疗工业有限公司 | HS0753 | 大连莱恩医疗工业有限公司 | 阳极电镀铝 |  | GB/T19633、YY/T0698.8 |  |  | 无 | 无 | 无 | 无 | 无 |  |  | 2099/1/1 0:00:00 | 2099/1/1 0:00:00 |  |  | 1/2单过滤安全型（红色、白色、蓝色、绿色、黑色、黄色） | 285*280*150mm
2401497 | 消毒类产品 | XD014 | 各种规格、各种类型 | 灭菌盒 | 医用灭菌盒 | 个 | 国产 | 易博士 | 大连莱恩医疗工业有限公司 | HS0753 | 大连莱恩医疗工业有限公司 | 阳极电镀铝 |  | GB/T19633、YY/T0698.8 |  |  | 无 | 无 | 无 | 无 | 无 |  |  | 2099/1/1 0:00:00 | 2099/1/1 0:00:00 |  |  | 1/2单过滤安全型（红色、白色、蓝色、绿色、黑色、黄色） | 285*280*200mm
2401498 | 消毒类产品 | XD014 | 各种规格、各种类型 | 灭菌盒 | 医用灭菌盒 | 个 | 国产 | 易博士 | 大连莱恩医疗工业有限公司 | HS0753 | 大连莱恩医疗工业有限公司 | 阳极电镀铝 |  | GB/T19633、YY/T0698.8 |  |  | 无 | 无 | 无 | 无 | 无 |  |  | 2099/1/1 0:00:00 | 2099/1/1 0:00:00 |  |  | 1/2单过滤安全型（红色、白色、蓝色、绿色、黑色、黄色） | 285*280*260mm
2401499 | 消毒类产品 | XD014 | 各种规格、各种类型 | 灭菌盒 | 医用灭菌盒 | 个 | 国产 | 易博士 | 大连莱恩医疗工业有限公司 | HS0753 | 大连莱恩医疗工业有限公司 | 阳极电镀铝 |  | GB/T19633、YY/T0698.8 |  |  | 无 | 无 | 无 | 无 | 无 |  |  | 2099/1/1 0:00:00 | 2099/1/1 0:00:00 |  |  | 1/2双过滤安全型（红色、白色、蓝色、绿色、黑色、黄色） | 285*280*100mm
2401500 | 消毒类产品 | XD014 | 各种规格、各种类型 | 灭菌盒 | 医用灭菌盒 | 个 | 国产 | 易博士 | 大连莱恩医疗工业有限公司 | HS0753 | 大连莱恩医疗工业有限公司 | 阳极电镀铝 |  | GB/T19633、YY/T0698.8 |  |  | 无 | 无 | 无 | 无 | 无 |  |  | 2099/1/1 0:00:00 | 2099/1/1 0:00:00 |  |  | 1/2双过滤安全型（红色、白色、蓝色、绿色、黑色、黄色） | 285*280*135mm
2401501 | 消毒类产品 | XD014 | 各种规格、各种类型 | 灭菌盒 | 医用灭菌盒 | 个 | 国产 | 易博士 | 大连莱恩医疗工业有限公司 | HS0753 | 大连莱恩医疗工业有限公司 | 阳极电镀铝 |  | GB/T19633、YY/T0698.8 |  |  | 无 | 无 | 无 | 无 | 无 |  |  | 2099/1/1 0:00:00 | 2099/1/1 0:00:00 |  |  | 1/2双过滤安全型（红色、白色、蓝色、绿色、黑色、黄色） | 285*280*150mm
2401502 | 消毒类产品 | XD014 | 各种规格、各种类型 | 灭菌盒 | 医用灭菌盒 | 个 | 国产 | 易博士 | 大连莱恩医疗工业有限公司 | HS0753 | 大连莱恩医疗工业有限公司 | 阳极电镀铝 |  | GB/T19633、YY/T0698.8 |  |  | 无 | 无 | 无 | 无 | 无 |  |  | 2099/1/1 0:00:00 | 2099/1/1 0:00:00 |  |  | 1/2双过滤安全型（红色、白色、蓝色、绿色、黑色、黄色） | 285*280*200mm
2401503 | 消毒类产品 | XD014 | 各种规格、各种类型 | 灭菌盒 | 医用灭菌盒 | 个 | 国产 | 易博士 | 大连莱恩医疗工业有限公司 | HS0753 | 大连莱恩医疗工业有限公司 | 阳极电镀铝 |  | GB/T19633、YY/T0698.8 |  |  | 无 | 无 | 无 | 无 | 无 |  |  | 2099/1/1 0:00:00 | 2099/1/1 0:00:00 |  |  | 1/2双过滤安全型（红色、白色、蓝色、绿色、黑色、黄色） | 285*280*260mm
2401504 | 消毒类产品 | XD014 | 各种规格、各种类型 | 灭菌盒 | 医用灭菌盒 | 个 | 国产 | 易博士 | 大连莱恩医疗工业有限公司 | HS0753 | 大连莱恩医疗工业有限公司 | 阳极电镀铝 |  | GB/T19633、YY/T0698.8 |  |  | 无 | 无 | 无 | 无 | 无 |  |  | 2099/1/1 0:00:00 | 2099/1/1 0:00:00 |  |  | XL单过滤标准型（红色、白色、蓝色、绿色、黑色、黄色） | 590*370*120 mm
2401505 | 消毒类产品 | XD014 | 各种规格、各种类型 | 灭菌盒 | 医用灭菌盒 | 个 | 国产 | 易博士 | 大连莱恩医疗工业有限公司 | HS0753 | 大连莱恩医疗工业有限公司 | 阳极电镀铝 |  | GB/T19633、YY/T0698.8 |  |  | 无 | 无 | 无 | 无 | 无 |  |  | 2099/1/1 0:00:00 | 2099/1/1 0:00:00 |  |  | XL单过滤标准型（红色、白色、蓝色、绿色、黑色、黄色） | 590*370*180 mm
2401506 | 消毒类产品 | XD014 | 各种规格、各种类型 | 灭菌盒 | 医用灭菌盒 | 个 | 国产 | 易博士 | 大连莱恩医疗工业有限公司 | HS0753 | 大连莱恩医疗工业有限公司 | 阳极电镀铝 |  | GB/T19633、YY/T0698.8 |  |  | 无 | 无 | 无 | 无 | 无 |  |  | 2099/1/1 0:00:00 | 2099/1/1 0:00:00 |  |  | XL双过滤标准型（红色、白色、蓝色、绿色、黑色、黄色） | 590*370*120 mm
2401507 | 消毒类产品 | XD014 | 各种规格、各种类型 | 灭菌盒 | 医用灭菌盒 | 个 | 国产 | 易博士 | 大连莱恩医疗工业有限公司 | HS0753 | 大连莱恩医疗工业有限公司 | 阳极电镀铝 |  | GB/T19633、YY/T0698.8 |  |  | 无 | 无 | 无 | 无 | 无 |  |  | 2099/1/1 0:00:00 | 2099/1/1 0:00:00 |  |  | 1/1单阀门标准型（红色、白色、蓝色、绿色、黑色、黄色） | 580*280*115mm
2401508 | 消毒类产品 | XD014 | 各种规格、各种类型 | 灭菌盒 | 医用灭菌盒 | 个 | 国产 | 易博士 | 大连莱恩医疗工业有限公司 | HS0753 | 大连莱恩医疗工业有限公司 | 阳极电镀铝 |  | GB/T19633、YY/T0698.8 |  |  | 无 | 无 | 无 | 无 | 无 |  |  | 2099/1/1 0:00:00 | 2099/1/1 0:00:00 |  |  | 1/1单阀门标准型（红色、白色、蓝色、绿色、黑色、黄色） | 580*280*140mm
2401509 | 消毒类产品 | XD014 | 各种规格、各种类型 | 灭菌盒 | 医用灭菌盒 | 个 | 国产 | 易博士 | 大连莱恩医疗工业有限公司 | HS0753 | 大连莱恩医疗工业有限公司 | 阳极电镀铝 |  | GB/T19633、YY/T0698.8 |  |  | 无 | 无 | 无 | 无 | 无 |  |  | 2099/1/1 0:00:00 | 2099/1/1 0:00:00 |  |  | 1/1单阀门标准型（红色、白色、蓝色、绿色、黑色、黄色） | 580*280*155mm
2401510 | 消毒类产品 | XD014 | 各种规格、各种类型 | 灭菌盒 | 医用灭菌盒 | 个 | 国产 | 易博士 | 大连莱恩医疗工业有限公司 | HS0753 | 大连莱恩医疗工业有限公司 | 阳极电镀铝 |  | GB/T19633、YY/T0698.8 |  |  | 无 | 无 | 无 | 无 | 无 |  |  | 2099/1/1 0:00:00 | 2099/1/1 0:00:00 |  |  | 1/1单阀门标准型（红色、白色、蓝色、绿色、黑色、黄色） | 580*280*205mm
2401511 | 消毒类产品 | XD014 | 各种规格、各种类型 | 灭菌盒 | 医用灭菌盒 | 个 | 国产 | 易博士 | 大连莱恩医疗工业有限公司 | HS0753 | 大连莱恩医疗工业有限公司 | 阳极电镀铝 |  | GB/T19633、YY/T0698.8 |  |  | 无 | 无 | 无 | 无 | 无 |  |  | 2099/1/1 0:00:00 | 2099/1/1 0:00:00 |  |  | 1/1单阀门标准型（红色、白色、蓝色、绿色、黑色、黄色） | 580*280*265mm
2401512 | 消毒类产品 | XD014 | 各种规格、各种类型 | 灭菌盒 | 医用灭菌盒 | 个 | 国产 | 易博士 | 大连莱恩医疗工业有限公司 | HS0753 | 大连莱恩医疗工业有限公司 | 阳极电镀铝 |  | GB/T19633、YY/T0698.8 |  |  | 无 | 无 | 无 | 无 | 无 |  |  | 2099/1/1 0:00:00 | 2099/1/1 0:00:00 |  |  | 1/1双阀门标准型（红色、白色、蓝色、绿色、黑色、黄色） | 580*280*135mm
2401513 | 消毒类产品 | XD014 | 各种规格、各种类型 | 灭菌盒 | 医用灭菌盒 | 个 | 国产 | 易博士 | 大连莱恩医疗工业有限公司 | HS0753 | 大连莱恩医疗工业有限公司 | 阳极电镀铝 |  | GB/T19633、YY/T0698.8 |  |  | 无 | 无 | 无 | 无 | 无 |  |  | 2099/1/1 0:00:00 | 2099/1/1 0:00:00 |  |  | 1/1双阀门标准型（红色、白色、蓝色、绿色、黑色、黄色） | 580*280*163mm
2401514 | 消毒类产品 | XD014 | 各种规格、各种类型 | 灭菌盒 | 医用灭菌盒 | 个 | 国产 | 易博士 | 大连莱恩医疗工业有限公司 | HS0753 | 大连莱恩医疗工业有限公司 | 阳极电镀铝 |  | GB/T19633、YY/T0698.8 |  |  | 无 | 无 | 无 | 无 | 无 |  |  | 2099/1/1 0:00:00 | 2099/1/1 0:00:00 |  |  | 1/1双阀门标准型（红色、白色、蓝色、绿色、黑色、黄色） | 580*280*175mm
2401515 | 消毒类产品 | XD014 | 各种规格、各种类型 | 灭菌盒 | 医用灭菌盒 | 个 | 国产 | 易博士 | 大连莱恩医疗工业有限公司 | HS0753 | 大连莱恩医疗工业有限公司 | 阳极电镀铝 |  | GB/T19633、YY/T0698.8 |  |  | 无 | 无 | 无 | 无 | 无 |  |  | 2099/1/1 0:00:00 | 2099/1/1 0:00:00 |  |  | 1/1双阀门标准型（红色、白色、蓝色、绿色、黑色、黄色） | 580*280*235mm
2401516 | 消毒类产品 | XD014 | 各种规格、各种类型 | 灭菌盒 | 医用灭菌盒 | 个 | 国产 | 易博士 | 大连莱恩医疗工业有限公司 | HS0753 | 大连莱恩医疗工业有限公司 | 阳极电镀铝 |  | GB/T19633、YY/T0698.8 |  |  | 无 | 无 | 无 | 无 | 无 |  |  | 2099/1/1 0:00:00 | 2099/1/1 0:00:00 |  |  | 1/1双阀门标准型（红色、白色、蓝色、绿色、黑色、黄色） | 580*280*295mm
2401517 | 消毒类产品 | XD014 | 各种规格、各种类型 | 灭菌盒 | 医用灭菌盒 | 个 | 国产 | 易博士 | 大连莱恩医疗工业有限公司 | HS0753 | 大连莱恩医疗工业有限公司 | 阳极电镀铝 |  | GB/T19633、YY/T0698.8 |  |  | 无 | 无 | 无 | 无 | 无 |  |  | 2099/1/1 0:00:00 | 2099/1/1 0:00:00 |  |  | 1/1单阀门安全型（红色、白色、蓝色、绿色、黑色、黄色） | 580*280*128mm
2401518 | 消毒类产品 | XD014 | 各种规格、各种类型 | 灭菌盒 | 医用灭菌盒 | 个 | 国产 | 易博士 | 大连莱恩医疗工业有限公司 | HS0753 | 大连莱恩医疗工业有限公司 | 阳极电镀铝 |  | GB/T19633、YY/T0698.8 |  |  | 无 | 无 | 无 | 无 | 无 |  |  | 2099/1/1 0:00:00 | 2099/1/1 0:00:00 |  |  | 1/1单阀门安全型（红色、白色、蓝色、绿色、黑色、黄色） | 580*280*153mm
2401519 | 消毒类产品 | XD014 | 各种规格、各种类型 | 灭菌盒 | 医用灭菌盒 | 个 | 国产 | 易博士 | 大连莱恩医疗工业有限公司 | HS0753 | 大连莱恩医疗工业有限公司 | 阳极电镀铝 |  | GB/T19633、YY/T0698.8 |  |  | 无 | 无 | 无 | 无 | 无 |  |  | 2099/1/1 0:00:00 | 2099/1/1 0:00:00 |  |  | 1/1单阀门安全型（红色、白色、蓝色、绿色、黑色、黄色） | 580*280*168mm
2401520 | 消毒类产品 | XD014 | 各种规格、各种类型 | 灭菌盒 | 医用灭菌盒 | 个 | 国产 | 易博士 | 大连莱恩医疗工业有限公司 | HS0753 | 大连莱恩医疗工业有限公司 | 阳极电镀铝 |  | GB/T19633、YY/T0698.8 |  |  | 无 | 无 | 无 | 无 | 无 |  |  | 2099/1/1 0:00:00 | 2099/1/1 0:00:00 |  |  | 1/1单阀门安全型（红色、白色、蓝色、绿色、黑色、黄色） | 580*280*218mm
2401521 | 消毒类产品 | XD014 | 各种规格、各种类型 | 灭菌盒 | 医用灭菌盒 | 个 | 国产 | 易博士 | 大连莱恩医疗工业有限公司 | HS0753 | 大连莱恩医疗工业有限公司 | 阳极电镀铝 |  | GB/T19633、YY/T0698.8 |  |  | 无 | 无 | 无 | 无 | 无 |  |  | 2099/1/1 0:00:00 | 2099/1/1 0:00:00 |  |  | 1/1单阀门安全型（红色、白色、蓝色、绿色、黑色、黄色） | 580*280*278mm
2401522 | 消毒类产品 | XD014 | 各种规格、各种类型 | 灭菌盒 | 医用灭菌盒 | 个 | 国产 | 易博士 | 大连莱恩医疗工业有限公司 | HS0753 | 大连莱恩医疗工业有限公司 | 阳极电镀铝 |  | GB/T19633、YY/T0698.8 |  |  | 无 | 无 | 无 | 无 | 无 |  |  | 2099/1/1 0:00:00 | 2099/1/1 0:00:00 |  |  | 1/1双阀门安全型（红色、白色、蓝色、绿色、黑色、黄色） | 580*280*145mm
2401523 | 消毒类产品 | XD014 | 各种规格、各种类型 | 灭菌盒 | 医用灭菌盒 | 个 | 国产 | 易博士 | 大连莱恩医疗工业有限公司 | HS0753 | 大连莱恩医疗工业有限公司 | 阳极电镀铝 |  | GB/T19633、YY/T0698.8 |  |  | 无 | 无 | 无 | 无 | 无 |  |  | 2099/1/1 0:00:00 | 2099/1/1 0:00:00 |  |  | 1/1双阀门安全型（红色、白色、蓝色、绿色、黑色、黄色） | 580*280*170mm
2401524 | 消毒类产品 | XD014 | 各种规格、各种类型 | 灭菌盒 | 医用灭菌盒 | 个 | 国产 | 易博士 | 大连莱恩医疗工业有限公司 | HS0753 | 大连莱恩医疗工业有限公司 | 阳极电镀铝 |  | GB/T19633、YY/T0698.8 |  |  | 无 | 无 | 无 | 无 | 无 |  |  | 2099/1/1 0:00:00 | 2099/1/1 0:00:00 |  |  | 1/1双阀门安全型（红色、白色、蓝色、绿色、黑色、黄色） | 580*280*185mm
2401525 | 消毒类产品 | XD014 | 各种规格、各种类型 | 灭菌盒 | 医用灭菌盒 | 个 | 国产 | 易博士 | 大连莱恩医疗工业有限公司 | HS0753 | 大连莱恩医疗工业有限公司 | 阳极电镀铝 |  | GB/T19633、YY/T0698.8 |  |  | 无 | 无 | 无 | 无 | 无 |  |  | 2099/1/1 0:00:00 | 2099/1/1 0:00:00 |  |  | 1/1双阀门安全型（红色、白色、蓝色、绿色、黑色、黄色） | 580*280*245mm
2401526 | 消毒类产品 | XD014 | 各种规格、各种类型 | 灭菌盒 | 医用灭菌盒 | 个 | 国产 | 易博士 | 大连莱恩医疗工业有限公司 | HS0753 | 大连莱恩医疗工业有限公司 | 阳极电镀铝 |  | GB/T19633、YY/T0698.8 |  |  | 无 | 无 | 无 | 无 | 无 |  |  | 2099/1/1 0:00:00 | 2099/1/1 0:00:00 |  |  | 1/1双阀门安全型（红色、白色、蓝色、绿色、黑色、黄色） | 580*280*305mm
2401527 | 消毒类产品 | XD014 | 各种规格、各种类型 | 灭菌盒 | 医用灭菌盒 | 个 | 国产 | 易博士 | 大连莱恩医疗工业有限公司 | HS0753 | 大连莱恩医疗工业有限公司 | 阳极电镀铝 |  | GB/T19633、YY/T0698.8 |  |  | 无 | 无 | 无 | 无 | 无 |  |  | 2099/1/1 0:00:00 | 2099/1/1 0:00:00 |  |  | 3/4单阀门标准型（红色、白色、蓝色、绿色、黑色、黄色） | 465*280*115mm
2401528 | 消毒类产品 | XD014 | 各种规格、各种类型 | 灭菌盒 | 医用灭菌盒 | 个 | 国产 | 易博士 | 大连莱恩医疗工业有限公司 | HS0753 | 大连莱恩医疗工业有限公司 | 阳极电镀铝 |  | GB/T19633、YY/T0698.8 |  |  | 无 | 无 | 无 | 无 | 无 |  |  | 2099/1/1 0:00:00 | 2099/1/1 0:00:00 |  |  | 3/4单阀门标准型（红色、白色、蓝色、绿色、黑色、黄色） | 465*280*140mm
2401529 | 消毒类产品 | XD014 | 各种规格、各种类型 | 灭菌盒 | 医用灭菌盒 | 个 | 国产 | 易博士 | 大连莱恩医疗工业有限公司 | HS0753 | 大连莱恩医疗工业有限公司 | 阳极电镀铝 |  | GB/T19633、YY/T0698.8 |  |  | 无 | 无 | 无 | 无 | 无 |  |  | 2099/1/1 0:00:00 | 2099/1/1 0:00:00 |  |  | 3/4单阀门标准型（红色、白色、蓝色、绿色、黑色、黄色） | 465*280*155mm
2401530 | 消毒类产品 | XD014 | 各种规格、各种类型 | 灭菌盒 | 医用灭菌盒 | 个 | 国产 | 易博士 | 大连莱恩医疗工业有限公司 | HS0753 | 大连莱恩医疗工业有限公司 | 阳极电镀铝 |  | GB/T19633、YY/T0698.8 |  |  | 无 | 无 | 无 | 无 | 无 |  |  | 2099/1/1 0:00:00 | 2099/1/1 0:00:00 |  |  | 3/4双阀门标准型（红色、白色、蓝色、绿色、黑色、黄色） | 465*280*135mm
2401531 | 消毒类产品 | XD014 | 各种规格、各种类型 | 灭菌盒 | 医用灭菌盒 | 个 | 国产 | 易博士 | 大连莱恩医疗工业有限公司 | HS0753 | 大连莱恩医疗工业有限公司 | 阳极电镀铝 |  | GB/T19633、YY/T0698.8 |  |  | 无 | 无 | 无 | 无 | 无 |  |  | 2099/1/1 0:00:00 | 2099/1/1 0:00:00 |  |  | 3/4双阀门标准型（红色、白色、蓝色、绿色、黑色、黄色） | 465*280*160mm
2401532 | 消毒类产品 | XD014 | 各种规格、各种类型 | 灭菌盒 | 医用灭菌盒 | 个 | 国产 | 易博士 | 大连莱恩医疗工业有限公司 | HS0753 | 大连莱恩医疗工业有限公司 | 阳极电镀铝 |  | GB/T19633、YY/T0698.8 |  |  | 无 | 无 | 无 | 无 | 无 |  |  | 2099/1/1 0:00:00 | 2099/1/1 0:00:00 |  |  | 3/4双阀门标准型（红色、白色、蓝色、绿色、黑色、黄色） | 465*280*175mm
2401533 | 消毒类产品 | XD014 | 各种规格、各种类型 | 灭菌盒 | 医用灭菌盒 | 个 | 国产 | 易博士 | 大连莱恩医疗工业有限公司 | HS0753 | 大连莱恩医疗工业有限公司 | 阳极电镀铝 |  | GB/T19633、YY/T0698.8 |  |  | 无 | 无 | 无 | 无 | 无 |  |  | 2099/1/1 0:00:00 | 2099/1/1 0:00:00 |  |  | 3/4单阀门安全型（红色、白色、蓝色、绿色、黑色、黄色） | 465*280*128mm
2401535 | 消毒类产品 | XD014 | 各种规格、各种类型 | 灭菌盒 | 医用灭菌盒 | 个 | 国产 | 易博士 | 大连莱恩医疗工业有限公司 | HS0753 | 大连莱恩医疗工业有限公司 | 阳极电镀铝 |  | GB/T19633、YY/T0698.8 |  |  | 无 | 无 | 无 | 无 | 无 |  |  | 2099/1/1 0:00:00 | 2099/1/1 0:00:00 |  |  | 3/4单阀门安全型（红色、白色、蓝色、绿色、黑色、黄色） | 465*280*153mm
2401536 | 消毒类产品 | XD014 | 各种规格、各种类型 | 灭菌盒 | 医用灭菌盒 | 个 | 国产 | 易博士 | 大连莱恩医疗工业有限公司 | HS0753 | 大连莱恩医疗工业有限公司 | 阳极电镀铝 |  | GB/T19633、YY/T0698.8 |  |  | 无 | 无 | 无 | 无 | 无 |  |  | 2099/1/1 0:00:00 | 2099/1/1 0:00:00 |  |  | 3/4单阀门安全型（红色、白色、蓝色、绿色、黑色、黄色） | 465*280*168mm
2401537 | 消毒类产品 | XD014 | 各种规格、各种类型 | 灭菌盒 | 医用灭菌盒 | 个 | 国产 | 易博士 | 大连莱恩医疗工业有限公司 | HS0753 | 大连莱恩医疗工业有限公司 | 阳极电镀铝 |  | GB/T19633、YY/T0698.8 |  |  | 无 | 无 | 无 | 无 | 无 |  |  | 2099/1/1 0:00:00 | 2099/1/1 0:00:00 |  |  | 3/4双阀门安全型（红色、白色、蓝色、绿色、黑色、黄色） | 465*280*145mm
2401538 | 消毒类产品 | XD014 | 各种规格、各种类型 | 灭菌盒 | 医用灭菌盒 | 个 | 国产 | 易博士 | 大连莱恩医疗工业有限公司 | HS0753 | 大连莱恩医疗工业有限公司 | 阳极电镀铝 |  | GB/T19633、YY/T0698.8 |  |  | 无 | 无 | 无 | 无 | 无 |  |  | 2099/1/1 0:00:00 | 2099/1/1 0:00:00 |  |  | 3/4双阀门安全型（红色、白色、蓝色、绿色、黑色、黄色） | 465*280*175mm
2401539 | 消毒类产品 | XD014 | 各种规格、各种类型 | 灭菌盒 | 医用灭菌盒 | 个 | 国产 | 易博士 | 大连莱恩医疗工业有限公司 | HS0753 | 大连莱恩医疗工业有限公司 | 阳极电镀铝 |  | GB/T19633、YY/T0698.8 |  |  | 无 | 无 | 无 | 无 | 无 |  |  | 2099/1/1 0:00:00 | 2099/1/1 0:00:00 |  |  | 3/4双阀门安全型（红色、白色、蓝色、绿色、黑色、黄色） | 465*280*185mm
2401540 | 消毒类产品 | XD014 | 各种规格、各种类型 | 灭菌盒 | 医用灭菌盒 | 个 | 国产 | 易博士 | 大连莱恩医疗工业有限公司 | HS0753 | 大连莱恩医疗工业有限公司 | 阳极电镀铝 |  | GB/T19633、YY/T0698.8 |  |  | 无 | 无 | 无 | 无 | 无 |  |  | 2099/1/1 0:00:00 | 2099/1/1 0:00:00 |  |  | 1/2单阀门标准型（红色、白色、蓝色、绿色、黑色、黄色） | 285*280*105mm
2401541 | 消毒类产品 | XD014 | 各种规格、各种类型 | 灭菌盒 | 医用灭菌盒 | 个 | 国产 | 易博士 | 大连莱恩医疗工业有限公司 | HS0753 | 大连莱恩医疗工业有限公司 | 阳极电镀铝 |  | GB/T19633、YY/T0698.8 |  |  | 无 | 无 | 无 | 无 | 无 |  |  | 2099/1/1 0:00:00 | 2099/1/1 0:00:00 |  |  | 1/2单阀门标准型（红色、白色、蓝色、绿色、黑色、黄色） | 285*280*140mm
2401542 | 消毒类产品 | XD014 | 各种规格、各种类型 | 灭菌盒 | 医用灭菌盒 | 个 | 国产 | 易博士 | 大连莱恩医疗工业有限公司 | HS0753 | 大连莱恩医疗工业有限公司 | 阳极电镀铝 |  | GB/T19633、YY/T0698.8 |  |  | 无 | 无 | 无 | 无 | 无 |  |  | 2099/1/1 0:00:00 | 2099/1/1 0:00:00 |  |  | 1/2单阀门标准型（红色、白色、蓝色、绿色、黑色、黄色） | 285*280*155mm
2401543 | 消毒类产品 | XD014 | 各种规格、各种类型 | 灭菌盒 | 医用灭菌盒 | 个 | 国产 | 易博士 | 大连莱恩医疗工业有限公司 | HS0753 | 大连莱恩医疗工业有限公司 | 阳极电镀铝 |  | GB/T19633、YY/T0698.8 |  |  | 无 | 无 | 无 | 无 | 无 |  |  | 2099/1/1 0:00:00 | 2099/1/1 0:00:00 |  |  | 1/2单阀门标准型（红色、白色、蓝色、绿色、黑色、黄色） | 285*280*205mm
2401545 | 消毒类产品 | XD014 | 各种规格、各种类型 | 灭菌盒 | 医用灭菌盒 | 个 | 国产 | 易博士 | 大连莱恩医疗工业有限公司 | HS0753 | 大连莱恩医疗工业有限公司 | 阳极电镀铝 |  | GB/T19633、YY/T0698.8 |  |  | 无 | 无 | 无 | 无 | 无 |  |  | 2099/1/1 0:00:00 | 2099/1/1 0:00:00 |  |  | 1/2单阀门标准型（红色、白色、蓝色、绿色、黑色、黄色） | 285*280*265mm
2401546 | 消毒类产品 | XD014 | 各种规格、各种类型 | 灭菌盒 | 医用灭菌盒 | 个 | 国产 | 易博士 | 大连莱恩医疗工业有限公司 | HS0753 | 大连莱恩医疗工业有限公司 | 阳极电镀铝 |  | GB/T19633、YY/T0698.8 |  |  | 无 | 无 | 无 | 无 | 无 |  |  | 2099/1/1 0:00:00 | 2099/1/1 0:00:00 |  |  | 1/2双阀门标准型（红色、白色、蓝色、绿色、黑色、黄色） | 285*280*135mm
2401547 | 消毒类产品 | XD014 | 各种规格、各种类型 | 灭菌盒 | 医用灭菌盒 | 个 | 国产 | 易博士 | 大连莱恩医疗工业有限公司 | HS0753 | 大连莱恩医疗工业有限公司 | 阳极电镀铝 |  | GB/T19633、YY/T0698.8 |  |  | 无 | 无 | 无 | 无 | 无 |  |  | 2099/1/1 0:00:00 | 2099/1/1 0:00:00 |  |  | 1/2双阀门标准型（红色、白色、蓝色、绿色、黑色、黄色） | 285*280*160mm
2401548 | 消毒类产品 | XD014 | 各种规格、各种类型 | 灭菌盒 | 医用灭菌盒 | 个 | 国产 | 易博士 | 大连莱恩医疗工业有限公司 | HS0753 | 大连莱恩医疗工业有限公司 | 阳极电镀铝 |  | GB/T19633、YY/T0698.8 |  |  | 无 | 无 | 无 | 无 | 无 |  |  | 2099/1/1 0:00:00 | 2099/1/1 0:00:00 |  |  | 1/2双阀门标准型（红色、白色、蓝色、绿色、黑色、黄色） | 285*280*175mm
2401549 | 消毒类产品 | XD014 | 各种规格、各种类型 | 灭菌盒 | 医用灭菌盒 | 个 | 国产 | 易博士 | 大连莱恩医疗工业有限公司 | HS0753 | 大连莱恩医疗工业有限公司 | 阳极电镀铝 |  | GB/T19633、YY/T0698.8 |  |  | 无 | 无 | 无 | 无 | 无 |  |  | 2099/1/1 0:00:00 | 2099/1/1 0:00:00 |  |  | 1/2双阀门标准型（红色、白色、蓝色、绿色、黑色、黄色） | 285*280*235mm
2401550 | 消毒类产品 | XD014 | 各种规格、各种类型 | 灭菌盒 | 医用灭菌盒 | 个 | 国产 | 易博士 | 大连莱恩医疗工业有限公司 | HS0753 | 大连莱恩医疗工业有限公司 | 阳极电镀铝 |  | GB/T19633、YY/T0698.8 |  |  | 无 | 无 | 无 | 无 | 无 |  |  | 2099/1/1 0:00:00 | 2099/1/1 0:00:00 |  |  | 1/2双阀门标准型（红色、白色、蓝色、绿色、黑色、黄色） | 285*280*295mm
2401551 | 消毒类产品 | XD014 | 各种规格、各种类型 | 灭菌盒 | 医用灭菌盒 | 个 | 国产 | 易博士 | 大连莱恩医疗工业有限公司 | HS0753 | 大连莱恩医疗工业有限公司 | 阳极电镀铝 |  | GB/T19633、YY/T0698.8 |  |  | 无 | 无 | 无 | 无 | 无 |  |  | 2099/1/1 0:00:00 | 2099/1/1 0:00:00 |  |  | 1/2单阀门安全型（红色、白色、蓝色、绿色、黑色、黄色） | 285*280*128mm
2401552 | 消毒类产品 | XD014 | 各种规格、各种类型 | 灭菌盒 | 医用灭菌盒 | 个 | 国产 | 易博士 | 大连莱恩医疗工业有限公司 | HS0753 | 大连莱恩医疗工业有限公司 | 阳极电镀铝 |  | GB/T19633、YY/T0698.8 |  |  | 无 | 无 | 无 | 无 | 无 |  |  | 2099/1/1 0:00:00 | 2099/1/1 0:00:00 |  |  | 1/2单阀门安全型（红色、白色、蓝色、绿色、黑色、黄色） | 285*280*153mm
2401553 | 消毒类产品 | XD014 | 各种规格、各种类型 | 灭菌盒 | 医用灭菌盒 | 个 | 国产 | 易博士 | 大连莱恩医疗工业有限公司 | HS0753 | 大连莱恩医疗工业有限公司 | 阳极电镀铝 |  | GB/T19633、YY/T0698.8 |  |  | 无 | 无 | 无 | 无 | 无 |  |  | 2099/1/1 0:00:00 | 2099/1/1 0:00:00 |  |  | 1/2单阀门安全型（红色、白色、蓝色、绿色、黑色、黄色） | 285*280*168mm
2401554 | 消毒类产品 | XD014 | 各种规格、各种类型 | 灭菌盒 | 医用灭菌盒 | 个 | 国产 | 易博士 | 大连莱恩医疗工业有限公司 | HS0753 | 大连莱恩医疗工业有限公司 | 阳极电镀铝 |  | GB/T19633、YY/T0698.8 |  |  | 无 | 无 | 无 | 无 | 无 |  |  | 2099/1/1 0:00:00 | 2099/1/1 0:00:00 |  |  | 1/2单阀门安全型（红色、白色、蓝色、绿色、黑色、黄色） | 285*280*218mm
2401556 | 消毒类产品 | XD014 | 各种规格、各种类型 | 灭菌盒 | 医用灭菌盒 | 个 | 国产 | 易博士 | 大连莱恩医疗工业有限公司 | HS0753 | 大连莱恩医疗工业有限公司 | 阳极电镀铝 |  | GB/T19633、YY/T0698.8 |  |  | 无 | 无 | 无 | 无 | 无 |  |  | 2099/1/1 0:00:00 | 2099/1/1 0:00:00 |  |  | 1/2单阀门安全型（红色、白色、蓝色、绿色、黑色、黄色） | 285*280*278mm
2401557 | 消毒类产品 | XD014 | 各种规格、各种类型 | 灭菌盒 | 医用灭菌盒 | 个 | 国产 | 易博士 | 大连莱恩医疗工业有限公司 | HS0753 | 大连莱恩医疗工业有限公司 | 阳极电镀铝 |  | GB/T19633、YY/T0698.8 |  |  | 无 | 无 | 无 | 无 | 无 |  |  | 2099/1/1 0:00:00 | 2099/1/1 0:00:00 |  |  | 1/2双阀门安全型（红色、白色、蓝色、绿色、黑色、黄色） | 285*280*145mm
2401558 | 消毒类产品 | XD014 | 各种规格、各种类型 | 灭菌盒 | 医用灭菌盒 | 个 | 国产 | 易博士 | 大连莱恩医疗工业有限公司 | HS0753 | 大连莱恩医疗工业有限公司 | 阳极电镀铝 |  | GB/T19633、YY/T0698.8 |  |  | 无 | 无 | 无 | 无 | 无 |  |  | 2099/1/1 0:00:00 | 2099/1/1 0:00:00 |  |  | 1/2双阀门安全型（红色、白色、蓝色、绿色、黑色、黄色） | 285*280*170mm
2401559 | 消毒类产品 | XD014 | 各种规格、各种类型 | 灭菌盒 | 医用灭菌盒 | 个 | 国产 | 易博士 | 大连莱恩医疗工业有限公司 | HS0753 | 大连莱恩医疗工业有限公司 | 阳极电镀铝 |  | GB/T19633、YY/T0698.8 |  |  | 无 | 无 | 无 | 无 | 无 |  |  | 2099/1/1 0:00:00 | 2099/1/1 0:00:00 |  |  | 1/2双阀门安全型（红色、白色、蓝色、绿色、黑色、黄色） | 285*280*185mm
2401560 | 消毒类产品 | XD014 | 各种规格、各种类型 | 灭菌盒 | 医用灭菌盒 | 个 | 国产 | 易博士 | 大连莱恩医疗工业有限公司 | HS0753 | 大连莱恩医疗工业有限公司 | 阳极电镀铝 |  | GB/T19633、YY/T0698.8 |  |  | 无 | 无 | 无 | 无 | 无 |  |  | 2099/1/1 0:00:00 | 2099/1/1 0:00:00 |  |  | 1/2双阀门安全型（红色、白色、蓝色、绿色、黑色、黄色） | 285*280*245mm
2401561 | 消毒类产品 | XD014 | 各种规格、各种类型 | 灭菌盒 | 医用灭菌盒 | 个 | 国产 | 易博士 | 大连莱恩医疗工业有限公司 | HS0753 | 大连莱恩医疗工业有限公司 | 阳极电镀铝 |  | GB/T19633、YY/T0698.8 |  |  | 无 | 无 | 无 | 无 | 无 |  |  | 2099/1/1 0:00:00 | 2099/1/1 0:00:00 |  |  | 1/2双阀门安全型（红色、白色、蓝色、绿色、黑色、黄色） | 285*280*305mm
2401562 | 消毒类产品 | XD014 | 各种规格、各种类型 | 灭菌盒 | 医用灭菌盒 | 个 | 国产 | 易博士 | 大连莱恩医疗工业有限公司 | HS0753 | 大连莱恩医疗工业有限公司 | 阳极电镀铝 |  | GB/T19633、YY/T0698.8 |  |  | 无 | 无 | 无 | 无 | 无 |  |  | 2099/1/1 0:00:00 | 2099/1/1 0:00:00 |  |  | XL单阀门标准型（红色、白色、蓝色、绿色、黑色、黄色） | 590*370*125mm
2401563 | 消毒类产品 | XD014 | 各种规格、各种类型 | 灭菌盒 | 医用灭菌盒 | 个 | 国产 | 易博士 | 大连莱恩医疗工业有限公司 | HS0753 | 大连莱恩医疗工业有限公司 | 阳极电镀铝 |  | GB/T19633、YY/T0698.8 |  |  | 无 | 无 | 无 | 无 | 无 |  |  | 2099/1/1 0:00:00 | 2099/1/1 0:00:00 |  |  | XL单阀门标准型（红色、白色、蓝色、绿色、黑色、黄色） | 590*370*185mm
2401565 | 消毒类产品 | XD014 | 各种规格、各种类型 | 灭菌盒 | 医用灭菌盒 | 个 | 国产 | 易博士 | 大连莱恩医疗工业有限公司 | HS0753 | 大连莱恩医疗工业有限公司 | 阳极电镀铝 |  | GB/T19633、YY/T0698.8 |  |  | 无 | 无 | 无 | 无 | 无 |  |  | 2099/1/1 0:00:00 | 2099/1/1 0:00:00 |  |  | XL双阀门标准型（红色、白色、蓝色、绿色、黑色、黄色） | 590*370*135mm
2401566 | 消毒类产品 | XD014 | 各种规格、各种类型 | 灭菌盒 | 医用灭菌盒 | 个 | 国产 | 易博士 | 大连莱恩医疗工业有限公司 | HS0753 | 大连莱恩医疗工业有限公司 | 阳极电镀铝 |  | GB/T19633、YY/T0698.8 |  |  | 无 | 无 | 无 | 无 | 无 |  |  | 2099/1/1 0:00:00 | 2099/1/1 0:00:00 |  |  | XL双阀门标准型（红色、白色、蓝色、绿色、黑色、黄色） | 590*370*195mm
2401567 | 消毒类产品 | XD014 | 各种规格、各种类型 | 灭菌盒 | 医用灭菌盒 | 个 | 国产 | 易博士 | 大连莱恩医疗工业有限公司 | HS0753 | 大连莱恩医疗工业有限公司 | 阳极电镀铝 |  | GB/T19633、YY/T0698.8 |  |  | 无 | 无 | 无 | 无 | 无 |  |  | 2099/1/1 0:00:00 | 2099/1/1 0:00:00 |  |  | XL双过滤标准型（红色、白色、蓝色、绿色、黑色、黄色） | 590*370*180 mm
2401568 | 消毒类产品 | XD014 | 各种规格、各种类型 | 灭菌盒 | 医用灭菌盒 | 个 | 国产 | 易博士 | 大连莱恩医疗工业有限公司 | HS0753 | 大连莱恩医疗工业有限公司 | 阳极电镀铝 |  | GB/T19633、YY/T0698.8 |  |  | 无 | 无 | 无 | 无 | 无 |  |  | 2099/1/1 0:00:00 | 2099/1/1 0:00:00 |  |  | 牙科型单过滤牙科型（红色、白色、蓝色、绿色、黑色、黄色） | 320*190*50 mm
2401569 | 消毒类产品 | XD014 | 各种规格、各种类型 | 灭菌盒 | 医用灭菌盒 | 个 | 国产 | 易博士 | 大连莱恩医疗工业有限公司 | HS0753 | 大连莱恩医疗工业有限公司 | 阳极电镀铝 |  | GB/T19633、YY/T0698.8 |  |  | 无 | 无 | 无 | 无 | 无 |  |  | 2099/1/1 0:00:00 | 2099/1/1 0:00:00 |  |  | 牙科型单过滤牙科型（红色、白色、蓝色、绿色、黑色、黄色） | 320*190*65 mm
2401570 | 消毒类产品 | XD014 | 各种规格、各种类型 | 灭菌盒 | 医用灭菌盒 | 个 | 国产 | 易博士 | 大连莱恩医疗工业有限公司 | HS0753 | 大连莱恩医疗工业有限公司 | 阳极电镀铝 |  | GB/T19633、YY/T0698.8 |  |  | 无 | 无 | 无 | 无 | 无 |  |  | 2099/1/1 0:00:00 | 2099/1/1 0:00:00 |  |  | 牙科型单过滤牙科型（红色、白色、蓝色、绿色、黑色、黄色） | 320*190*130 mm
2401571 | 消毒类产品 | XD014 | 各种规格、各种类型 | 灭菌盒 | 医用灭菌盒 | 个 | 国产 | 易博士 | 大连莱恩医疗工业有限公司 | HS0753 | 大连莱恩医疗工业有限公司 | 阳极电镀铝 |  | GB/T19633、YY/T0698.8 |  |  | 无 | 无 | 无 | 无 | 无 |  |  | 2099/1/1 0:00:00 | 2099/1/1 0:00:00 |  |  | 牙科型双过滤牙科型（红色、白色、蓝色、绿色、黑色、黄色） | 320*190*50 mm
2401573 | 消毒类产品 | XD014 | 各种规格、各种类型 | 灭菌盒 | 医用灭菌盒 | 个 | 国产 | 易博士 | 大连莱恩医疗工业有限公司 | HS0753 | 大连莱恩医疗工业有限公司 | 阳极电镀铝 |  | GB/T19633、YY/T0698.8 |  |  | 无 | 无 | 无 | 无 | 无 |  |  | 2099/1/1 0:00:00 | 2099/1/1 0:00:00 |  |  | 牙科型双过滤牙科型（红色、白色、蓝色、绿色、黑色、黄色） | 320*190*65 mm
2401574 | 消毒类产品 | XD014 | 各种规格、各种类型 | 灭菌盒 | 医用灭菌盒 | 个 | 国产 | 易博士 | 大连莱恩医疗工业有限公司 | HS0753 | 大连莱恩医疗工业有限公司 | 阳极电镀铝 |  | GB/T19633、YY/T0698.8 |  |  | 无 | 无 | 无 | 无 | 无 |  |  | 2099/1/1 0:00:00 | 2099/1/1 0:00:00 |  |  | 牙科型双过滤牙科型（红色、白色、蓝色、绿色、黑色、黄色） | 320*190*130 mm
2401575 | 消毒类产品 | XD014 | 各种规格、各种类型 | 灭菌盒 | 医用灭菌盒 | 个 | 国产 | 易博士 | 大连莱恩医疗工业有限公司 | HS0753 | 大连莱恩医疗工业有限公司 | 阳极电镀铝 |  | GB/T19633、YY/T0698.8 |  |  | 无 | 无 | 无 | 无 | 无 |  |  | 2099/1/1 0:00:00 | 2099/1/1 0:00:00 |  |  | 迷你型单过滤牙科型（红色、白色、蓝色、绿色、黑色、黄色） | 315*135*40 mm
2401576 | 消毒类产品 | XD014 | 各种规格、各种类型 | 灭菌盒 | 医用灭菌盒 | 个 | 国产 | 易博士 | 大连莱恩医疗工业有限公司 | HS0753 | 大连莱恩医疗工业有限公司 | 阳极电镀铝 |  | GB/T19633、YY/T0698.8 |  |  | 无 | 无 | 无 | 无 | 无 |  |  | 2099/1/1 0:00:00 | 2099/1/1 0:00:00 |  |  | 迷你型单过滤牙科型（红色、白色、蓝色、绿色、黑色、黄色） | 315*135*70 mm
2401577 | 消毒类产品 | XD014 | 各种规格、各种类型 | 灭菌盒 | 医用灭菌盒 | 个 | 国产 | 易博士 | 大连莱恩医疗工业有限公司 | HS0753 | 大连莱恩医疗工业有限公司 | 阳极电镀铝 |  | GB/T19633、YY/T0698.8 |  |  | 无 | 无 | 无 | 无 | 无 |  |  | 2099/1/1 0:00:00 | 2099/1/1 0:00:00 |  |  | 迷你型单过滤牙科型（红色、白色、蓝色、绿色、黑色、黄色） | 315*135*100 mm
2401578 | 消毒类产品 | XD014 | 各种规格、各种类型 | 灭菌盒 | 医用灭菌盒 | 个 | 国产 | 易博士 | 大连莱恩医疗工业有限公司 | HS0753 | 大连莱恩医疗工业有限公司 | 阳极电镀铝 |  | GB/T19633、YY/T0698.8 |  |  | 无 | 无 | 无 | 无 | 无 |  |  | 2099/1/1 0:00:00 | 2099/1/1 0:00:00 |  |  | 迷你型双过滤牙科型（红色、白色、蓝色、绿色、黑色、黄色） | 315*135*40 mm
2401579 | 消毒类产品 | XD014 | 各种规格、各种类型 | 灭菌盒 | 医用灭菌盒 | 个 | 国产 | 易博士 | 大连莱恩医疗工业有限公司 | HS0753 | 大连莱恩医疗工业有限公司 | 阳极电镀铝 |  | GB/T19633、YY/T0698.8 |  |  | 无 | 无 | 无 | 无 | 无 |  |  | 2099/1/1 0:00:00 | 2099/1/1 0:00:00 |  |  | 迷你型双过滤牙科型（红色、白色、蓝色、绿色、黑色、黄色） | 315*135*70 mm
2401580 | 消毒类产品 | XD014 | 各种规格、各种类型 | 灭菌盒 | 医用灭菌盒 | 个 | 国产 | 易博士 | 大连莱恩医疗工业有限公司 | HS0753 | 大连莱恩医疗工业有限公司 | 阳极电镀铝 |  | GB/T19633、YY/T0698.8 |  |  | 无 | 无 | 无 | 无 | 无 |  |  | 2099/1/1 0:00:00 | 2099/1/1 0:00:00 |  |  | 迷你型双过滤牙科型（红色、白色、蓝色、绿色、黑色、黄色） | 315*135*100 mm
2401581 | 消毒类产品 | XD014 | 各种规格、各种类型 | 灭菌盒 | 医用灭菌盒 | 个 | 国产 | 易博士 | 大连莱恩医疗工业有限公司 | HS0753 | 大连莱恩医疗工业有限公司 | 阳极电镀铝 |  | GB/T19633、YY/T0698.8 |  |  | 无 | 无 | 无 | 无 | 无 |  |  | 2099/1/1 0:00:00 | 2099/1/1 0:00:00 |  |  | 扁平型单过滤牙科型（红色、白色、蓝色、绿色、黑色、黄色） | 285*280*55 mm
2401582 | 消毒类产品 | XD014 | 各种规格、各种类型 | 灭菌盒 | 医用灭菌盒 | 个 | 国产 | 易博士 | 大连莱恩医疗工业有限公司 | HS0753 | 大连莱恩医疗工业有限公司 | 阳极电镀铝 |  | GB/T19633、YY/T0698.8 |  |  | 无 | 无 | 无 | 无 | 无 |  |  | 2099/1/1 0:00:00 | 2099/1/1 0:00:00 |  |  | 扁平型单过滤牙科型（红色、白色、蓝色、绿色、黑色、黄色） | 285*280*85 mm
2401583 | 消毒类产品 | XD014 | 各种规格、各种类型 | 灭菌盒 | 医用灭菌盒 | 个 | 国产 | 易博士 | 大连莱恩医疗工业有限公司 | HS0753 | 大连莱恩医疗工业有限公司 | 阳极电镀铝 |  | GB/T19633、YY/T0698.8 |  |  | 无 | 无 | 无 | 无 | 无 |  |  | 2099/1/1 0:00:00 | 2099/1/1 0:00:00 |  |  | 扁平型双过滤牙科型（红色、白色、蓝色、绿色、黑色、黄色） | 285*280*55 mm
2401584 | 消毒类产品 | XD014 | 各种规格、各种类型 | 灭菌盒 | 医用灭菌盒 | 个 | 国产 | 易博士 | 大连莱恩医疗工业有限公司 | HS0753 | 大连莱恩医疗工业有限公司 | 阳极电镀铝 |  | GB/T19633、YY/T0698.8 |  |  | 无 | 无 | 无 | 无 | 无 |  |  | 2099/1/1 0:00:00 | 2099/1/1 0:00:00 |  |  | 扁平型双过滤牙科型（红色、白色、蓝色、绿色、黑色、黄色） | 285*280*85 mm
2401585 | 消毒类产品 | XD014 | 各种规格、各种类型 | 灭菌盒 | 医用灭菌盒 | 个 | 国产 | 易博士 | 大连莱恩医疗工业有限公司 | HS0753 | 大连莱恩医疗工业有限公司 | 阳极电镀铝 |  | GB/T19633、YY/T0698.8 |  |  | 无 | 无 | 无 | 无 | 无 |  |  | 2099/1/1 0:00:00 | 2099/1/1 0:00:00 |  |  | 植入型单过滤牙科型 | 300*149*65 mm
2401586 | 消毒类产品 | XD014 | 各种规格、各种类型 | 灭菌盒 | 医用灭菌盒 | 个 | 国产 | 易博士 | 大连莱恩医疗工业有限公司 | HS0753 | 大连莱恩医疗工业有限公司 | 阳极电镀铝 |  | GB/T19633、YY/T0698.8 |  |  | 无 | 无 | 无 | 无 | 无 |  |  | 2099/1/1 0:00:00 | 2099/1/1 0:00:00 |  |  | 植入型单过滤牙科型 | 500*169*75 mm
2401587 | 消毒类产品 | XD014 | 各种规格、各种类型 | 灭菌盒 | 医用灭菌盒 | 个 | 国产 | 易博士 | 大连莱恩医疗工业有限公司 | HS0753 | 大连莱恩医疗工业有限公司 | 阳极电镀铝 |  | GB/T19633、YY/T0698.8 |  |  | 无 | 无 | 无 | 无 | 无 |  |  | 2099/1/1 0:00:00 | 2099/1/1 0:00:00 |  |  | 迷你植入型单过滤牙科型 | 160*70*60 mm
2401588 | 消毒类产品 | XD014 | 各种规格、各种类型 | 灭菌盒 | 医用灭菌盒 | 个 | 国产 | 易博士 | 大连莱恩医疗工业有限公司 | HS0753 | 大连莱恩医疗工业有限公司 | 阳极电镀铝 |  | GB/T19633、YY/T0698.8 |  |  | 无 | 无 | 无 | 无 | 无 |  |  | 2099/1/1 0:00:00 | 2099/1/1 0:00:00 |  |  | 迷你植入型单过滤牙科型 | 200*145*60 mm
2401589 | 消毒类产品 | XD014 | 各种规格、各种类型 | 灭菌盒 | 医用灭菌盒 | 个 | 国产 | 易博士 | 大连莱恩医疗工业有限公司 | HS0753 | 大连莱恩医疗工业有限公司 | 阳极电镀铝 |  | GB/T19633、YY/T0698.8 |  |  | 无 | 无 | 无 | 无 | 无 |  |  | 2099/1/1 0:00:00 | 2099/1/1 0:00:00 |  |  | 内镜型单过滤牙科型 | 250*60*50 mm
2401590 | 消毒类产品 | XD014 | 各种规格、各种类型 | 灭菌盒 | 医用灭菌盒 | 个 | 国产 | 易博士 | 大连莱恩医疗工业有限公司 | HS0753 | 大连莱恩医疗工业有限公司 | 阳极电镀铝 |  | GB/T19633、YY/T0698.8 |  |  | 无 | 无 | 无 | 无 | 无 |  |  | 2099/1/1 0:00:00 | 2099/1/1 0:00:00 |  |  | 内镜型单过滤牙科型 | 450*70*70 mm
2401591 | 消毒类产品 | XD014 | 各种规格、各种类型 | 灭菌盒 | 医用灭菌盒 | 个 | 国产 | 易博士 | 大连莱恩医疗工业有限公司 | HS0753 | 大连莱恩医疗工业有限公司 | 阳极电镀铝 |  | GB/T19633、YY/T0698.8 |  |  | 无 | 无 | 无 | 无 | 无 |  |  | 2099/1/1 0:00:00 | 2099/1/1 0:00:00 |  |  | 内镜型单过滤牙科型 | 250*60*50 mm
2401592 | 消毒类产品 | XD014 | 各种规格、各种类型 | 灭菌盒 | 医用灭菌盒 | 个 | 国产 | 易博士 | 大连莱恩医疗工业有限公司 | HS0753 | 大连莱恩医疗工业有限公司 | 阳极电镀铝 |  | GB/T19633、YY/T0698.8 |  |  | 无 | 无 | 无 | 无 | 无 |  |  | 2099/1/1 0:00:00 | 2099/1/1 0:00:00 |  |  | 内镜型单过滤牙科型 | 450*70*70 mm
2402242 | 消毒类产品 | XD014 | 各种规格、各种类型 | 灭菌盒 | 一次性锁扣 | 个 | 国产 | 易博士 | 大连莱恩医疗工业有限公司 | HS0753 | 大连莱恩医疗工业有限公司 | 耐高温塑料（PPC） |  | GB/T19633、YY/T0698.8 |  |  | 无 | 无 | 无 | 无 | 无 |  |  | 2099/1/1 0:00:00 | 2099/1/1 0:00:00 |  |  | 无 | 无
2402251 | 消毒类产品 | XD014 | 各种规格、各种类型 | 灭菌盒 | 圆形滤纸 | 张 | 国产 | 易博士 | 大连莱恩医疗工业有限公司 | HS0753 | 大连莱恩医疗工业有限公司 | 皱纹纸 |  | GB/T19633、YY/T0698.8 |  |  | 无 | 无 | 无 | 无 | 无 |  |  | 2099/1/1 0:00:00 | 2099/1/1 0:00:00 |  |  | 无 | 无
2402252 | 消毒类产品 | XD014 | 各种规格、各种类型 | 灭菌盒 | 方形滤纸 | 张 | 国产 | 易博士 | 大连莱恩医疗工业有限公司 | HS0753 | 大连莱恩医疗工业有限公司 | 皱纹纸 |  | GB/T19633、YY/T0698.8 |  |  | 无 | 无 | 无 | 无 | 无 |  |  | 2099/1/1 0:00:00 | 2099/1/1 0:00:00 |  |  | 无 | 无
2403352 | 消毒类产品 | XD015 | 各种规格、各种类型 | 封口机测试纸 | 3M封口测试纸 | 包 | 进口 | 3M | 3M Health Care | HD0461 | 明尼苏达矿业制造（上海）国际贸易有限公司 | 纸、塑料薄膜 |  | 无 |  |  | 无 | 3M封口测试纸 | Obere Au 2-4 · Obere Au 2-4 · 74847 Obrigheim / Germany74847 Obrigheim / Germany | 本产品含有一片低温测试纸 | 用于检测医用纸塑包装材料（特卫强）的封口效果和封口质量 |  |  | 2017/5/22 0:00:00 | 2099/12/31 0:00:00 |  |  | Sealcheck-HDPE | 17.5cm*7.5cm
2403353 | 消毒类产品 | XD015 | 各种规格、各种类型 | 封口机测试纸 | 3M封口测试纸 | 包 | 进口 | 3M | 3M Health Care | HD0461 | 明尼苏达矿业制造（上海）国际贸易有限公司 | 纸、塑料薄膜 |  | 无 |  |  | 无 | 3M封口测试纸 | Obere Au 2-4 · Obere Au 2-4 · 74847 Obrigheim / Germany74847 Obrigheim / Germany | 本产品含有一片高温测试纸 | 用于检测医用纸塑包装袋的封口效果和封口质量 |  |  | 2017/5/22 0:00:00 | 2099/12/31 0:00:00 |  |  | Sealcheck-Med | 17.5cm*7.5cm
2402365 | 消毒类产品 | XD015 | 各种规格、各种类型 | 封口机测试纸 | 医用封口机（高温）测试卡 | 片 | 国产 | 鲁沃夫 | 杭州鲁沃夫货物进出口有限公司 | HS0763 | 杭州鲁沃夫货物进出口有限公司 | 纸壳 | 盒 | 无 |  |  | 无 | 无 | 无 | 无 | 无 |  |  | 2017/6/1 0:00:00 | 2099/1/1 0:00:00 |  |  | RF-351 | 200片/盒
2401804 | 消毒类产品 | XD015 | 各种规格、各种类型 | 封口机测试纸 | 封口测试卡-低温 | 盒 | 国产 | 澳泉 | 中山市澳泉医疗科技有限公司 | HS1767 | 中山市澳泉医疗科技有限公司 | 纸盒 |  | Q/AQQX03-2013 |  |  | 粤卫消证字（2012）第1105号 | 澳泉牌低温封口测试卡 | 广东省中山市南朗镇华南现代 | 特卫强纸 | 适用于低温等离子封口机质量的监测 |  |  | 2015/5/19 0:00:00 | 2019/5/18 0:00:00 |  |  | XA-201 | 200片／盒
2402608 | 消毒类产品 | XD015 | 各种规格、各种类型 | 封口机测试纸 | 封口测试纸-高温 | 盒 | 国产 | 澳泉 | 中山市澳泉医疗科技有限公司 | HS1767 | 中山市澳泉医疗科技有限公司 | 纸盒 |  | Q/AQQX03-2013 |  |  | 粤卫消证字（2012）第1105号 | 澳泉牌高温封口测试卡 | 广东省中山市南朗镇华南现代中医药城完美路3号 | 医用透析纸 | 适用于高压蒸汽，环氧乙烷纸塑包装袋封口质量的监测。 |  |  | 2015/5/19 0:00:00 | 2019/5/18 0:00:00 |  |  | XA-200 | 200片／盒
2003078 | 消毒类产品 | XD015 | 各种规格、各种类型 | 封口机测试纸 | 封口性能测试专用袋 | 个 | 国产 | MDK | 美迪科（上海）包装材料有限公司 | HS1961 | 美迪科（上海）包装材料有限公司 | 透明塑料膜+医用透析纸 |  | YY0698-5 |  |  | 不作为医疗器械管理 | 封口性能测试专用袋 | 上海市奉贤区奉城镇奉坚路233号 | 不作为医疗器械管理 | 不作为医疗器械管理 |  |  | 2017/6/1 0:00:00 | 2099/1/1 0:00:00 |  |  | 高温型 | 高温专用型
2003079 | 消毒类产品 | XD015 | 各种规格、各种类型 | 封口机测试纸 | 封口性能测试专用袋 | 个 | 国产 | MDK | 美迪科（上海）包装材料有限公司 | HS1961 | 美迪科（上海）包装材料有限公司 | 透明塑料膜+1059B型Tyvek |  | YY0698-5 |  |  | 不作为医疗器械管理 | 封口性能测试专用袋 | 上海市奉贤区奉城镇奉坚路233号 | 不作为医疗器械管理 | 不作为医疗器械管理 |  |  | 2017/6/1 0:00:00 | 2099/1/1 0:00:00 |  |  | 低温型 | 低温专用型
2404023 | 消毒类产品 | XD015 | 各种规格、各种类型 | 封口机测试纸 | 新华牌封口测试纸 | 盒 | 国产 | 新华医疗 | 山东新华医疗器械股份有限公司 | HS2015 | 山东新华医疗器械股份有限公司 | 纸张 |  | 无 |  |  | 不属于医疗器械，有消毒产品卫生安全评价报告 | 无 | 无 | 无 | 无 |  |  | 2099/1/1 0:00:00 | 2099/1/1 0:00:00 |  |  | VH2O2 STEAM | VH2O2 STEAM
2403381 | 消毒类产品 | XD999 | 各种类型、各种规格 | 其它消毒类产品 | 3M ATP水质采样棒 | 支 | 进口 | 3M | 3M Health Care | HD0461 | 明尼苏达矿业制造（上海）国际贸易有限公司 | ATP、阳离子试剂 |  | 无 |  |  | 无 | 3M ATP水质采样棒 | 3M Deutschland GmbH Health Care Business Carl-Schurz-Str. 141453 | 采样拭子、测试液 | 用于水质采样，检测ATP水平 |  |  | 2017/5/22 0:00:00 | 2099/12/31 0:00:00 |  |  | 水质采样棒 | 支
2403382 | 消毒类产品 | XD999 | 各种类型、各种规格 | 其它消毒类产品 | 3M ATP表面采样棒 | 支 | 进口 | 3M | 3M Health Care | HD0461 | 明尼苏达矿业制造（上海）国际贸易有限公司 | ATP、阳离子试剂 |  | 无 |  |  | 无 | 3M ATP表面采样棒 | 3M Deutschland GmbH Health Care Business Carl-Schurz-Str. 141453 | 采样拭子、测试液 | 用于表面采样，检测ATP水平 |  |  | 2017/5/22 0:00:00 | 2099/12/31 0:00:00 |  |  | 表面采样棒 | 支
2401797 | 消毒类产品 | XD999 | 各种类型、各种规格 | 其它消毒类产品 | pH试纸（广泛试纸） | 盒 | 国产 | 利尔康 | 山东利尔康医疗科技股份有限公司 | HS0226 | 山东利尔康医疗科技股份有限公司 | 纸盒 |  | Q/1402ALX022 |  |  | 鲁卫消证字（2002）第0059号 | pH试纸（广泛试纸） | 山东省德州市经济技术开发区利尔康路1号 | 取试纸一条浸入可测之溶液中，半秒钟后取出与标准色版比较，即得pH值。 | 本试纸不适用于非常弱的缓冲溶液和浓度低于0.01%的酸碱溶液。 |  |  | 2015/2/6 0:00:00 | 2019/2/5 0:00:00 |  |  | 其他 | 50本/盒