## Sheet3
产品编号 | 分类名称 | 目录编号 | 目录分类 | 目录名称 | 产品名称 | 单位 | 产地分类 | 品牌 | 生产企业 | 投标企业编号 | 投标企业 | 材质 | 包装 | 产品标准 | CE证号 | FDA证号 | 注册证号 | 注册证产品名称 | 注册证产地 | 注册证产品性能结构及组成 | 注册证产品适用范围 | 注册证生产厂商名称（中文） | 注册证生产厂商名称（英文） | 注册证批准日期 | 注册证有效截止日期 | 注册证变更日期 | 注册证售后服务机构 | 规格型号 | 产品规格
2800665 | 耳鼻喉咽科类耗材 | EBH005 | 各种类型、各种规格 | 耳鼻喉假体 | 听小骨假体 | 个 | 进口 | 美敦力 | Medtronic Xomed Inc. | HD0019 | 美敦力(上海)管理有限公司 | 钛合金（Ti6Al4V) |  | YZB/USA 2465-2011 |  |  | 国食药监械（进）字2014第3463793号 | 听小骨假体 | 6743 Southpoint Drive North Jacksonville,FL32216,USA | 该产品由纯钛（TA1)、钛合金（Ti6Al4V)或不锈钢（00Cr18Ni14Mo3)组成，不同的型号所用的材料见型号规格附表。环氧乙烷灭菌，一次性使用。 | 该产品可通过手术植入中耳，分别替代砧骨、锤骨或镫骨或替代整个听骨链。 |  |  | 2014/8/4 0:00:00 | 2019/8/3 0:00:00 |  |  | 1150000 | 名称：Titanium 听骨链。材料：钛合金。
2800666 | 耳鼻喉咽科类耗材 | EBH005 | 各种类型、各种规格 | 耳鼻喉假体 | 听小骨假体 | 个 | 进口 | 美敦力 | Medtronic Xomed Inc. | HD0019 | 美敦力(上海)管理有限公司 | 钛合金（Ti6Al4V) |  | YZB/USA 2465-2011 |  |  | 国食药监械（进）字2014第3463793号 | 听小骨假体 | 6743 Southpoint Drive North Jacksonville,FL32216,USA | 该产品由纯钛（TA1)、钛合金（Ti6Al4V)或不锈钢（00Cr18Ni14Mo3)组成，不同的型号所用的材料见型号规格附表。环氧乙烷灭菌，一次性使用。 | 该产品可通过手术植入中耳，分别替代砧骨、锤骨或镫骨或替代整个听骨链。 |  |  | 2014/8/4 0:00:00 | 2019/8/3 0:00:00 |  |  | 1150001 | 名称：Titanium 听骨链。材料：钛合金。
2800247 | 耳鼻喉咽科类耗材 | EBH005 | 各种类型、各种规格 | 耳鼻喉假体 | 听小骨置换假体 | 个 | 进口 | 睿思 | Grace Medical,Inc | HD0371 | 保佳力科技（北京）有限公司 | 纯钛 | 纸盒 | YZB/USA 6137-2013《听小骨置换假体》 |  |  | 国食药监械（进）字2013第3465066号 | 听小骨置换假体 | 8500 Wolf Lake Dr.,Suite 110 Memphis,TN38133 | 该产品分为固定长度全部型、固定长度部分型、可调节长度全部型和可调节长度部分型：固定长度的产品由纯钛（ISO5832-2)制成；可调节长度的产品主体为纯钛，顶板下由一“O"型硅橡胶圈固定防止其轴向移动。该产品经过氧化氢灭菌，一次性使用。 | 该产品用于当传导性听力损失产生时，对中耳全部或部分听骨链施行置换手术，以重建声音传导链。用于包括：慢性中耳疾病；耳硬化症；先天性镫骨固定；手术修正由先前手术导致的严重和持久性传导性听力损失；中耳损伤后外科再次修正。 | 美国睿思 | Grace Medical,Inc | 2013/11/19 0:00:00 | 2017/11/18 0:00:00 |  |  | 602 652 | 602 652
2800248 | 耳鼻喉咽科类耗材 | EBH005 | 各种类型、各种规格 | 耳鼻喉假体 | 听小骨置换假体 | 个 | 进口 | 睿思 | Grace Medical,Inc | HD0371 | 保佳力科技（北京）有限公司 | 纯钛 | 纸盒 | YZB/USA 6137-2013《听小骨置换假体》 |  |  | 国食药监械（进）字2013第3465066号 | 听小骨置换假体 | 8500 Wolf Lake Dr.,Suite 110 Memphis,TN38133 | 该产品分为固定长度全部型、固定长度部分型、可调节长度全部型和可调节长度部分型：固定长度的产品由纯钛（ISO5832-2)制成；可调节长度的产品主体为纯钛，顶板下由一“O"型硅橡胶圈固定防止其轴向移动。该产品经过氧化氢灭菌，一次性使用。 | 该产品用于当传导性听力损失产生时，对中耳全部或部分听骨链施行置换手术，以重建声音传导链。用于包括：慢性中耳疾病；耳硬化症；先天性镫骨固定；手术修正由先前手术导致的严重和持久性传导性听力损失；中耳损伤后外科再次修正。 | 美国睿思 | Grace Medical,Inc | 2013/11/19 0:00:00 | 2017/11/18 0:00:00 |  |  | 650 605 604 655 601 600 603 653 657 656 | 650 605 604 655 601 600 603 653 657 656
2800249 | 耳鼻喉咽科类耗材 | EBH005 | 各种类型、各种规格 | 耳鼻喉假体 | 听小骨置换假体 | 个 | 进口 | 睿思 | Grace Medical,Inc | HD0371 | 保佳力科技（北京）有限公司 | 纯钛 | 纸盒 | YZB/USA 6137-2013《听小骨置换假体》 |  |  | 国食药监械（进）字2013第3465066号 | 听小骨置换假体 | 8500 Wolf Lake Dr.,Suite 110 Memphis,TN38133 | 该产品分为固定长度全部型、固定长度部分型、可调节长度全部型和可调节长度部分型：固定长度的产品由纯钛（ISO5832-2)制成；可调节长度的产品主体为纯钛，顶板下由一“O"型硅橡胶圈固定防止其轴向移动。该产品经过氧化氢灭菌，一次性使用。 | 该产品用于当传导性听力损失产生时，对中耳全部或部分听骨链施行置换手术，以重建声音传导链。用于包括：慢性中耳疾病；耳硬化症；先天性镫骨固定；手术修正由先前手术导致的严重和持久性传导性听力损失；中耳损伤后外科再次修正。 | 美国睿思 | Grace Medical,Inc | 2013/11/19 0:00:00 | 2017/11/18 0:00:00 |  |  | 600A 605A 756-300 757-300 636-060 | 600A 605A 756-300 757-300 636-060
2800250 | 耳鼻喉咽科类耗材 | EBH005 | 各种类型、各种规格 | 耳鼻喉假体 | 听小骨置换假体 | 个 | 进口 | 睿思 | Grace Medical,Inc | HD0371 | 保佳力科技（北京）有限公司 | 纯钛 | 纸盒 | YZB/USA 6137-2013《听小骨置换假体》 |  |  | 国食药监械（进）字2013第3465066号 | 听小骨置换假体 | 8500 Wolf Lake Dr.,Suite 110 Memphis,TN38133 | 该产品分为固定长度全部型、固定长度部分型、可调节长度全部型和可调节长度部分型：固定长度的产品由纯钛（ISO5832-2)制成；可调节长度的产品主体为纯钛，顶板下由一“O"型硅橡胶圈固定防止其轴向移动。该产品经过氧化氢灭菌，一次性使用。 | 该产品用于当传导性听力损失产生时，对中耳全部或部分听骨链施行置换手术，以重建声音传导链。用于包括：慢性中耳疾病；耳硬化症；先天性镫骨固定；手术修正由先前手术导致的严重和持久性传导性听力损失；中耳损伤后外科再次修正。 | 美国睿思 | Grace Medical,Inc | 2013/11/19 0:00:00 | 2017/11/18 0:00:00 |  |  | 705-300 705-325 705-350 705-375 705-400 705-425 705-450 705-475 705-500 705-525 705-550 705-575 705-600 705-625 705-650 705-675 705-700 700-300 700-325 700-350 700-375 700-400 700-425 700-450 700-475 700-500 700-525 700-550 700-575 700-600 700-625 700-650 700-675 700-700 765-175 765-200 765-225 765-250 765-275 765-300 765-325 765-350 765-375 765-400 765-425 765-450 750-050 750-100 750-150 750-175 750-200 750-225 750-250 750-275 750-300 750-325 750-350 750-375 750-400 750-425 750-450 | 705-300 705-325 705-350 705-375 705-400 705-425 705-450 705-475 705-500 705-525 705-550 705-575 705-600 705-625 705-650 705-675 705-700 700-300 700-325 700-350 700-375 700-400 700-425 700-450 700-475 700-500 700-525 700-550 700-575 700-600 700-625 700-650 700-675 700-700 765-175 765-200 765-225 765-250 765-275 765-300 765-325 765-350 765-375 765-400 765-425 765-450 750-050 750-100 750-150 750-175 750-200 750-225 750-250 750-275 750-300 750-325 750-350 750-375 750-400 750-425 750-450
2800529 | 耳鼻喉咽科类耗材 | EBH005 | 各种类型、各种规格 | 耳鼻喉假体 | 听小骨置换假体 | 个 | 进口 | 睿思 | Grace Medical,Inc | HD0371 | 保佳力科技（北京）有限公司 | 纯钛 | 纸盒 | YZB/USA 6137-2013《听小骨置换假体》 |  |  | 国食药监械（进）字2013第3465066号 | 听小骨置换假体 | 8500 Wolf Lake Dr.,Suite 110 Memphis,TN38133 | 该产品分为固定长度全部型、固定长度部分型、可调节长度全部型和可调节长度部分型：固定长度的产品由纯钛（ISO5832-2)制成；可调节长度的产品主体为纯钛，顶板下由一“O"型硅橡胶圈固定防止其轴向移动。该产品经过氧化氢灭菌，一次性使用。 | 该产品用于当传导性听力损失产生时，对中耳全部或部分听骨链施行置换手术，以重建声音传导链。用于包括：慢性中耳疾病；耳硬化症；先天性镫骨固定；手术修正由先前手术导致的严重和持久性传导性听力损失；中耳损伤后外科再次修正。 | 美国睿思 | Grace Medical,Inc | 2013/11/19 0:00:00 | 2017/11/18 0:00:00 |  |  | 420-350 420-375 420-400 420-425 420-450 420-475 420-500 422-350 422-375 422-400 422-425 422-450 422-475 422-500 424-400 424-425 424-450 424-500 421-350 421-375 421-400 421-425 421-450 421-475 421-500 423-350 423-375 423-400 423-425 423-450 423-475 423-500 425-400 425-425 425-450 425-500 427-350 427-375 427-400 427-425 427-450 427-475 427-500 426-350 426-375 426-400 426-425 426-450 426-475 426-500 413-400 413-425 413-450 413-475 | 420-350 420-375 420-400 420-425 420-450 420-475 420-500 422-350 422-375 422-400 422-425 422-450 422-475 422-500 424-400 424-425 424-450 424-500 421-350 421-375 421-400 421-425 421-450 421-475 421-500 423-350 423-375 423-400 423-425 423-450 423-475 423-500 425-400 425-425 425-450 425-500 427-350 427-375 427-400 427-425 427-450 427-475 427-500 426-350 426-375 426-400 426-425 426-450 426-475 426-500 413-400 413-425 413-450 413-475
2800883 | 耳鼻喉咽科类耗材 | EBH005 | 各种类型、各种规格 | 耳鼻喉假体 | 听小骨假体 | 个 | 进口 | spiggle | 德国 Spiggle & Theis Medizintechnik GmbH | HD0515 | 北京龙泰洋健商贸有限公司 | 纯钛 |  | 听小骨假体 | 056411 MR2 |  | 国械注进20143465615 | 听小骨假体 | Burghof 14 51491 Overath Germany | 该产品使用符合ISO5832-2的4级纯钛制造，表面无着色，灭菌包装。 | 该产品适用于中耳听骨链的重建。 |  |  | 2014/12/1 0:00:00 | 2019/11/30 0:00:00 |  |  | 11930 11935 11940 11942 11945 12905 12910 12912 12915 12917 12920 12922 12925 | 固定长度听小骨假体，中心型
2800910 | 耳鼻喉咽科类耗材 | EBH005 | 各种类型、各种规格 | 耳鼻喉假体 | 听小骨假体 | 个 | 进口 | spiggle | 德国 Spiggle & Theis Medizintechnik GmbH | HD0515 | 北京龙泰洋健商贸有限公司 | 纯钛 |  | 听小骨假体 | 056411 MR2 |  | 国械注进20143465615 | 听小骨假体 | Burghof 14 51491 Overath Germany | 该产品使用符合ISO5832-2的4级纯钛制造，表面无着色，灭菌包装。 | 该产品适用于中耳听骨链的重建。 |  |  | 2014/12/1 0:00:00 | 2019/11/30 0:00:00 |  |  | 11830 11835 11840 11842 11845 12805 12810 12812 12815 12817 12820 12822 12825 | 固定长度听小骨假体，偏心型
2800911 | 耳鼻喉咽科类耗材 | EBH005 | 各种类型、各种规格 | 耳鼻喉假体 | 听小骨假体 | 个 | 进口 | spiggle | 德国 Spiggle & Theis Medizintechnik GmbH | HD0515 | 北京龙泰洋健商贸有限公司 | 纯钛 |  | 听小骨假体 | 056411 MR2 |  | 国械注进20143465615 | 听小骨假体 | Burghof 14 51491 Overath Germany | 该产品使用符合ISO5832-2的4级纯钛制造，表面无着色，灭菌包装。 | 该产品适用于中耳听骨链的重建。 |  |  | 2014/12/1 0:00:00 | 2019/11/30 0:00:00 |  |  | 12705 12710 12712 12715 12717 12720 12722 12725 | 固定长度听小骨假体，中心分叶铃形
2800913 | 耳鼻喉咽科类耗材 | EBH005 | 各种类型、各种规格 | 耳鼻喉假体 | 听小骨假体 | 个 | 进口 | spiggle | 德国 Spiggle & Theis Medizintechnik GmbH | HD0515 | 北京龙泰洋健商贸有限公司 | 纯钛 |  | 听小骨假体 | 056411 MR2 |  | 国械注进20143465615 | 听小骨假体 | Burghof 14 51491 Overath Germany | 该产品使用符合ISO5832-2的4级纯钛制造，表面无着色，灭菌包装。 | 该产品适用于中耳听骨链的重建。 |  |  | 2014/12/1 0:00:00 | 2019/11/30 0:00:00 |  |  | 10640700 | 可截短人工镫骨
2800974 | 耳鼻喉咽科类耗材 | EBH005 | 各种类型、各种规格 | 耳鼻喉假体 | 听小骨假体 | 个 | 进口 | spiggle | 德国 Spiggle & Theis Medizintechnik GmbH | HD0515 | 北京龙泰洋健商贸有限公司 | 纯钛 |  | 听小骨假体 | 056411 MR2 |  | 国械注进20143465615 | 听小骨假体 | Burghof 14 51491 Overath Germany | 该产品使用符合ISO5832-2的4级纯钛制造，表面无着色，灭菌包装。 | 该产品适用于中耳听骨链的重建。 |  |  | 2014/12/1 0:00:00 | 2019/11/30 0:00:00 |  |  | 12100 12200 11100 11200 11300 11400 11500 11600 | 可截短人工听骨
2801019 | 耳鼻喉咽科类耗材 | EBH005 | 各种类型、各种规格 | 耳鼻喉假体 | 镫骨成形术假体 | 个 | 进口 | KURZ | Heinz Kurz GmbH Medizintechnik | HD0714 | 上海倡粼医疗器械有限公司 | 纯钛（TA2） |  | 国械注进20173460331 |  |  | 国械注进20173460331 | 镫骨成形术假体 | Tuebinger Str. 3, D-72144 Dusslingen, Germany | 该产品采用纯钛制造，采用射线灭菌，一次性使用 | 该产品适用于人体中耳听骨部分或完全的替换，其目的是尽可能减小听力的损失，重建声音从鼓膜到卵圆窗的机械传导。 |  |  | 2017/1/22 0:00:00 | 2022/1/21 0:00:00 |  |  | 1006103 1006104 1006105 1006106 1006107 1006108 1006109 1006110 1006111 1006112 1006153 1006154 1006155 1006156 1006157 1006158 1006159 1006160 1006161 1006162 1006203 1006204 1006205 1006206 1006207 1006208 1006209 1006211 1006253 1006254 1006255 1006256 1006257 1006258 1006259 1006261 1006803 1006804 1006805 1006806 1006807 1006808 1006809 1006811 1006708 1006709 1006710 1006711 1006712 1006713 1006758 1006759 1006760 1006761 1006762 1006763 1006600 1006601 1006602 1006650 1006651 1006652 | 见注册证附页
2801020 | 耳鼻喉咽科类耗材 | EBH005 | 各种类型、各种规格 | 耳鼻喉假体 | 鼓室成形术假体 | 个 | 进口 | kurz | Heinz Kurz GmbH Medizintechnik | HD0714 | 上海倡粼医疗器械有限公司 | 纯钛（TA2） |  | 国械注进20173460332 |  |  | 国械注进20173460332 | 鼓室成形术假体 | Tuebinger Str. 3, D-72144 Dusslingen, Germany | 该产品由假体、连接器和试模组成。其中，试模是为植入假体时精确计算假体尺寸而设计的，假体和连接器采用纯钛材料制造，试模采用聚丙烯材料制造。采用射线灭菌，一次性使用。 | 该产品适用于人体中耳听骨部分或完全的替换，其目的是尽可能减小听力的损失，重建声音从鼓膜到卵圆窗的机械传导。 |  |  | 2017/1/22 0:00:00 | 2022/1/21 0:00:00 |  |  | 1002020 1004020 1004010 1002010 1002223 1002224 1002225 1002226 1002227 1002228 1002229 1002230 1004234 1004235 1004236 1004237 1004238 1004239 1004240 1004241 1004242 1004243 1004244 1004246 1004248 1004249 1002023 1002024 1002025 1002026 1002027 1002028 1002029 1002030 1002032 1002033 1004034 1004035 1004036 1004037 1004038 1004039 1004040 1004041 1004042 1004043 1004044 1004046 1004048 1004049 1004434 1004435 1004436 1004437 1004438 1004439 1004440 1004441 1004442 1004443 1004444 1004446 1004448 1004449 1002423 1002424 1002425 1002426 1002427 1002428 1002429 1002430 1002350 1002351 1002352 1002353 1002354 1002355 1002356 1002357 1004458 1004459 1004460 1004461 1004462 1002250 1002251 1002252 1002253 1002254 1002255 1002256 1002257 1002615 1002617 1002610 1002612 1004930 8000540 8000550 | 见注册证附页
2128900 | 护理类耗材 | HL011 | 各种类型、各种规格 | 一次性使用骨髓穿刺包 | 一次性胸髂骨骨髓穿刺针 | 支 | 进口 | Gallini | 意大利GALLINI S.R.L | HD0513 | 北京德迈特科技发展有限公司 | 树脂与医用不锈钢 |  | 国械注进20153153162 | MED22009 |  | 国械注进20153153162 | 活检针 | Via S.Faustino,88,41037 Mirandola, Italy Via S.Antonio in Mercadello,56/C Novi di Modena,Modena,Italy | 活检针由手柄部分和针体部分组成。手柄由树脂和热塑弹性体构成；针体由医用不锈钢的同心套管针组 成，外套管上有厘米刻度（如需要）。根据手柄的操控方式分为全自动、半自动和手动产品活检针。产 品经环氧乙烷灭菌，一次性使用。 | 活检针用于经皮穿刺，从器官、软组织、骨髓中提取样本，进行细胞学活组织学的活检 |  |  | 2015/10/8 0:00:00 | 2020/10/7 0:00:00 |  |  | AC15/28 AC15/43 AC16/28 AC16/43 AC18/28 | ACxx/yy xx表示针体的直径 yy表示针体的长度。 直径范围：7-30G 长度范围： 1-40cm
2118619 | 护理类耗材 | HL011 | 各种类型、各种规格 | 一次性使用骨髓穿刺包 | 一次性活检针（枪） | 支 | 国产 | GMT | 德迈特医学技术（北京）有限公司 | HS1867 | 德迈特医学技术（北京）有限公司 | 树脂和医用不锈钢 |  | 国械注准20153151829 |  |  | 国械注准20153151829 | 一次性活检针（枪） | 北京市通州区中关村科技园区通州园金桥科技产业基地环科中路16号68号楼一层、二层A | 一次性活检针（枪）是从人体取细胞及/或组织的一次性使用装置。本产品包括两个型号：一次性软组织穿刺活检针（枪）和一次性骨髓穿刺活检针。产品结构由手柄和针体部分组成。手柄由树脂和热塑弹性体构成，分手动、半自动和自动控制手柄，临床上将手动产品称为“针”，半自动和自动产品称为“枪”，针体由医用不锈钢穿刺针芯和同心套管组成 | 一次性软组织穿刺活检针（枪）可从人体的肝、肾、前列腺、乳腺、脾、淋巴结、肺和软组织中获得细胞或/和组织，用于相应疾病的病理诊断取样；一次性骨髓穿刺活检针可以从骨髓中获得细胞或/和组织，用于相应疾病的病理诊断 |  |  | 2015/9/28 0:00:00 | 2020/9/27 0:00:00 |  |  | IS15/28 IS15/43 IS15/58 IS16/28 IS16/43 IS16/58 IS18/28 IS18/43 | 规格15G/16G/18G 长度2.8/4.3/5.8cm 长度可调节范围0.8-4.5/2.3-6.0/ 3.8-7.5(cm)
2118875 | 护理类耗材 | HL017 | 各种类型、各种规格 | 一次性使用经外周中心静脉导管 | 成人PICC连接器更换件 | 个 | 进口 | 巴德 | Bard Access Systems,Inc | HD0015 | 巴德医疗科技(上海)有限公司 | 硅胶 |  | 国食药监械(进)字2014第3770067号 | CE551333 |  | 国食药监械(进)字2014第3770067号 | 经外周插管的中心静脉导管套件及附件（商品名：Groshong NXT ClearVue） | Blvd. Montebello No.1, Parque Industrial Colonial, Reynosa, Tamaulipas, Mexico | 本产品包括单腔导管、带穿刺针的导引套管、连接件、固定翼、护帽和Statlock导管固定装置(VPPDFP),部分型号包括微插管器(含导丝、穿刺针、PTFE微导入器和刀片)。导管材质为硅胶,穿刺针和导丝的材质为304不锈钢,微导入器的材质为聚四氟乙烯,固定翼的材质为硅胶,导引套管的材质为低密度聚乙烯和聚碳酸酯。 | 本产品适用于短期(短于30天)或长期(超过30天)外周置入中心静脉系统,进行静脉注射治疗或采血。 |  |  | 2014/2/28 0:00:00 | 2018/1/5 0:00:00 |  |  | 7812400 | 4Fr
2118891 | 护理类耗材 | HL017 | 各种类型、各种规格 | 一次性使用经外周中心静脉导管 | 三向瓣膜PICC导管固定翼 | 个 | 进口 | 巴德 | Bard Access Systems,Inc | HD0015 | 巴德医疗科技(上海)有限公司 | 衬垫为聚乙烯材质 |  | YZB/USA 7083-2013《经外周插管的中心静脉导管套件及附件》 | CE551333 |  | 国食药监械(进)字2014第3770067号 | 经外周插管的中心静脉导管套件及附件（商品名：Groshong NXT ClearVue） | Blvd. Montebello No.1, Parque Industrial Colonial, Reynosa, Tamaulipas, Mexico | 本产品包括单腔导管、带穿刺针的导引套管、连接件、固定翼、护帽和Statlock导管固定装置(VPPDFP),部分型号包括微插管器(含导丝、穿刺针、PTFE微导入器和刀片)。导管材质为硅胶,穿刺针和导丝的材质为304不锈钢,微导入器的材质为聚四氟乙烯,固定翼的材质为硅胶,导引套管的材质为低密度聚乙烯和聚碳酸酯。 | 本产品适用于短期(短于30天)或长期(超过30天)外周置入中心静脉系统,进行静脉注射治疗或采血。 |  |  | 2014/2/28 0:00:00 | 2018/1/5 0:00:00 |  |  | 6660012 | 4Fr
2118910 | 护理类耗材 | HL017 | 各种类型、各种规格 | 一次性使用经外周中心静脉导管 | 增强型成人三向瓣膜式PICC导管 | 套 | 进口 | 巴德 | Bard Access Systems,Inc | HD0015 | 巴德医疗科技(上海)有限公司 | 硅胶 |  | YZB/USA 7083-2013《经外周插管的中心静脉导管套件及附件》 | CE551333 |  | 国食药监械(进)字2014第3770067号 | 经外周插管的中心静脉导管套件及附件（商品名：Groshong NXT ClearVue） | Blvd. Montebello No.1, Parque Industrial Colonial, Reynosa, Tamaulipas, Mexico | 本产品包括单腔导管、带穿刺针的导引套管、连接件、固定翼、护帽和Statlock导管固定装置(VPPDFP),部分型号包括微插管器(含导丝、穿刺针、PTFE微导入器和刀片)。导管材质为硅胶,穿刺针和导丝的材质为304不锈钢,微导入器的材质为聚四氟乙烯,固定翼的材质为硅胶,导引套管的材质为低密度聚乙烯和聚碳酸酯。 | 本产品适用于短期(短于30天)或长期(超过30天)外周置入中心静脉系统,进行静脉注射治疗或采血。 |  |  | 2014/2/28 0:00:00 | 2018/1/5 0:00:00 |  |  | 7617405 | 4Fr
2118830 | 护理类耗材 | HL017 | 各种类型、各种规格 | 一次性使用经外周中心静脉导管 | 儿童微插管鞘套件 | 个 | 进口 | 巴德 | Bard Access Systems,Inc | HD0015 | 巴德医疗科技(上海)有限公司 | 硅胶 |  | YZB/USA 3873-2014《经外周插管的中心静脉导管套件及附件》 | 厕51333 |  | 国食药监械(进)字2014第3773477号 | 经外周插管的中心静脉导管套件及附件 | Blvd. Montebello No.1, Parque Industrial Colonial, Reynosa, Tamaulipas, Mexico | 本产品包括单腔导管、带穿刺针的导引套管、 连接件、固定翼和护帽,部分型号包括微插管器(含导丝、穿刺针、微插管鞘和刀片)。导管材质为硅胶,穿刺针和导丝的主要材质为不锈钢,微插管鞘的主要材质为聚四氟乙烯(PTFE),导引套管的材质为聚氨酯或氟化乙丙烯。 | 本产品适用于建立血管通路,可用于采集血液样本以及注入药物或溶液。 |  |  | 2014/9/30 0:00:00 | 2019/7/13 0:00:00 |  |  | 0668935 | 0668935
2118881 | 护理类耗材 | HL017 | 各种类型、各种规格 | 一次性使用经外周中心静脉导管 | 儿童三向瓣膜式PICC导管 | 套 | 进口 | 巴德 | Bard Access Systems,Inc | HD0015 | 巴德医疗科技(上海)有限公司 | 硅胶 |  | YZB/USA 3873-2014《经外周插管的中心静脉导管套件及附件》 | CE551333 | K926331 | 国食药监械(进)字2014第3773477号 | 经外周插管的中心静脉导管套件及附件 | Blvd. Montebello No.1, Parque Industrial Colonial, Reynosa, Tamaulipas, Mexico | 本产品包括单腔导管、带穿刺针的导引套管、 连接件、固定翼和护帽,部分型号包括微插管器(含导丝、穿刺针、微插管鞘和刀片)。导管材质为硅胶,穿刺针和导丝的主要材质为不锈钢,微插管鞘的主要材质为聚四氟乙烯(PTFE),导引套管的材质为聚氨酯或氟化乙丙烯。 | 本产品适用于建立血管通路,可用于采集血液样本以及注入药物或溶液。 |  |  | 2014/9/30 0:00:00 | 2019/7/13 0:00:00 |  |  | 7717305 | 7717305
2118889 | 护理类耗材 | HL017 | 各种类型、各种规格 | 一次性使用经外周中心静脉导管 | 耐高压PICC导管微插管鞘套件 | 个 | 进口 | 巴德 | Bard Access Systems,Inc | HD0015 | 巴德医疗科技(上海)有限公司 | 硅胶 |  | YZB/USA 3873-2014《经外周插管的中心静脉导管套件及附件》 | CE551333 |  | 国食药监械(进)字2014第3773477号 | 经外周插管的中心静脉导管套件及附件 | Blvd. Montebello No.1, Parque Industrial Colonial, Reynosa, Tamaulipas, Mexico | 本产品包括单腔导管、带穿刺针的导引套管、 连接件、固定翼和护帽,部分型号包括微插管器(含导丝、穿刺针、微插管鞘和刀片)。导管材质为硅胶,穿刺针和导丝的主要材质为不锈钢,微插管鞘的主要材质为聚四氟乙烯(PTFE),导引套管的材质为聚氨酯或氟化乙丙烯。 | 本产品适用于建立血管通路,可用于采集血液样本以及注入药物或溶液。 |  |  | 2014/9/30 0:00:00 | 2019/7/13 0:00:00 |  |  | 0668950 | 0668950
2119274 | 护理类耗材 | HL017 | 各种类型、各种规格 | 一次性使用经外周中心静脉导管 | 儿童三向瓣膜医用硅胶PICC | 套 | 进口 | 巴德 | Bard Access Systems,Inc | HD0015 | 巴德医疗科技(上海)有限公司 | 硅胶 |  | YZB/USA 3873-2014《经外周插管的中心静脉导管套件及附件》 | CE551333 | K926331 | 国食药监械(进)字2014第3773477号 | 经外周插管的中心静脉导管套件及附件 | Blvd. Montebello No.1, Parque Industrial Colonial, Reynosa, Tamaulipas, Mexico | 本产品包括单腔导管、带穿刺针的导引套管、 连接件、固定翼和护帽,部分型号包括微插管器(含导丝、穿刺针、微插管鞘和刀片)。导管材质为硅胶,穿刺针和导丝的主要材质为不锈钢,微插管鞘的主要材质为聚四氟乙烯(PTFE),导引套管的材质为聚氨酯或氟化乙丙烯。 | 本产品适用于建立血管通路,可用于采集血液样本以及注入药物或溶液。 |  |  | 2014/9/30 0:00:00 | 2019/7/13 0:00:00 |  |  | 7715305 | 7715305
2119278 | 护理类耗材 | HL017 | 各种类型、各种规格 | 一次性使用经外周中心静脉导管 | 成人三向瓣膜医用硅胶PICC | 套 | 进口 | 巴德 | Bard Access Systems,Inc | HD0015 | 巴德医疗科技(上海)有限公司 | 硅胶 |  | YZB/USA 3873-2014《经外周插管的中心静脉导管套件及附件》 | CE551333 |  | 国食药监械(进)字2014第3773477号 | 经外周插管的中心静脉导管套件及附件 | Blvd. Montebello No.1, Parque Industrial Colonial, Reynosa, Tamaulipas, Mexico | 本产品包括单腔导管、带穿刺针的导引套管、 连接件、固定翼和护帽,部分型号包括微插管器(含导丝、穿刺针、微插管鞘和刀片)。导管材质为硅胶,穿刺针和导丝的主要材质为不锈钢,微插管鞘的主要材质为聚四氟乙烯(PTFE),导引套管的材质为聚氨酯或氟化乙丙烯。 | 本产品适用于建立血管通路,可用于采集血液样本以及注入药物或溶液。 |  |  | 2014/9/30 0:00:00 | 2019/7/13 0:00:00 |  |  | 7715405 | 7715405
2119279 | 护理类耗材 | HL017 | 各种类型、各种规格 | 一次性使用经外周中心静脉导管 | 3Fr三向瓣膜PICC介入套件 | 套 | 进口 | 巴德 | Bard Access Systems,Inc | HD0015 | 巴德医疗科技(上海)有限公司 | 硅胶 |  | YZB/USA 3873-2014《经外周插管的中心静脉导管套件及附件》 | CE551333 | K926331 | 国食药监械(进)字2014第3773477号 | 经外周插管的中心静脉导管套件及附件 | Blvd. Montebello No.1, Parque Industrial Colonial, Reynosa, Tamaulipas, Mexico | 本产品包括单腔导管、带穿刺针的导引套管、 连接件、固定翼和护帽,部分型号包括微插管器(含导丝、穿刺针、微插管鞘和刀片)。导管材质为硅胶,穿刺针和导丝的主要材质为不锈钢,微插管鞘的主要材质为聚四氟乙烯(PTFE),导引套管的材质为聚氨酯或氟化乙丙烯。 | 本产品适用于建立血管通路,可用于采集血液样本以及注入药物或溶液。 |  |  | 2014/9/30 0:00:00 | 2019/7/13 0:00:00 |  |  | 7755305 | 7755305
2119280 | 护理类耗材 | HL017 | 各种类型、各种规格 | 一次性使用经外周中心静脉导管 | 儿童医用硅胶PICC更换件 | 个 | 进口 | 巴德 | Bard Access Systems,Inc | HD0015 | 巴德医疗科技(上海)有限公司 | 硅胶 |  | YZB/USA 3873-2014《经外周插管的中心静脉导管套件及附件》 | CE551333 | K926331 | 国食药监械(进)字2014第3773477号 | 经外周插管的中心静脉导管套件及附件 | Blvd. Montebello No.1, Parque Industrial Colonial, Reynosa, Tamaulipas, Mexico | 本产品包括单腔导管、带穿刺针的导引套管、 连接件、固定翼和护帽,部分型号包括微插管器(含导丝、穿刺针、微插管鞘和刀片)。导管材质为硅胶,穿刺针和导丝的主要材质为不锈钢,微插管鞘的主要材质为聚四氟乙烯(PTFE),导引套管的材质为聚氨酯或氟化乙丙烯。 | 本产品适用于建立血管通路,可用于采集血液样本以及注入药物或溶液。 |  |  | 2014/9/30 0:00:00 | 2019/7/13 0:00:00 |  |  | 7712300 | 7712300
2119283 | 护理类耗材 | HL017 | 各种类型、各种规格 | 一次性使用经外周中心静脉导管 | 成人医用硅胶PICC更换件 | 个 | 进口 | 巴德 | Bard Access Systems,Inc | HD0015 | 巴德医疗科技(上海)有限公司 | 硅胶 |  | YZB/USA 3873-2014《经外周插管的中心静脉导管套件及附件》 | CE551333 |  | 国食药监械(进)字2014第3773477号 | 经外周插管的中心静脉导管套件及附件 | Blvd. Montebello No.1, Parque Industrial Colonial, Reynosa, Tamaulipas, Mexico | 本产品包括单腔导管、带穿刺针的导引套管、 连接件、固定翼和护帽,部分型号包括微插管器(含导丝、穿刺针、微插管鞘和刀片)。导管材质为硅胶,穿刺针和导丝的主要材质为不锈钢,微插管鞘的主要材质为聚四氟乙烯(PTFE),导引套管的材质为聚氨酯或氟化乙丙烯。 | 本产品适用于建立血管通路,可用于采集血液样本以及注入药物或溶液。 |  |  | 2014/9/30 0:00:00 | 2019/7/13 0:00:00 |  |  | 7712400 | 7712400
2118884 | 护理类耗材 | HL017 | 各种类型、各种规格 | 一次性使用经外周中心静脉导管 | 耐高压三腔三向瓣膜PICC导管 | 套 | 进口 | 巴德 | Bard Access Systems,Inc | HD0015 | 巴德医疗科技(上海)有限公司 | 聚胺脂 |  | 见注册产品标准 | CE551333 | K072230 | 国械注进20153772632 | 外周插管中心静脉导管套件 | Blvd. Montebello No.1, Parque Industrial Colonial, Reynosa, Tamaulipas, Mexico | 本产品包括导管(单腔、双腔或三腔)、护帽、穿刺针、微插管鞘、导丝(导引导丝和支撑导丝)、注射器（仅用于冲洗导管）、刀片、测量尺、Statlock导管固定装置、部分型号有带穿刺针的导引套管。 | 本产品适用于短期或长期使用,经外周静脉进入中心静脉系统,以便进行静脉注射治疗、造影剂的高压注射,同时还可进行中心静脉压监测。 |  |  | 2015/8/26 0:00:00 | 2020/8/25 0:00:00 |  |  | 8395118 | 8395118
2118885 | 护理类耗材 | HL017 | 各种类型、各种规格 | 一次性使用经外周中心静脉导管 | 耐高压双腔三向瓣膜PICC导管 | 套 | 进口 | 巴德 | Bard Access Systems,Inc | HD0015 | 巴德医疗科技(上海)有限公司 | 聚胺脂 |  | 见注册产品标准 | CE551333 | K072230 | 国械注进20153772632 | 外周插管中心静脉导管套件 | Blvd. Montebello No.1, Parque Industrial Colonial, Reynosa, Tamaulipas, Mexico | 本产品包括导管(单腔、双腔或三腔)、护帽、穿刺针、微插管鞘、导丝(导引导丝和支撑导丝)、注射器（仅用于冲洗导管）、刀片、测量尺、Statlock导管固定装置、部分型号有带穿刺针的导引套管。 | 本产品适用于短期或长期使用,经外周静脉进入中心静脉系统,以便进行静脉注射治疗、造影剂的高压注射,同时还可进行中心静脉压监测。 |  |  | 2015/8/26 0:00:00 | 2020/8/25 0:00:00 |  |  | 8295118 | 8295118
2118887 | 护理类耗材 | HL017 | 各种类型、各种规格 | 一次性使用经外周中心静脉导管 | 耐高压5Fr单腔三向瓣膜PICC导管 | 套 | 进口 | 巴德 | Bard Access Systems,Inc | HD0015 | 巴德医疗科技(上海)有限公司 | 聚胺脂 |  | 见注册产品标准 | CE 551333 | K072230 | 国械注进20153772632 | 外周插管中心静脉导管套件 | Blvd. Montebello No.1, Parque Industrial Colonial, Reynosa, Tamaulipas, Mexico | 本产品包括导管(单腔、双腔或三腔)、护帽、穿刺针、微插管鞘、导丝(导引导丝和支撑导丝)、注射器（仅用于冲洗导管）、刀片、测量尺、Statlock导管固定装置、部分型号有带穿刺针的导引套管。 | 本产品适用于短期或长期使用,经外周静脉进入中心静脉系统,以便进行静脉注射治疗、造影剂的高压注射,同时还可进行中心静脉压监测。 |  |  | 2015/8/26 0:00:00 | 2020/8/25 0:00:00 |  |  | 8195118 | 8195118
2118888 | 护理类耗材 | HL017 | 各种类型、各种规格 | 一次性使用经外周中心静脉导管 | 耐高压单腔三向瓣膜PICC导管 | 套 | 进口 | 巴德 | Bard Access Systems,Inc | HD0015 | 巴德医疗科技(上海)有限公司 | 聚胺脂 |  | 见注册产品标准 | CE551333 | K072230 | 国械注进20153772632 | 外周插管中心静脉导管套件 | Blvd. Montebello No.1, Parque Industrial Colonial, Reynosa, Tamaulipas, Mexico | 本产品包括导管(单腔、双腔或三腔)、护帽、穿刺针、微插管鞘、导丝(导引导丝和支撑导丝)、注射器（仅用于冲洗导管）、刀片、测量尺、Statlock导管固定装置、部分型号有带穿刺针的导引套管。 | 本产品适用于短期或长期使用,经外周静脉进入中心静脉系统,以便进行静脉注射治疗、造影剂的高压注射,同时还可进行中心静脉压监测。 |  |  | 2015/8/26 0:00:00 | 2020/8/25 0:00:00 |  |  | 8194118 | 8194118
2132304 | 护理类耗材 | HL017 | 各种类型、各种规格 | 一次性使用经外周中心静脉导管 | 一次性使用经外周静脉置入的中心静脉导管 | 套 | 进口 | 法国美德 | 法国美德医用导管研制集团（PRODIMED） | HD0341 | 山东新华安得医疗用品有限公司 | 聚氨酯 | 1套/盒 | YZB/FRA 6893-2014 | No 23818 rev.4 |  | 国械注进20143776029 | 一次性使用经外周静脉置入的中心静脉导管 | 6 RUE LOUIS ARMAND 95130 LE PLESSIS BOUCHARD | 一次性使用经外周静脉置入的中心静脉导管由导管、固定翼、接头和穿刺针组成，其中导管由护鞘、三角翼、圆翼、导管、滑扣、导管座、端帽和导管保护膜组成，接头由护帽、导引针管、针管、翼状针座和接头座组成，穿刺针由护套、针座、导管、导管座和钢针组成。其原料为：不锈钢AISI304、聚乙烯PE、聚全氟乙丙烯FEP、丙烯腈-苯乙烯-丁二烯共聚物ABS、聚碳酸酯PC、聚氨酯PUR和硅橡胶。 | 该产品适用于通过外周静脉插入中心静脉系统，用于输注药液、抽取血样或压力监测。 |  |  | 2014/12/16 0:00:00 | 2019/12/15 0:00:00 |  |  | 1246.13，标准包装 | 1246.13
2132342 | 护理类耗材 | HL017 | 各种类型、各种规格 | 一次性使用经外周中心静脉导管 | 一次性使用经外周静脉置入的中心静脉导管 | 套 | 进口 | 法国美德 | 法国美德医用导管研制集团（PRODIMED） | HD0341 | 山东新华安得医疗用品有限公司 | 聚氨酯 | 1套/盒 | YZB/FRA 6893-2014 | No 23818 rev.4 |  | 国械注进20143776029 | 一次性使用经外周静脉置入的中心静脉导管 | 6 RUE LOUIS ARMAND 95130 LE PLESSIS BOUCHARD | 一次性使用经外周静脉置入的中心静脉导管由导管、固定翼、接头和穿刺针组成，其中导管由护鞘、三角翼、圆翼、导管、滑扣、导管座、端帽和导管保护膜组成，接头由护帽、导引针管、针管、翼状针座和接头座组成，穿刺针由护套、针座、导管、导管座和钢针组成。其原料为：不锈钢AISI304、聚乙烯PE、聚全氟乙丙烯FEP、丙烯腈-苯乙烯-丁二烯共聚物ABS、聚碳酸酯PC、聚氨酯PUR和硅橡胶。 | 该产品适用于通过外周静脉插入中心静脉系统，用于输注药液、抽取血样或压力监测。 |  |  | 2014/12/16 0:00:00 | 2019/12/15 0:00:00 |  |  | 1246.15，标准包装 | 1246.15
2132345 | 护理类耗材 | HL017 | 各种类型、各种规格 | 一次性使用经外周中心静脉导管 | 一次性使用经外周静脉置入的中心静脉导管 | 套 | 进口 | 法国美德 | 法国美德医用导管研制集团（PRODIMED） | HD0341 | 山东新华安得医疗用品有限公司 | 聚氨酯 | 1套/盒 | YZB/FRA 6893-2014 | No 23818 rev.4 |  | 国械注进20143776029 | 一次性使用经外周静脉置入的中心静脉导管 | 6 RUE LOUIS ARMAND 95130 LE PLESSIS BOUCHARD | 一次性使用经外周静脉置入的中心静脉导管由导管、固定翼、接头和穿刺针组成，其中导管由护鞘、三角翼、圆翼、导管、滑扣、导管座、端帽和导管保护膜组成，接头由护帽、导引针管、针管、翼状针座和接头座组成，穿刺针由护套、针座、导管、导管座和钢针组成。其原料为：不锈钢AISI304、聚乙烯PE、聚全氟乙丙烯FEP、丙烯腈-苯乙烯-丁二烯共聚物ABS、聚碳酸酯PC、聚氨酯PUR和硅橡胶。 | 该产品适用于通过外周静脉插入中心静脉系统，用于输注药液、抽取血样或压力监测。 |  |  | 2014/12/16 0:00:00 | 2019/12/15 0:00:00 |  |  | 1246.17，标准包装 | 1246.17
2114639 | 护理类耗材 | HL017 | 各种类型、各种规格 | 一次性使用经外周中心静脉导管 | 一次性使用中心静脉导管包 | 套 | 国产 | 天地和协 | 北京天地和协科技有限公司 | HS0018 | 北京天地和协科技有限公司 | 聚氨基甲酸乙酯、聚氨乙烯、聚碳酸酯 |  | YZB/国2982-2011 |  |  | 国械注准20153660477 | 一次性使用中心静脉导管包 | 北京市顺义区顺仁路60号 | 本产品配置器械包括中心静脉导管、导引导丝、穿刺针/Y型针、扩张管；选配配置：注射器、破皮刀、蓝空针、输液接头、蝶形夹、止流夹、输液贴、贴膜、纱布、缝合针线、小单、洞巾、吸塑托盒、药杯、消毒刷、手套、中单。本产品的中心静脉导管主要由聚氨基甲酸乙酯、聚氨乙烯、聚碳酸酯制成、导丝、穿刺针和Y型针主要由304不锈钢制成，扩张管主要由聚丙烯制成，蓝空针主要由聚氯乙烯、聚乙烯、硅橡胶制成。该产品环氧乙烷灭菌，一次性使用。 | 中心静脉压力，采集血液样本，以及注入药物或溶液，导管内多腔设计便于同时进行以上数种程序。产品与人体作用时间小于30天。 | 北京天地和协科技有限公司 |  | 2015/3/19 0:00:00 | 2020/3/18 0:00:00 |  |  | MMCVCB（1-40-45、1-40-60、 1-50-45、 1-50-60）MMCVCBY（1-40-45、1-40-60、 1-50-45、 1-50-60） | 外径/外径尺寸：4F/1.35(mm)、5F/1.70(mm);长度：45cm/60cm;材质：聚氨基甲酸乙酯、聚氨乙烯、聚碳酸酯
2115388 | 护理类耗材 | HL017 | 各种类型、各种规格 | 一次性使用经外周中心静脉导管 | 一次性使用中心静脉导管套装（新生儿PICC） | 套 | 国产 | 优力捷 | 昊朗科技（佛山）有限公司 | HS0206 | 昊朗科技（佛山）有限公司 | 聚氨酯 |  | YZB/国 4299-2010《一次性使用中心静脉导管套装》 | HD 600764660001 |  | 国械注准20143662347 | 一次性使用中心静脉导管套装 | 广东省佛山市禅城区南庄镇吉利工业园新源2路 | 产品配置包括：导管、穿刺针。选配组件包括：导丝及助推器、扩张管、手术刀、输液接头、注射针、注射器、镊子、消毒刷、手套、纱布、带线缝合针、棉球、透明敷料、手术巾、铺巾和孔巾。导管导体由聚氨酯（PU）制造，外延管由聚氨酯（PU)和硅胶制造；导丝由不锈钢（304）制造；穿刺针由不锈钢和聚碳酸酯制造（PC）；扩张管由聚丙烯（PP）制造；手术刀由不锈钢和丙烯晴-丁二烯一苯乙烯共聚物（ABS）制造；输液接头由聚碳酸酯（PC）和硅橡胶制造；注射针由不锈钢制造；注射器由聚丙烯（PP）制造；镊子由聚丙烯(PP)制造；消毒刷由聚丙烯（PP）制造；纱布由脱脂棉制造；带线缝合针由不锈钢制造；手术巾、铺巾和孔巾由无纺布制造；棉球由脱脂棉制造；透明敷料由基材和隔离纸制造。产品经环氧乙烷灭菌，为一次性使用，无菌，无热源产品。 | 该产品可作为测量中心静脉压力的连接通路，采集血液样本，注入药物或溶液，以及进行血液透析和血液净化治疗，多腔导管的设计是便于同时进行以上数种操作。导管与人体作用时间小于30天，其他组件与人体作用时间小于24小时。 |  |  | 2014/12/31 0:00:00 | 2019/12/30 0:00:00 |  |  | PF-A 1.9Fr×**cm | 外径1.9Fr，长度:35/40/45/50cm;
2115393 | 护理类耗材 | HL017 | 各种类型、各种规格 | 一次性使用经外周中心静脉导管 | 一次性使用中心静脉导管套装（PICC） | 套 | 国产 | 优力捷 | 昊朗科技（佛山）有限公司 | HS0206 | 昊朗科技（佛山）有限公司 | 聚氨酯 |  | YZB/国 4299-2010《一次性使用中心静脉导管套装》 | HD 600764660001 |  | 国械注准20143662347 | 一次性使用中心静脉导管套装 | 广东省佛山市禅城区南庄镇吉利工业园新源2路 | 产品配置包括：导管、穿刺针。选配组件包括：导丝及助推器、扩张管、手术刀、输液接头、注射针、注射器、镊子、消毒刷、手套、纱布、带线缝合针、棉球、透明敷料、手术巾、铺巾和孔巾。导管导体由聚氨酯（PU）制造，外延管由聚氨酯（PU)和硅胶制造；导丝由不锈钢（304）制造；穿刺针由不锈钢和聚碳酸酯制造（PC）；扩张管由聚丙烯（PP）制造；手术刀由不锈钢和丙烯晴-丁二烯一苯乙烯共聚物（ABS）制造；输液接头由聚碳酸酯（PC）和硅橡胶制造；注射针由不锈钢制造；注射器由聚丙烯（PP）制造；镊子由聚丙烯(PP)制造；消毒刷由聚丙烯（PP）制造；纱布由脱脂棉制造；带线缝合针由不锈钢制造；手术巾、铺巾和孔巾由无纺布制造；棉球由脱脂棉制造；透明敷料由基材和隔离纸制造。产品经环氧乙烷灭菌，为一次性使用，无菌，无热源产品。 | 该产品可作为测量中心静脉压力的连接通路，采集血液样本，注入药物或溶液，以及进行血液透析和血液净化治疗，多腔导管的设计是便于同时进行以上数种操作。导管与人体作用时间小于30天，其他组件与人体作用时间小于24小时。 |  |  | 2014/12/31 0:00:00 | 2019/12/30 0:00:00 |  |  | PB-B 3Fr×**cm PB-B 4Fr×**cm PB-B 5Fr×**cm； | 外径:3Fr/4Fr/5Fr,长度:50/55/60CM;
2115397 | 护理类耗材 | HL017 | 各种类型、各种规格 | 一次性使用经外周中心静脉导管 | 一次性使用中心静脉导管套装（PICC） | 套 | 国产 | 优力捷 | 昊朗科技（佛山）有限公司 | HS0206 | 昊朗科技（佛山）有限公司 | 聚氨酯 |  | YZB/国 4299-2010《一次性使用中心静脉导管套装》 | HD 600764660001 |  | 国械注准20143662347 | 一次性使用中心静脉导管套装 | 广东省佛山市禅城区南庄镇吉利工业园新源2路 | 产品配置包括：导管、穿刺针。选配组件包括：导丝及助推器、扩张管、手术刀、输液接头、注射针、注射器、镊子、消毒刷、手套、纱布、带线缝合针、棉球、透明敷料、手术巾、铺巾和孔巾。导管导体由聚氨酯（PU）制造，外延管由聚氨酯（PU)和硅胶制造；导丝由不锈钢（304）制造；穿刺针由不锈钢和聚碳酸酯制造（PC）；扩张管由聚丙烯（PP）制造；手术刀由不锈钢和丙烯晴-丁二烯一苯乙烯共聚物（ABS）制造；输液接头由聚碳酸酯（PC）和硅橡胶制造；注射针由不锈钢制造；注射器由聚丙烯（PP）制造；镊子由聚丙烯(PP)制造；消毒刷由聚丙烯（PP）制造；纱布由脱脂棉制造；带线缝合针由不锈钢制造；手术巾、铺巾和孔巾由无纺布制造；棉球由脱脂棉制造；透明敷料由基材和隔离纸制造。产品经环氧乙烷灭菌，为一次性使用，无菌，无热源产品。 | 该产品可作为测量中心静脉压力的连接通路，采集血液样本，注入药物或溶液，以及进行血液透析和血液净化治疗，多腔导管的设计是便于同时进行以上数种操作。导管与人体作用时间小于30天，其他组件与人体作用时间小于24小时。 |  |  | 2014/12/31 0:00:00 | 2019/12/30 0:00:00 |  |  | PB-C 3Fr×**cm PB-C 4Fr×**cm PB-C 5Fr×**cm | 外径:3Fr/4Fr/5Fr,长度:50/55/60CM;
2115399 | 护理类耗材 | HL017 | 各种类型、各种规格 | 一次性使用经外周中心静脉导管 | 一次性使用中心静脉导管套装（PICC） | 套 | 国产 | 优力捷 | 昊朗科技（佛山）有限公司 | HS0206 | 昊朗科技（佛山）有限公司 | 聚氨酯 |  | YZB/国 4299-2010《一次性使用中心静脉导管套装》 | HD 600764660001 |  | 国械注准20143662347 | 一次性使用中心静脉导管套装 | 广东省佛山市禅城区南庄镇吉利工业园新源2路 | 产品配置包括：导管、穿刺针。选配组件包括：导丝及助推器、扩张管、手术刀、输液接头、注射针、注射器、镊子、消毒刷、手套、纱布、带线缝合针、棉球、透明敷料、手术巾、铺巾和孔巾。导管导体由聚氨酯（PU）制造，外延管由聚氨酯（PU)和硅胶制造；导丝由不锈钢（304）制造；穿刺针由不锈钢和聚碳酸酯制造（PC）；扩张管由聚丙烯（PP）制造；手术刀由不锈钢和丙烯晴-丁二烯一苯乙烯共聚物（ABS）制造；输液接头由聚碳酸酯（PC）和硅橡胶制造；注射针由不锈钢制造；注射器由聚丙烯（PP）制造；镊子由聚丙烯(PP)制造；消毒刷由聚丙烯（PP）制造；纱布由脱脂棉制造；带线缝合针由不锈钢制造；手术巾、铺巾和孔巾由无纺布制造；棉球由脱脂棉制造；透明敷料由基材和隔离纸制造。产品经环氧乙烷灭菌，为一次性使用，无菌，无热源产品。 | 该产品可作为测量中心静脉压力的连接通路，采集血液样本，注入药物或溶液，以及进行血液透析和血液净化治疗，多腔导管的设计是便于同时进行以上数种操作。导管与人体作用时间小于30天，其他组件与人体作用时间小于24小时。 |  |  | 2014/12/31 0:00:00 | 2019/12/30 0:00:00 |  |  | PB-B 5Fr2×**cm PB-B 6Fr2×**cm | 外径:5Fr/6Fr,长度:50/55/60CM;
2115400 | 护理类耗材 | HL017 | 各种类型、各种规格 | 一次性使用经外周中心静脉导管 | 一次性使用中心静脉导管套装（PICC） | 套 | 国产 | 优力捷 | 昊朗科技（佛山）有限公司 | HS0206 | 昊朗科技（佛山）有限公司 | 聚氨酯 |  | YZB/国 4299-2010《一次性使用中心静脉导管套装》 | HD 600764660001 |  | 国械注准20143662347 | 一次性使用中心静脉导管套装 | 广东省佛山市禅城区南庄镇吉利工业园新源2路 | 产品配置包括：导管、穿刺针。选配组件包括：导丝及助推器、扩张管、手术刀、输液接头、注射针、注射器、镊子、消毒刷、手套、纱布、带线缝合针、棉球、透明敷料、手术巾、铺巾和孔巾。导管导体由聚氨酯（PU）制造，外延管由聚氨酯（PU)和硅胶制造；导丝由不锈钢（304）制造；穿刺针由不锈钢和聚碳酸酯制造（PC）；扩张管由聚丙烯（PP）制造；手术刀由不锈钢和丙烯晴-丁二烯一苯乙烯共聚物（ABS）制造；输液接头由聚碳酸酯（PC）和硅橡胶制造；注射针由不锈钢制造；注射器由聚丙烯（PP）制造；镊子由聚丙烯(PP)制造；消毒刷由聚丙烯（PP）制造；纱布由脱脂棉制造；带线缝合针由不锈钢制造；手术巾、铺巾和孔巾由无纺布制造；棉球由脱脂棉制造；透明敷料由基材和隔离纸制造。产品经环氧乙烷灭菌，为一次性使用，无菌，无热源产品。 | 该产品可作为测量中心静脉压力的连接通路，采集血液样本，注入药物或溶液，以及进行血液透析和血液净化治疗，多腔导管的设计是便于同时进行以上数种操作。导管与人体作用时间小于30天，其他组件与人体作用时间小于24小时。 |  |  | 2014/12/31 0:00:00 | 2019/12/30 0:00:00 |  |  | PB-C 5Fr2×**cm PB-C 6Fr2×**cm | 外径:5Fr/6Fr,长度:35/40/45/50cm;
2104994 | 护理类耗材 | HL019 | 各种类型、各种规格 | 一次性无菌输液接头 | 一次性使用连接管 | 支 | 国产 | 洋生科技 | 扬州洋生医药科技有限公司 | HS0190 | 扬州洋生医药科技有限公司 | 多种医用材料 |  | 国械注准20153661002 |  |  | 国械注准20153661002 | 一次性使用连接管 | 扬州市头桥镇亚达路 | 静脉连接管和T型连接管分别由进药口接头、护帽、限流夹、出药口接头组成；测压连接管由进药口接头、导管、出药口接头、护帽组成；三通连接管由三通阀、进药口接头、导管、限流夹、出药口接头、护帽组成。 | 供医疗单位手术室、监护病房作注射治疗、注药管道延长连接用。 |  |  | 2015/6/15 0:00:00 | 2020/6/14 0:00:00 |  |  | LJG-S | 三通阀
2105001 | 护理类耗材 | HL019 | 各种类型、各种规格 | 一次性无菌输液接头 | 一次性使用连接管 | 支 | 国产 | 洋生科技 | 扬州洋生医药科技有限公司 | HS0190 | 扬州洋生医药科技有限公司 | 多种医用材料 |  | 国械注准20153661002 |  |  | 国械注准20153661002 | 一次性使用连接管 | 扬州市头桥镇亚达路 | 静脉连接管和T型连接管分别由进药口接头、护帽、限流夹、出药口接头组成；测压连接管由进药口接头、导管、出药口接头、护帽组成；三通连接管由三通阀、进药口接头、导管、限流夹、出药口接头、护帽组成。 | 供医疗单位手术室、监护病房作注射治疗、注药管道延长连接用。 |  |  | 2015/6/15 0:00:00 | 2020/6/14 0:00:00 |  |  | LJG-S | LJG-S 1.4×100/200/300/500/800/1000/1500/2000 LJG-S 2.0×100/200/300/500/800/1000/1500/2000 LJG-S 2.8×100/200/300/500/800/1000/1500/2000
2110164 | 护理类耗材 | HL021 | 各种类型、各种规格 | 一次性使用输液延长管 | 一次性使用压力延长管(商品名：压力延长管) | 根 | 国产 | 益心达 | 深圳市益心达医学新技术有限公司 | HS0009 | 深圳市益心达医学新技术有限公司 | 内接头和外圆锥接头采用聚乙烯（PE）制成；延长管采用聚氯乙烯（PVC）制成。 |  | YZB/国0433-2014《一次性使用压力延长管》 |  |  | 国食药监械(准)字2014第3660308号(更) | 一次性使用压力延长管(商品名：压力延长管) | 深圳市龙岗区宝龙工业城宝龙六路4号 | 本产品分为高压延长管、静脉延长管两种型号。结构由内接头、延长管和母圆锥接头组成，内接头和外圆锥接头采用聚乙烯（PE）制成；延长管采用聚氯乙烯（PVC）制成。 | 本产品适用于压力监测管路的连接、输液、输血转向。 | 深圳市益心达医学新技术有限公司 |  | 2014/7/7 0:00:00 | 2018/2/12 0:00:00 |  |  | YCGH*2.03mm | 避光型
2110040 | 护理类耗材 | HL021 | 各种类型、各种规格 | 一次性使用输液延长管 | 一次性使用连接管 | 支 | 国产 | 洋生科技 | 扬州洋生医药科技有限公司 | HS0190 | 扬州洋生医药科技有限公司 | 医用高分子材料 |  | 国械注准20153661002 |  |  | 国械注准20153661002 | 一次性使用连接管 | 扬州市头桥镇亚达路 | 静脉连接管和T型连接管分别由进药口接头、护帽、限流夹、出药口接头组成；测压连接管由进药口接头、导管、出药口接头、护帽组成；三通连接管由三通阀、进药口接头、导管、限流夹、出药口接头、护帽组成。 | 供医疗单位手术室、监护病房作注射治疗、注药管道延长连接用。 |  |  | 2015/6/15 0:00:00 | 2020/6/14 0:00:00 |  |  | LJG-J | LJG-J 1.4×100/200/300/500/800/1000/1500/2000/2500 LJG-J 2.0×100/200/300/500/800/1000/1500/2000/2500 LJG-J 2.8×100/200/300/500/800/1000/1500/2000/2500
2110173 | 护理类耗材 | HL021 | 各种类型、各种规格 | 一次性使用输液延长管 | 一次性使用连接管 | 支 | 国产 | 洋生科技 | 扬州洋生医药科技有限公司 | HS0190 | 扬州洋生医药科技有限公司 | 医用高分子材料 |  | 国械注准20153661002 |  |  | 国械注准20153661002 | 一次性使用连接管 | 扬州市头桥镇亚达路 | 静脉连接管和T型连接管分别由进药口接头、护帽、限流夹、出药口接头组成；测压连接管由进药口接头、导管、出药口接头、护帽组成；三通连接管由三通阀、进药口接头、导管、限流夹、出药口接头、护帽组成。 | 供医疗单位手术室、监护病房作注射治疗、注药管道延长连接用。 |  |  | 2015/6/15 0:00:00 | 2020/6/14 0:00:00 |  |  | LJG-T | LJG-T 1.4×120/300/400/500/1000 LJG-T 2.0×120/300/400/500/1000
2129118 | 护理类耗材 | HL021 | 各种类型、各种规格 | 一次性使用输液延长管 | 一次性微量泵连接管 | 根 | 国产 | 艾贝尔/百合 | 广东百合医疗科技股份有限公司 | HS0335 | 广东百合医疗科技股份有限公司 | 聚碳酸酯、聚氨脂、聚乙烯 |  | 国械注准20153662172 | HD601021730001 |  | 国械注准20153662172 | 一次性无菌输液延长管 | 佛山市南海区桃园东路89号 | 一次性无菌输液延长管分为普通延长管、压力延长管两种。本产品为线性管状结构，由管体、公（母）接头、护帽组成。底座的连接口为6：100鲁尔圆锥接头。 | 本产品适用于输液管路的延长。临床使用时间不超过72小时。 |  |  | 2015/12/10 0:00:00 | 2020/12/9 0:00:00 |  |  | 外径2.0 普通延长管 | 外径2.0；内径1.0；长度:100/150/250/500/1000/1200/1500/2000/2500/3000MM; 材质：聚碳酸酯、聚氨脂、聚乙烯；其他描述：用于远端输液的连接，透明材料方便观察液体动态，旋塞接头增加输液通路可及时加入所需药物；通入高于大气压强20Kpa气压10S，无泄漏现象；能承受不小于15N的静拉力，持续15S
2129119 | 护理类耗材 | HL021 | 各种类型、各种规格 | 一次性使用输液延长管 | 一次性使用输液延长管 | 根 | 国产 | 艾贝尔/百合 | 广东百合医疗科技股份有限公司 | HS0335 | 广东百合医疗科技股份有限公司 | 聚碳酸酯、聚氨脂、聚乙烯 |  | 国械注准20153662172 | HD601021730001 |  | 国械注准20153662172 | 一次性无菌输液延长管 | 佛山市南海区桃园东路89号 | 一次性无菌输液延长管分为普通延长管、压力延长管两种。本产品为线性管状结构，由管体、公（母）接头、护帽组成。底座的连接口为6：100鲁尔圆锥接头。 | 本产品适用于输液管路的延长。临床使用时间不超过72小时。 |  |  | 2015/12/10 0:00:00 | 2020/12/9 0:00:00 |  |  | 外径2.3、外径2.7 压力延长管 | 外径2.3/2.7；内径1.0；长度：100/150/250/500/1000/1200/1500/2500/3000MM；材质：聚碳酸酯、聚氨脂、聚乙烯；其他描述：用于远端输液的连接，透明材料方便观察液体动态，旋塞接头增加输液通路可及时加入所需药物；通入高于大气压强20Kpa气压10S，无泄漏现象；能承受不小于15N的静拉力，持续15S.
2129120 | 护理类耗材 | HL021 | 各种类型、各种规格 | 一次性使用输液延长管 | 一次性使用输液延长管 | 根 | 国产 | 艾贝尔/百合 | 广东百合医疗科技股份有限公司 | HS0335 | 广东百合医疗科技股份有限公司 | 聚碳酸酯、聚氨脂、聚乙烯 |  | 国械注准20153662172 | HD601021730001 |  | 国械注准20153662172 | 一次性无菌输液延长管 | 佛山市南海区桃园东路89号 | 一次性无菌输液延长管分为普通延长管、压力延长管两种。本产品为线性管状结构，由管体、公（母）接头、护帽组成。底座的连接口为6：100鲁尔圆锥接头。 | 本产品适用于输液管路的延长。临床使用时间不超过72小时。 |  |  | 2015/12/10 0:00:00 | 2020/12/9 0:00:00 |  |  | 外径5.4 普通延长管 | 外径：5.4；内径：4.0；长度：100/150/250/500/1000/1200/1500/2000/2500/3000MM；材质：聚碳酸酯、聚氨脂、聚乙烯；其他描述：用于远端输液的连接，透明材料方便观察液体动态，旋塞接头增加输液通路可及时加入所需药物；通入高于大气压强20Kpa气压10S，无泄漏现象；能承受不小于15N的静拉力，持续15S
2138387 | 护理类耗材 | HL023 | 各种类型、各种规格 | 肠内营养输注管 | 肠胃营养管 | 根 | 国产 | 世创元 | 威海世创医疗科技有限公司 | HS0983 | 威海世创医疗科技有限公司 | TUP | 纸塑 | 鲁械注准20162660175 |  |  | 鲁械注准20162660175 | 肠胃营养管 | 威海高区火炬路213号 | 单腔由胃管，接头，导丝，肝素帽（可选配）组成。 | 用于临床肠胃减压，液体或流质营养的输入，排（吸）液 |  |  | 2016/3/18 0:00:00 | 2021/3/18 0:00:00 |  |  | 单腔 | Fr8,Fr12,Fr16,Fr20,Fr24,Fr28
2138474 | 护理类耗材 | HL023 | 各种类型、各种规格 | 肠内营养输注管 | 肠胃营养管 | 根 | 国产 | 世创元 | 威海世创医疗科技有限公司 | HS0983 | 威海世创医疗科技有限公司 | TUP | 纸塑 | 鲁械注准20162660175 |  |  | 鲁械注准20162660175 | 肠胃营养管 | 威海高区火炬路213号 | 单腔由胃管，接头，导丝，肝素帽（可选配）组成 | 用于临床肠胃减压，液体或流质营养的输入，排（吸）液 |  |  | 2016/3/18 0:00:00 | 2021/3/18 0:00:00 |  |  | 单腔 | Fr10,Fr14,Fr18,Fr22,Fr26,Fr30
2138494 | 护理类耗材 | HL023 | 各种类型、各种规格 | 肠内营养输注管 | 肠胃营养管 | 根 | 国产 | 世创元 | 威海世创医疗科技有限公司 | HS0983 | 威海世创医疗科技有限公司 | TUP | 纸塑 | 鲁械注准20162660175 |  |  | 鲁械注准20162660175 | 肠胃营养管 | 威海高区火炬路213号 | 双腔由胃管，接头，导丝，肝素帽（可选配）组成 | 用于临床肠胃减压，液体或流质营养的输入，排（吸）液 |  |  | 2016/3/18 0:00:00 | 2021/3/18 0:00:00 |  |  | 双腔 | Fr8,Fr12,Fr16,Fr20,Fr24,Fr28
2138495 | 护理类耗材 | HL023 | 各种类型、各种规格 | 肠内营养输注管 | 肠胃营养管 | 根 | 国产 | 世创元 | 威海世创医疗科技有限公司 | HS0983 | 威海世创医疗科技有限公司 | TUP | 纸塑 | 鲁械注准20162660175 |  |  | 鲁械注准20162660175 | 肠胃营养管 | 威海高区火炬路213号 | 双腔由胃管，接头，导丝，肝素帽（可选配）组成 | 用于临床肠胃减压，液体或流质营养的输入，排（吸）液 |  |  | 2016/3/18 0:00:00 | 2021/3/18 0:00:00 |  |  | 双腔 | Fr10,Fr14,Fr18,Fr22,Fr26,Fr30
2138496 | 护理类耗材 | HL023 | 各种类型、各种规格 | 肠内营养输注管 | 肠胃营养管 | 套 | 国产 | 世创元 | 威海世创医疗科技有限公司 | HS0983 | 威海世创医疗科技有限公司 | TUP | 纸塑 | 鲁械注准20162660175 |  |  | 鲁械注准20162660175 | 肠胃营养管 | 威海高区火炬路213号 | 三腔由胃管，接头，导丝，肝素帽（可选配）和负压引流器（可选配）组成 | 用于临床肠胃减压，液体或流质营养的输入，排（吸）液 |  |  | 2016/3/18 0:00:00 | 2021/3/18 0:00:00 |  |  | 三腔 | Fr16,Fr20,Fr24,Fr28
2138497 | 护理类耗材 | HL023 | 各种类型、各种规格 | 肠内营养输注管 | 肠胃营养管 | 套 | 国产 | 世创元 | 威海世创医疗科技有限公司 | HS0983 | 威海世创医疗科技有限公司 | TUP | 纸塑 | 鲁械注准20162660175 |  |  | 鲁械注准20162660175 | 肠胃营养管 | 威海高区火炬路213号 | 三腔由胃管，接头，导丝，肝素帽（可选配）和负压引流器（可选配）组成 | 用于临床肠胃减压，液体或流质营养的输入，排（吸）液 |  |  | 2016/3/18 0:00:00 | 2021/3/18 0:00:00 |  |  | 三腔 | Fr18,Fr22,Fr26,Fr30
2115220 | 护理类耗材 | HL027 | 各种类型、各种规格 | 一次性使用负压引流器 | 一次性使用引流管装置 | 套 | 国产 | 昕三瑞 | 湖南三瑞生物科技有限责任公司 | HS0276 | 湖南三瑞生物科技有限责任公司 | 硅胶 | 纸塑袋 | 无 |  |  | 湘械注准20162660125 | 一次性使用引流管装置 | 湖南望城经济开发区黄金创业园C4栋2楼、C3栋1楼 | 一次性使用引流管装置由引流管、引导针、负压球、引流袋组配而成，其中引导针、负压球、引流袋为可选组件。对于有接头（双套管）型式引流管，材质为聚氨酯（TPU）或聚乙烯（PVC），对于无接头（扁平型、十字型）型式引流管，材质为硅胶；负压球材质为硅胶，引导针材质为医用304不绣钢，引流袋材质为PVC。 | 适用于胆道及体表创伤、外科切口引流用。 | 湖南三瑞生物科技有限责任公司 |  | 2016/5/15 0:00:00 | 2021/5/14 0:00:00 |  |  | 十字型 12Fr 外径：4.0mm | 12Fr 外径：4.0mm
2115221 | 护理类耗材 | HL027 | 各种类型、各种规格 | 一次性使用负压引流器 | 一次性使用引流管装置 | 套 | 国产 | 昕三瑞 | 湖南三瑞生物科技有限责任公司 | HS0276 | 湖南三瑞生物科技有限责任公司 | 硅胶 | 纸塑袋 | 无 |  |  | 湘械注准20162660125 | 一次性使用引流管装置 | 湖南望城经济开发区黄金创业园C4栋2楼、C3栋1楼 | 一次性使用引流管装置由引流管、引导针、负压球、引流袋组配而成，其中引导针、负压球、引流袋为可选组件。对于有接头（双套管）型式引流管，材质为聚氨酯（TPU）或聚乙烯（PVC），对于无接头（扁平型、十字型）型式引流管，材质为硅胶；负压球材质为硅胶，引导针材质为医用304不绣钢，引流袋材质为PVC。 | 适用于胆道及体表创伤、外科切口引流用。 | 湖南三瑞生物科技有限责任公司 |  | 2016/5/15 0:00:00 | 2021/5/14 0:00:00 |  |  | 十字型 16Fr 外径：5.3mm | 16Fr 外径：5.3mm
2115222 | 护理类耗材 | HL027 | 各种类型、各种规格 | 一次性使用负压引流器 | 一次性使用引流管装置 | 套 | 国产 | 昕三瑞 | 湖南三瑞生物科技有限责任公司 | HS0276 | 湖南三瑞生物科技有限责任公司 | 硅胶 | 纸塑袋 | 无 |  |  | 湘械注准20162660125 | 一次性使用引流管装置 | 湖南望城经济开发区黄金创业园C4栋2楼、C3栋1楼 | 一次性使用引流管装置由引流管、引导针、负压球、引流袋组配而成，其中引导针、负压球、引流袋为可选组件。对于有接头（双套管）型式引流管，材质为聚氨酯（TPU）或聚乙烯（PVC），对于无接头（扁平型、十字型）型式引流管，材质为硅胶；负压球材质为硅胶，引导针材质为医用304不绣钢，引流袋材质为PVC。 | 适用于胆道及体表创伤、外科切口引流用。 | 湖南三瑞生物科技有限责任公司 |  | 2016/5/15 0:00:00 | 2021/5/14 0:00:00 |  |  | 十字型 18Fr 外径：6.0mm | 18Fr 外径：6.0mm
2115223 | 护理类耗材 | HL027 | 各种类型、各种规格 | 一次性使用负压引流器 | 一次性使用引流管装置 | 套 | 国产 | 昕三瑞 | 湖南三瑞生物科技有限责任公司 | HS0276 | 湖南三瑞生物科技有限责任公司 | 硅胶 | 纸塑袋 | 无 |  |  | 湘械注准20162660125 | 一次性使用引流管装置 | 湖南望城经济开发区黄金创业园C4栋2楼、C3栋1楼 | 一次性使用引流管装置由引流管、引导针、负压球、引流袋组配而成，其中引导针、负压球、引流袋为可选组件。对于有接头（双套管）型式引流管，材质为聚氨酯（TPU）或聚乙烯（PVC），对于无接头（扁平型、十字型）型式引流管，材质为硅胶；负压球材质为硅胶，引导针材质为医用304不绣钢，引流袋材质为PVC。 | 适用于胆道及体表创伤、外科切口引流用。 | 湖南三瑞生物科技有限责任公司 |  | 2016/5/15 0:00:00 | 2021/5/14 0:00:00 |  |  | 十字型 | 20Fr 外径：6.7mm
2115224 | 护理类耗材 | HL027 | 各种类型、各种规格 | 一次性使用负压引流器 | 一次性使用引流管装置 | 套 | 国产 | 昕三瑞 | 湖南三瑞生物科技有限责任公司 | HS0276 | 湖南三瑞生物科技有限责任公司 | 硅胶 | 纸塑袋 | 湘械注准20162660125 |  |  | 湘械注准20162660125 | 一次性使用引流管装置 | 湖南望城经济开发区黄金创业园C4栋2楼、C3栋1楼 | 一次性使用引流管装置由引流管、引导针、负压球、引流袋组配而成，其中引导针、负压球、引流袋为可选组件。对于有接头（双套管）型式引流管，材质为聚氨酯（TPU）或聚乙烯（PVC），对于无接头（扁平型、十字型）型式引流管，材质为硅胶；负压球材质为硅胶，引导针材质为医用304不绣钢，引流袋材质为PVC。 | 适用于胆道及体表创伤、外科切口引流用。 | 湖南三瑞生物科技有限责任公司 |  | 2016/5/15 0:00:00 | 2021/5/14 0:00:00 |  |  | 十字型 | 22Fr 外径：7.3mm
2136062 | 护理类耗材 | HL027 | 各种类型、各种规格 | 一次性使用负压引流器 | 一次性使用引流管装置 | 套 | 国产 | 昕三瑞 | 湖南三瑞生物科技有限责任公司 | HS0276 | 湖南三瑞生物科技有限责任公司 | 聚氨酯 | 纸塑袋 | 湘械注准20162660125 |  |  | 湘械注准20162660125 | 一次性使用引流管装置 | 湖南望城经济开发区黄金创业园Ｃ4栋2楼、Ｃ3栋1楼 | 一次性使用引流管装置由引流管、引导针、负压球、引流袋组配而成，其中引导针、负压球、引流袋为可选组件。对于有接头（双套管）型式引流管，材质为聚氨酯（TPU）或聚乙烯（PVC），对于无接头（扁平型、十字型）型式引流管，材质为硅胶；负压球材质为硅胶，引导针材质为医用304不绣钢，引流袋材质为PVC。 | 适用于胆道及体表创伤、外科切口引流用。 | 湖南三瑞生物科技有限责任公司 |  | 2016/5/15 0:00:00 | 2021/5/14 0:00:00 |  |  | 双套管型 26Fr 外径：8.6mm 双套管型 28Fr 外径：9.2mm 双套管型 30Fr 外径：9.9mm | 26Fr 外径：8.6mm 28Fr 外径：9.2mm 30Fr 外径：9.9mm
2107370 | 护理类耗材 | HL027 | 各种类型、各种规格 | 一次性使用负压引流器 | 一次性使用负压引流瓶 | 只 | 国产 | 先来 | 广东先来医疗器械有限公司 | HS0419 | 广东先来医疗器械有限公司 | 医用高分子PVC | 纸塑 | 粤械注准20162661223 |  |  | 粤械注准20162661223 | 一次性使用负压引流瓶 | 广东省茂名市电白区民营科技工业园第二区07号之二 | 该产品由瓶体、止回阀、单向阀、瓶塞、瓶盖、导管、接头、护套、挂带、不锈钢针组成。（其中：导管、挂带、护套为选配件）。W-Ⅲ型（400ml）瓶底有底端排放阀。 | 供医疗单位对患者实施负压引流、胃肠减压、盆腔冲洗时一次性使用。 |  |  | 2016/9/29 0:00:00 | 2021/9/28 0:00:00 |  |  | W型 | 400ml、500ml
2114794 | 护理类耗材 | HL027 | 各种类型、各种规格 | 一次性使用负压引流器 | 封闭式负压冲洗吸引装置 | 套 | 国产 | 无堵管 | 广东美捷威通生物科技有限公司 | HS0425 | 广东美捷威通生物科技有限公司 | 聚乙烯醇 |  | YZB/粤1046-2012 《封闭式负压冲洗吸引装置 》 |  |  | 粤食药监械（准）字2014第2660220号 | 封闭式负压冲洗吸引装置 | 广州市萝岗区开源大道11号A7栋4楼 | 由三通管、引流管、聚氨酯贴膜聚乙烯醇泡沫材料复合多孔无规共聚聚丙烯材料层组成，其中聚氨酯贴膜为外购件。 | 适用于医疗单位对体表创面引流时一次性使用。 |  |  | 2014/2/25 0:00:00 | 2018/2/24 0:00:00 |  |  | MJ-03C3 | 150mm×70mm×12mm
2114795 | 护理类耗材 | HL027 | 各种类型、各种规格 | 一次性使用负压引流器 | 封闭式负压冲洗吸引装置 | 套 | 国产 | 无堵管 | 广东美捷威通生物科技有限公司 | HS0425 | 广东美捷威通生物科技有限公司 | 聚乙烯醇 |  | YZB/粤1046-2012 《封闭式负压冲洗吸引装置》 |  |  | 粤食药监械（准）字2014第2660220号 | 封闭式负压冲洗吸引装置 | 广州市萝岗区开源大道11号A7栋4楼 | 由三通管、引流管、聚氨酯贴膜聚乙烯醇泡沫材料复合多孔无规共聚聚丙烯材料层组成，其中聚氨酯贴膜为外购件。 | 适用于医疗单位对体表创面引流时一次性使用。 |  |  | 2014/2/25 0:00:00 | 2018/2/24 0:00:00 |  |  | MJ-03C4 | 150mm×140mm×12mm
2114796 | 护理类耗材 | HL027 | 各种类型、各种规格 | 一次性使用负压引流器 | 封闭式负压冲洗吸引装置 | 套 | 国产 | 无堵管 | 广东美捷威通生物科技有限公司 | HS0425 | 广东美捷威通生物科技有限公司 | 聚乙烯醇 |  | YZB/粤1046-2012 《封闭式负压冲洗吸引装置》 |  |  | 粤食药监械（准）字2014第2660220号 | 封闭式负压冲洗吸引装置 | 广州市萝岗区开源大道11号A7栋4楼 | 由三通管、引流管、聚氨酯贴膜聚乙烯醇泡沫材料复合多孔无规共聚聚丙烯材料层组成，其中聚氨酯贴膜为外购件。适用于医疗单位对体表创面引流时一次性使用。 | 适用于医疗单位对体表创面引流时一次性使用。 |  |  | 2014/2/25 0:00:00 | 2018/2/24 0:00:00 |  |  | MJ-03D3 | 150mm×70mm×12mm
2153884 | 护理类耗材 | HL029 | 各种类型、各种规格 | 一次性使用引流袋 | 一次性使用引流导管 | 套 | 进口 | 邦特 | 台湾邦特生物科技股份有限公司 | HD0216 | 常熟市如保医疗器械销售有限公司 | 医疗级聚氨基甲酸酯 | 泰维克 | YZB/国（台）7202-2014 | 91617-20110CE-RGC-NA3.0 | K033862 | 国械注许20143660187 | 一次性使用引流导管 | 宜兰县苏澳镇自强路5号 | 本产品由导管和穿刺针两部分组成。导管管体采用聚氨酯材料制成，表面涂覆由聚氨酯和聚乙烯吡咯烷酮组成得亲水涂层。导管由内鲁尔接头，螺旋帽，TPU管，导直管，扣环（带线产品）组成。穿刺针针体采用304不锈钢材料制成，穿刺针由含有外鲁尔接头得内针，含有内鲁尔接头及旋转外鲁尔接头的外针，隔板纸，O型环组成。本产品可采用直接穿刺，也可以搭配扩张管使用。产品环氧乙烷灭菌，一次性使用。本产品可在最大负压值为750mmhg的条件下使用。 | 本产品适用之经皮穿刺之体内积液引流，例如肝胆科之胆道引流，肝脏引流；肾脏科之肾脏（脓疡）引流。 | 台湾邦特生物科技有限公司 | BIOTEQUE CORPORATION | 2014/12/22 0:00:00 | 2019/12/21 0:00:00 |  |  | BT-PD1-0625W BT-PD1-0730W BT-PD1-0830W BT-PD1-0930W BT-PD1-1030W BT-PD1-1230W BT-PD1-1430W BT-PD1-1630W | BT-PD1-0625W 导管 6FR/外径2.08mm/有效长度240mm 穿刺针/外径1.07mm/有效长度258mm BT-PD1-0730W 导管 7FR/外径2.36mm/有效长度290mm 穿刺针/外径1.27mm/有效长度308mm BT-PD1-0830W 导管 8FR/外径2.85mm/有效长度290mm 穿刺针外径1.47mm//有效长度308mm BT-PD1-0930W 导管 9FR/外径3.17mm/有效长度290mm 穿刺针/外径1.47mm/有效长度308mm BT-PD1-1030W 导管 10FR/外径3.50mm/有效长度290mm 穿刺针/外径1.65mm/有效长度308mm BT-PD1-1230W 导管 12FR/外径4.17mm/有效长度290mm 穿刺针/外径2.11mm/有效长度308mm BT-PD1-1430W 导管 14FR/外径4.83mm/有效长度290mm 穿刺针/外径2.11mm/有效长度308mm BT-PD1-1630W 导管 16FR/外径5.40mm/有效长度290mm 穿刺针/外径2.11mm/有效长度308mm
2100685 | 护理类耗材 | HL031 | 各种类型、各种规格 | 一次性使用肛管 | 一次性使用肛肠排气导管 | 支 | 国产 | 华美 | 张家港市华美医疗器械有限公司 | HS0201 | 张家港市华美医疗器械有限公司 | 医用聚氯乙烯 | 1支/盒 | 无 |  |  | 苏械注准20162660996 | 一次性使用肛肠排气导管 | 张家港市大新镇大新村 | 一次性使用肛肠排气导管由肛肠排气管、放置器、石蜡棉球和π型敷贴组成，肛肠排气管和放置器采用（GB15593-1995)医用聚氯乙烯材料制成，产品经环氧乙烷、应无菌。 | 用于肛肠手术治疗后排气用 | 张家港市华美医疗器械有限公司 |  | 2016/10/10 0:00:00 | 2021/10/9 0:00:00 |  |  | （肛肠排气管） | 肛肠排气管
2100687 | 护理类耗材 | HL031 | 各种类型、各种规格 | 一次性使用肛管 | 一次性使用肛肠排气导管 | 套 | 国产 | 华美 | 张家港市华美医疗器械有限公司 | HS0201 | 张家港市华美医疗器械有限公司 | 医用聚氯乙烯 | 1套/盒 | 技术要求 |  |  | 苏械注准20162660996 | 一次性使用肛肠排气导管 | 张家港市大新镇大新村 | 一次性使用肛肠排气导管由肛肠排气管、放置器、石蜡棉球和π型敷贴组成，肛肠排气管和放置器采用（GB15593-1995)医用聚氯乙烯材料制成，产品经环氧乙烷、应无菌。 | 用于肛肠手术治疗后排气用 | 张家港市华美医疗器械有限公司 |  | 2016/10/10 0:00:00 | 2021/10/9 0:00:00 |  |  | （放置器） | 放置器
2100746 | 护理类耗材 | HL032 | 各种类型、各种规格 | 一次性吸引器连接管及连接头 | 连接管（尿动力仪） | 根 | 国产 | 华美 | 张家港市华美医疗器械有限公司 | HS0201 | 张家港市华美医疗器械有限公司 | 医用软聚氯乙烯塑料 | 1根/盒 | YZB/苏（苏）0049-2014 |  |  | 苏苏食药监械（准）字2014第1660179号 | 连接管 | 张家港市大新镇大新村 | 连接管由管体和塑配件组成。连接管应无菌 | 供肛肠动力仪和尿动力仪配套使用 | 张家港市华美医疗器械有限公司 |  | 2014/3/3 0:00:00 | 2018/3/2 0:00:00 |  |  | (供尿动力仪配套使用) | 常规
2100750 | 护理类耗材 | HL032 | 各种类型、各种规格 | 一次性吸引器连接管及连接头 | 连接管（肛肠动力仪） | 根 | 国产 | 华美 | 张家港市华美医疗器械有限公司 | HS0201 | 张家港市华美医疗器械有限公司 | 医用软聚氯乙烯塑料 | 1支/盒 | YZB/苏（苏）0049-2014 |  |  | 苏苏食药监械（准）字2014第1660179号 | 连接管 | 张家港市大新镇大新村 | 1、连接管由管体和塑配件组成,管体采用医用软聚氯乙烯塑料(GB15593-1995)制成,塑配件采用聚碳酸酯（YY/T0806-2010）制成。 连接管具有操作简单、使用方便等优点。 | 连接管是供肛肠动力仪和尿动力仪配套使用。 |  |  | 2014/3/3 0:00:00 | 2018/3/2 0:00:00 |  |  | （供肛肠动力仪配套使用） | 常规
2103628 | 护理类耗材 | HL034 | 各种类型、各种规格 | 一次性使用导尿管 | 一次性使用无菌导尿管BIP Foley Catheter | 根 | 进口 | Bactiguard | Bactiguard AB | HD0361 | 深圳健安医药有限公司 | 医用级乳胶 |  | 无 |  |  | 国械注进20153663907 | 一次性使用无菌导尿管BIP Foley Catheter | Biblioteksgatan 25,PO Box 5070,102 42 Stockholm,Sweden | 本产品为带球囊导尿管。导管由天然乳胶制成，含金银钯合金涂层和水凝胶涂层，所有涂层均不含有药物成分。经环氧乙烷灭菌，一次性使用。 | 用于患者膀胱排尿或手术后患者膀胱排尿和冲洗。 |  |  | 2015/12/7 0:00:00 | 2020/12/6 0:00:00 |  |  | 111180510 111160510 | 111180510 外径：6.0mm；球囊容积：10ml；长度：L（404～408）mm/S（319～324）mm；球囊可靠性：87％；流量：450ml/min；无菌；环氧乙烷残留量：＜1μg/g。 111160510 外径：5.3mm；球囊容积：10ml；长度：L（412～414）mm/S（326～328）mm；球囊可靠性：80％；流量：370ml/min；无菌；环氧乙烷残留量：＜1μg/g。 材质：医用级乳胶制成 其他描述：内外壁均具有独特Bactiguard涂层（金、银、钯合金组成），可减少细菌在导尿管表面的粘附，大大降低泌尿道感染风险，同时导尿管具有亲水性水凝胶涂层，其润滑作用可提高患者舒适度。
2103633 | 护理类耗材 | HL034 | 各种类型、各种规格 | 一次性使用导尿管 | 一次性使用无菌导尿管BIP Foley Catheter | 根 | 进口 | Bactiguard | Bactiguard AB | HD0361 | 深圳健安医药有限公司 | 医用级乳胶 |  | 无 |  |  | 国械注进20153663907 | 一次性使用无菌导尿管BIP Foley Catheter | Biblioteksgatan 25,PO Box 5070,102 42 Stockholm,Sweden | 本产品为带球囊导尿管。导管由天然乳胶制成，含金银钯合金涂层和水凝胶涂层，所有涂层均不含有药物成分。经环氧乙烷灭菌，一次性使用。 | 用于患者膀胱排尿或手术后患者膀胱排尿和冲洗。 |  |  | 2015/12/7 0:00:00 | 2020/12/6 0:00:00 |  |  | 111080310 | 111080310 外径：2.7mm；球囊容积：5ml；长度：L（298～300）mm/S（222～226）mm；球囊可靠性：96％；流量：30ml/min；无菌；环氧乙烷残留量：＜1μg/g。 材质：医用级乳胶制成 其他描述：内外壁均具有独特Bactiguard涂层（金、银、钯合金组成），可减少细菌在导尿管表面的粘附，大大降低泌尿道感染风险，同时导尿管具有亲水性水凝胶涂层，其润滑作用可提高患者舒适度。
2129127 | 护理类耗材 | HL034 | 各种类型、各种规格 | 一次性使用导尿管 | 一次性使用导尿管（成人用） | 根 | 国产 | 艾贝尔/百合 | 广东百合医疗科技股份有限公司 | HS0335 | 广东百合医疗科技股份有限公司 | 硅胶 |  | YZB/粤0684-2011 | HD601021730001 |  | 粤械注准20142660018 | 一次性使用无菌硅胶导尿管 | 佛山市南海区桃园东路89号 | 由引流接口、单向阀、管身、引流腔、球囊和引流侧孔组成。 | 供医疗单位对患者作导尿时一次性使用。 |  |  | 2014/10/9 0:00:00 | 2019/10/8 0:00:00 |  |  | 单腔（不带球囊）：12Fr、14Fr、16Fr、18Fr | 12Fr、14Fr、16Fr、18Fr ；材质：硅胶；其他描述：硅胶（无尿盐结晶，无刺激性，不易引起尿路感染，导管尖端圆滑处理，不易损伤粘膜）
2129128 | 护理类耗材 | HL034 | 各种类型、各种规格 | 一次性使用导尿管 | 一次性使用导尿管（成人用） | 根 | 国产 | 艾贝尔/百合 | 广东百合医疗科技股份有限公司 | HS0335 | 广东百合医疗科技股份有限公司 | 硅胶 |  | YZB/粤0684-2011 | HD601021730001 |  | 粤械注准20142660018 | 一次性使用无菌硅胶导尿管 | 佛山市南海区桃园东路89号 | 由引流接口、单向阀、管身、引流腔、球囊和引流侧孔组成。 | 供医疗单位对患者作导尿时一次性使用。 |  |  | 2014/10/9 0:00:00 | 2019/10/8 0:00:00 |  |  | 双腔（带球囊）：12Fr、14Fr、16Fr、18Fr | 12Fr、14Fr、16Fr、18Fr ；材质：硅胶；其他描述：硅胶（无尿盐结晶，无刺激性，不易引起尿路感染，导管尖端圆滑处理，不易损伤粘膜）
2129129 | 护理类耗材 | HL034 | 各种类型、各种规格 | 一次性使用导尿管 | 一次性使用导尿管（成人用） | 根 | 国产 | 艾贝尔/百合 | 广东百合医疗科技股份有限公司 | HS0335 | 广东百合医疗科技股份有限公司 | 硅胶 |  | YZB/粤0684-2011 | HD601021730001 |  | 粤械注准20142660018 | 一次性使用无菌硅胶导尿管 | 佛山市南海区桃园东路89号 | 由引流接口、单向阀、管身、引流腔、球囊和引流侧孔组成。 | 供医疗单位对患者作导尿时一次性使用。 |  |  | 2014/10/9 0:00:00 | 2019/10/8 0:00:00 |  |  | 双腔（带球囊）：20Fr、22Fr、24Fr、26Fr | 20Fr、22Fr、24Fr、26Fr；材质：硅胶；其他描述：硅胶（无尿盐结晶，无刺激性，不易引起尿路感染，导管尖端圆滑处理，不易损伤粘膜）
2129130 | 护理类耗材 | HL034 | 各种类型、各种规格 | 一次性使用导尿管 | 一次性使用导尿管（成人用） | 根 | 国产 | 艾贝尔/百合 | 广东百合医疗科技股份有限公司 | HS0335 | 广东百合医疗科技股份有限公司 | 硅胶 |  | YZB/粤0684-2011 | HD601021730001 |  | 粤械注准20142660018 | 一次性使用无菌硅胶导尿管 | 佛山市南海区桃园东路89号 | 由引流接口、单向阀、管身、引流腔、球囊和引流侧孔组成。 | 供医疗单位对患者作导尿时一次性使用。 |  |  | 2014/10/9 0:00:00 | 2019/10/8 0:00:00 |  |  | 三腔（带球囊）：16Fr、18Fr、20Fr | 16Fr、18Fr、20Fr ；材质：硅胶；其他描述：硅胶（无尿盐结晶，无刺激性，不易引起尿路感染，导管尖端圆滑处理，不易损伤粘膜）
2129131 | 护理类耗材 | HL034 | 各种类型、各种规格 | 一次性使用导尿管 | 一次性使用导尿管（成人用） | 根 | 国产 | 艾贝尔/百合 | 广东百合医疗科技股份有限公司 | HS0335 | 广东百合医疗科技股份有限公司 | 硅胶 |  | YZB/粤0684-2011 | HD601021730001 |  | 粤械注准20142660018 | 一次性使用无菌硅胶导尿管 | 佛山市南海区桃园东路89号 | 由引流接口、单向阀、管身、引流腔、球囊和引流侧孔组成。 | 供医疗单位对患者作导尿时一次性使用。 |  |  | 2014/10/9 0:00:00 | 2019/10/8 0:00:00 |  |  | 三腔（带球囊）：22Fr、24Fr、26Fr | 22Fr、24Fr、26Fr；材质：硅胶；其他描述：硅胶（无尿盐结晶，无刺激性，不易引起尿路感染，导管尖端圆滑处理，不易损伤粘膜）
2129132 | 护理类耗材 | HL034 | 各种类型、各种规格 | 一次性使用导尿管 | 一次性使用导尿管（小儿用） | 根 | 国产 | 艾贝尔/百合 | 广东百合医疗科技股份有限公司 | HS0335 | 广东百合医疗科技股份有限公司 | 硅胶 |  | YZB/粤0684-2011 | HD601021730001 |  | 粤械注准20142660018 | 一次性使用无菌硅胶导尿管 | 佛山市南海区桃园东路89号 | 由引流接口、单向阀、管身、引流腔、球囊和引流侧孔组成。 | 供医疗单位对患者作导尿时一次性使用。 |  |  | 2014/10/9 0:00:00 | 2019/10/8 0:00:00 |  |  | 单腔（不带球囊）：6Fr、8Fr、10Fr | 6Fr、8Fr、10Fr；材质：硅胶；其他描述：硅胶（无尿盐结晶，无刺激性，不易引起尿路感染，导管尖端圆滑处理，不易损伤粘膜）
2129133 | 护理类耗材 | HL034 | 各种类型、各种规格 | 一次性使用导尿管 | 一次性使用导尿管（小儿用） | 根 | 国产 | 艾贝尔/百合 | 广东百合医疗科技股份有限公司 | HS0335 | 广东百合医疗科技股份有限公司 | 硅胶 |  | YZB/粤0684-2011 | HD601021730001 |  | 粤械注准20142660018 | 一次性使用无菌硅胶导尿管 | 佛山市南海区桃园东路89号 | 由引流接口、单向阀、管身、引流腔、球囊和引流侧孔组成。 | 供医疗单位对患者作导尿时一次性使用。 |  |  | 2014/10/9 0:00:00 | 2019/10/8 0:00:00 |  |  | 双腔（带球囊）：6Fr、8Fr、10Fr | 6Fr、8Fr、10Fr；材质：硅胶；其他描述：硅胶（无尿盐结晶，无刺激性，不易引起尿路感染，导管尖端圆滑处理，不易损伤粘膜）
2120024 | 护理类耗材 | HL038 | 各种类型、各种规格 | 一次性医用冲洗器 | 一次性使用冲洗器 | 支 | 国产 | 康进 | 江苏康进医疗器材有限公司 | HS0268 | 江苏康进医疗器材有限公司 | PVC | 1支/包 | YZB/苏0257-2014 一次性使用冲洗器 |  |  | 苏食药监械（准）字2014第2660292号 | 一次性使用冲洗器 | 常州 | 一次性使用冲洗器按使用范围不同分为八种型号，P4、P5、P8又按袋体容量不同分为六种规格。P1型适用于单腔导尿管及引流管，P2型适用于多腔导尿管及引流管，P3型供配套一次性使用输液器后用于多腔导尿管及引流管，P4、P5型为带袋体的冲洗器，P4型适用于单腔导尿管及引流管，P5型适用于多腔导尿管及引流管，P8型适用于多腔导尿管及手术器械上的冲洗管路连接，P6、P7型适用于与手术器械上的冲洗管路连接。各规格型号具体结构组成及各部件材料见附件。产品应无菌。 | 与导管配套，用于腹腔冲洗、膀胱冲洗器及前列腺手术后冲洗用。 | 江苏康进医疗器材有限公司 |  | 2014/2/28 0:00:00 | 2018/2/27 0:00:00 |  |  | P6 | P6
2120025 | 护理类耗材 | HL038 | 各种类型、各种规格 | 一次性医用冲洗器 | 一次性使用冲洗器 | 支 | 国产 | 康进 | 江苏康进医疗器材有限公司 | HS0268 | 江苏康进医疗器材有限公司 | PVC | 1支/包 | YZB/苏0257-2014 一次性使用冲洗器 |  |  | 苏食药监械（准）字2014第2660292号 | 一次性使用冲洗器 | 常州 | 一次性使用冲洗器按使用范围不同分为八种型号，P4、P5、P8又按袋体容量不同分为六种规格。P1型适用于单腔导尿管及引流管，P2型适用于多腔导尿管及引流管，P3型供配套一次性使用输液器后用于多腔导尿管及引流管，P4、P5型为带袋体的冲洗器，P4型适用于单腔导尿管及引流管，P5型适用于多腔导尿管及引流管，P8型适用于多腔导尿管及手术器械上的冲洗管路连接，P6、P7型适用于与手术器械上的冲洗管路连接。各规格型号具体结构组成及各部件材料见附件。产品应无菌。 | 与导管配套，用于腹腔冲洗、膀胱冲洗器及前列腺手术后冲洗用。 | 江苏康进医疗器材有限公司 |  | 2014/2/28 0:00:00 | 2018/2/27 0:00:00 |  |  | P8 | P8-1000 P8-2000 P8-3000 P8-4000 P8-5000 P8-6000
2100267 | 护理类耗材 | HL038 | 各种类型、各种规格 | 一次性医用冲洗器 | 一次性使用创口脉冲冲洗系统 | 盒 | 国产 | 佳泰 | 宁波五洲医疗器械有限公司 | HS0387 | 宁波五洲医疗器械有限公司 | 塑料 | 纸盒 | YZB/浙1358-2014 |  |  | 浙械注准20142540256 | 一次性使用创口脉冲冲洗系统 | 余姚市磨刀桥路63-9号 | 产品由锁紧环、电池盒、开关、手柄、喷头（短喷头和长喷头）、冲洗液管、排污管及流量控制卡组成。喷头由PC和PVC材料制成，冲洗液管由PVC材料制成。 | 产品适用于骨科手术的创面、骨髓腔清洗，软组织清创术和外科手术部位的清洗。 | 宁波五洲医疗器械有限公司 |  | 2014/12/12 0:00:00 | 2019/12/11 0:00:00 |  |  | WZ-WDS-01型 | 外箱尺寸：45x31.5x28cm;长喷头尺寸：全长270mm，用于深度创口的清洗;短喷头尺寸：全长115mm，用于大面积创口清洗；材料：塑料
2119169 | 护理类耗材 | HL038 | 各种类型、各种规格 | 一次性医用冲洗器 | 一次性使用冲洗管 | 套 | 国产 | 爱得 | 苏州爱得科技发展股份有限公司 | HS1190 | 苏州爱得科技发展股份有限公司 | 聚氯乙烯 | 1套/盒 | 苏械注准20152660280 | DD601059480001 |  | 苏械注准20152660280 | 一次性使用冲洗管 | 张家港市锦丰镇镇南路 | 一次性使用冲洗管采用聚氯乙烯塑料制成，由直喷头、侧喷头、喷头连接器、护罩、导向手柄、流量调节夹、导管、泵管、穿刺器组成，按用途不同分为两种型号，头部出水为腔外冲洗管，四周出水为腔内冲洗管。一次性使用冲洗管应无菌。 | 与脉冲冲洗泵配套，供临床脉冲冲洗创口用。 | 苏州爱得科技发展股份有限公司 | SuZhou AND Science&Technology Development Corp. | 2015/3/16 0:00:00 | 2020/3/15 0:00:00 |  |  | 腔内、腔外 | 腔内、腔外
2511528 | 护理类耗材 | HL038 | 各种类型、各种规格 | 一次性医用冲洗器 | 一次性冲洗吸引器（冲洗引流管） | 支 | 国产 | 康基 | 杭州康基医疗器械股份有限公司 | HS1349 | 杭州康基医疗器械股份有限公司 | 不锈钢、PC |  | 无 | HD601176910001 |  | 浙械注准20152220306 | 一次性冲洗吸引器（冲洗引流管） | 杭州桐庐经济开发区春江东路1668号 | Ⅰ型冲洗吸引器由不锈钢管、滑件座组成，Ⅱ型冲洗吸引器由不锈钢管、滑件座、导管、三通管、管夹、针头及针头保护套组成。其中不锈钢管为SUS304不锈钢，导管为PVC材料，滑件座、三通管和针头保护套为PC材料，针头为ABS材料。 | 用于配合腹腔镜手术中冲洗组织器官及抽吸废液 |  |  | 2015/6/3 0:00:00 | 2020/6/2 0:00:00 | 2017/3/13 0:00:00 |  | Ⅰ型 | 中号330
2511529 | 护理类耗材 | HL038 | 各种类型、各种规格 | 一次性医用冲洗器 | 一次性冲洗吸引器（冲洗引流管） | 支 | 国产 | 康基 | 杭州康基医疗器械股份有限公司 | HS1349 | 杭州康基医疗器械股份有限公司 | 不锈钢、PVC、PC、ABS |  | 无 | HD601176910001 |  | 浙械注准20152220306 | 一次性冲洗吸引器（冲洗引流管） | 杭州桐庐经济开发区春江东路1668号 | Ⅰ型冲洗吸引器由不锈钢管、滑件座组成，Ⅱ型冲洗吸引器由不锈钢管、滑件座、导管、三通管、管夹、针头及针头保护套组成。其中不锈钢管为SUS304不锈钢，导管为PVC材料，滑件座、三通管和针头保护套为PC材料，针头为ABS材料。 | 用于配合腹腔镜手术中冲洗组织器官及抽吸废液 |  |  | 2015/6/3 0:00:00 | 2020/6/2 0:00:00 | 2017/3/13 0:00:00 |  | Ⅱ型 | 中号330
2118869 | 护理类耗材 | HL044 | 各种类型、各种规格 | 填塞止血材料 | 成人超声血管导引穿刺套件 | 个 | 进口 | 巴德 | Bard Access Systems,Inc | HD0015 | 巴德医疗科技(上海)有限公司 | 导针器、医用探头保护套、医用无菌耦合剂 |  | 国械注进20162231625 | CE551333 | k042445 | 国械注进20162231625 | 超声血管导引穿刺套件 | Bard Reynosa,S.A.De C.V.,Blvd.Montebello No.1, Parque Industrial Colonial C.P. Reynosa, Tamaulipas,Mexico | 超声血管导引穿刺套件包括导针器、弹性圈、医用超声耦合剂和探头护罩4个组件;导针器和探头护罩的材质为低密度聚乙烯,弹性圈的材质为聚异戊二烯,耦合剂的材质为聚合物凝胶;超声血管引导穿刺套件为环氧乙烷灭菌,一次性使用。 | 超声血管导引穿刺套件与带探头的Site~Rite*超声系统一起使用对人体血管结构、各种器官和结构中定位超声导引,也可在手术中或经皮进行超声导引。 |  |  | 2016/12/5 0:00:00 | 2021/5/2 0:00:00 |  |  | 9001C0214 | 20Ga
2128901 | 护理类耗材 | HL044 | 各种类型、各种规格 | 填塞止血材料 | 一次性骨髓活检及抽吸两用针 | 套 | 进口 | Gallini | 意大利GALLINI S.R.L | HD0513 | 北京德迈特科技发展有限公司 | 树脂与医用不锈钢 |  | 国械注进20153153162 | MED22009 |  | 国械注进20153153162 | 活检针 | Via S.Faustino，88,41037Mirandola，Modena，Italy Via S Antonio in Mercadello，56/c Novi di Modena，Modena，Italy | 活检针由手柄部分和针体部分组成。手柄由树脂和热塑弹性体构成；针体由医用不锈钢的同心套管针组成，外套管上有厘米刻度（如需要）。根据手柄的操控方式分为全自动、半自动和手动产品活检针。产品经环氧乙烷灭菌，一次性使用。 | 活检针用于经皮穿刺，从器官、软组织、骨髓中提取样本，进行细胞学活组织学的活检 |  |  | 2015/10/8 0:00:00 | 2020/10/7 0:00:00 |  |  | BM09/10 BM09/15 BM11/07 BM11/10 BM13/07 | BMxx/yy xx表示针体的直径 yy表示针体的长度。 直径范围：7-30G 长度范围： 1-40cm
2128904 | 护理类耗材 | HL044 | 各种类型、各种规格 | 填塞止血材料 | 一次性骨髓移植用骨髓采集针 | 套 | 进口 | Gallini | 意大利GALLINI S.R.L | HD0513 | 北京德迈特科技发展有限公司 | 树脂和医用不锈钢 |  | 国械注进20153153162 | MED22009 |  | 国械注进20153153162 | 活检针 | Via S.Faustino，88,41037Mirandola，Modena，Italy Via S Antonio in Mercadello，56/c Novi di Modena，Modena，Italy | 活检针由手柄部分和针体部分组成。手柄由树脂和热塑弹性体构成；针体由医用不锈钢的同心套管针组成，外套管上有厘米刻度（如需要）。根据手柄的操控方式分为全自动、半自动和手动产品活检针。产品经环氧乙烷灭菌，一次性使用。 | 活检针用于经皮穿刺，从器官、软组织、骨髓中提取样本，进行细胞学活组织学的活检 |  |  | 2015/10/8 0:00:00 | 2020/10/7 0:00:00 |  |  | BME13/07 | BMExx/yy xx表示针体的直径 yy表示针体的长度。 直径范围：7-30G 长度范围： 1-40cm
2128943 | 护理类耗材 | HL044 | 各种类型、各种规格 | 填塞止血材料 | 一次性骨髓活检及抽吸两用针 | 套 | 进口 | Gallini | 意大利GALLINI S.R.L | HD0513 | 北京德迈特科技发展有限公司 | 树脂与医用不锈钢 |  | 国械注进20163151260 | MED22009 |  | 国械注进20163151260 | 穿刺活检针 | Via S.Faustino,88 41037 Mirandola,Modena,Italy | 穿刺活检针由手柄和针体部分组成。手柄由树脂和热塑弹性体构成，针体由医用不锈钢的同芯套管针组 成。根据手柄的操控方式分为全自动、半自动和手动穿刺活检针。产品经环氧乙烷灭菌，一次性使用 | 穿刺活检针被设计用于经皮穿刺、从器官、软组织、骨髓中提取样本，进行细胞学或组织学的活检 |  |  | 2016/3/30 0:00:00 | 2021/3/29 0:00:00 |  |  | ABB09/10 ABB09/15 ABB11/07 ABB13/07 | 规格 7/8/9/11/13/15G 长度 7、8、9、10、11、13、15CM
2100769 | 护理类耗材 | HL044 | 各种类型、各种规格 | 填塞止血材料 | J型导管（双J） | 支 | 国产 | 华美 | 张家港市华美医疗器械有限公司 | HS0201 | 张家港市华美医疗器械有限公司 | 聚氨酯 | 1支/袋 | YZB/苏1628-2014 J型导管 |  |  | 苏械注准20142660605 | J型导管 | 张家港市大新镇大新村 | J型导管分为单J管和双J管两种，每种按管径不同分为若干规格；J型导管的配件由推管，导引钢丝和导管夹。导管采用医用聚氨酯材料制成，推管采用医用聚氯乙烯材料制成，导引钢丝采用医用不透钢制成。产品经环氧乙烷来菌，应无菌。 | 供尿管支撑，引流用。 | 张家港市华美医疗器械有限公司 |  | 2014/12/25 0:00:00 | 2019/12/24 0:00:00 |  |  | 1.5mm(F4.5)（双J） 1.6mm(F5)（双J） 1.9mm(F6)（双J） 2.2mm(F7)（双J） 2.6mm(F8)（双J） 2.8mm(F9)（双J） | 1.5mm(F4.5) 1.6mm(F5) 1.9mm(F6)、 2.2mm(F7) 2.6mm(F8) 2.8mm(F9)
2100770 | 护理类耗材 | HL044 | 各种类型、各种规格 | 填塞止血材料 | J型导管（带导丝） | 套 | 国产 | 华美 | 张家港市华美医疗器械有限公司 | HS0201 | 张家港市华美医疗器械有限公司 | 聚氨酯 | 1套/盒 | YZB/苏1628-2014 J型导管 |  |  | 苏械注准20142660605 | J型导管 | 张家港市大新镇大新村 | J型导管分为单J管和双J管两种，每种按管径不同分为若干规格；J型导管的配件由推管，导引钢丝和导管夹。导管采用医用聚氨酯材料制成，推管采用医用聚氯乙烯材料制成，导引钢丝采用医用不透钢制成。产品经环氧乙烷来菌，应无菌。 | 供尿管支撑，引流用。 | 张家港市华美医疗器械有限公司 |  | 2014/12/25 0:00:00 | 2019/12/24 0:00:00 |  |  | 1.5mm(F4.5)（带导丝） 1.6mm(F5)（带导丝） 1.9mm(F6)（带导丝） 2.2mm(F7)（带导丝） 2.6mm(F8)（带导丝） 2.8mm(F9)（带导丝） | 1.5mm(F4.5) 1.6mm(F5) 1.9mm(F6) 2.2mm(F7) 2.6mm(F8) 2.8mm(F9)
2100774 | 护理类耗材 | HL044 | 各种类型、各种规格 | 填塞止血材料 | 双J（推管+夹子） | 支 | 国产 | 华美 | 张家港市华美医疗器械有限公司 | HS0201 | 张家港市华美医疗器械有限公司 | 聚氨酯 | 1支/袋 | YZB/苏1628-2014 J型导管 |  |  | 苏械注准20142660605 | J型导管 | 张家港市大新镇大新村 | J型导管分为单J管和双J管两种，每种按管径不同分为若干规格；J型导管的配件由推管，导引钢丝和导管夹。导管采用医用聚氨酯材料制成，推管采用医用聚氯乙烯材料制成，导引钢丝采用医用不透钢制成。产品经环氧乙烷来菌，应无菌。。 | 供尿管支撑，引流用 | 张家港市华美医疗器械有限公司 |  | 2014/12/25 0:00:00 | 2019/12/24 0:00:00 |  |  | 1.5mm(F4.5)(双J（推管+夹子）) 1.6mm(F5)(双J（推管+夹子）) 1.9mm(F6)(双J（推管+夹子）) 2.2mm(F7)(双J（推管+夹子）) 2.6mm(F8)(双J（推管+夹子）) 2.8mm(F9)(双J（推管+夹子）) | 1.5mm(F4.5) 1.6mm(F5) 1.9mm(F6) 2.2mm(F7) 2.6mm(F8) 2.8mm(F9)
2100765 | 护理类耗材 | HL044 | 各种类型、各种规格 | 填塞止血材料 | 输尿管导管（带钢丝） | 根 | 国产 | 华美 | 张家港市华美医疗器械有限公司 | HS0201 | 张家港市华美医疗器械有限公司 | 聚氯乙烯 | 1支/袋 | YZB/苏1624-2014输尿管导管 |  |  | 苏械注准20142660610 | 输尿管导管 | 张家港市大新镇大新村 | 输尿管导管由导管和钢丝组成，分别采用聚氯乙烯和不锈钢材料制成；导管有分度线，按管径尺寸不同分为五种规格。产品经环氧乙烷来菌，应无菌。 | 借助膀胱镜插入连接肾盂和膀胱的输尿管，对肾盂积液患者进行导尿或通过导管注入造影剂，对肾脏作X射线检查。 |  |  | 2014/12/25 0:00:00 | 2019/12/24 0:00:00 |  |  | 1.0mm(F3)（带钢丝） 1.4mm(F4)（带钢丝） 1.7mm(F5)（带钢丝） 2.00mm(F6)（带钢丝） 2.4mm(F7)（带钢丝） | 1.0mm(F3) 1.4mm(F4) 1.7mm(F5) 2.00mm(F6) 2.4mm(F7)
2102437 | 护理类耗材 | HL044 | 各种类型、各种规格 | 填塞止血材料 | 一次性使用颅脑外引流器 | 套 | 国产 | GRED | 山东大正医疗器械股份有限公司 | HS0279 | 山东大正医疗器械股份有限公司 | 硅胶、PVC、PC |  | 国械注准20153660853 |  |  | 国械注准20153660853 | 一次性使用颅脑外引流器 | 威海高技术产业开发区大连路65号 | 一次性使用颅脑外引流器由空气过滤器、颅压调节瓶、引流软管、阻断器、积液袋、流量调节开关、脑室导管、导引钢针、圆锥接头组成。 | 适用于对人体脑脊液、脑出血导致颅内压增高疾病需进行颅外引流的患者。 |  |  | 2015/5/26 0:00:00 | 2020/5/25 0:00:00 |  |  | F8、F10 | F8、F10
2102438 | 护理类耗材 | HL044 | 各种类型、各种规格 | 填塞止血材料 | 一次性使用颅脑外引流器 | 套 | 国产 | GRED | 山东大正医疗器械股份有限公司 | HS0279 | 山东大正医疗器械股份有限公司 | 硅胶、PVC、PC |  | 国械注准20153660853 |  |  | 国械注准20153660853 | 一次性使用颅脑外引流器 | 威海高技术产业开发区大连路65号 | 一次性使用颅脑外引流器由空气过滤器、颅压调节瓶、引流软管、阻断器、积液袋、流量调节开关、脑室导管、导引钢针、圆锥接头组成。 | 适用于对人体脑脊液、脑出血导致颅内压增高疾病需进行颅外引流的患者。 |  |  | 2015/5/26 0:00:00 | 2020/5/25 0:00:00 |  |  | F12、F14、F16 | F12、F14、F16
2102440 | 护理类耗材 | HL044 | 各种类型、各种规格 | 填塞止血材料 | 一次性使用颅脑外引流器 | 套 | 国产 | GRED | 山东大正医疗器械股份有限公司 | HS0279 | 山东大正医疗器械股份有限公司 | 硅胶、PVC、PC |  | 国械注准20153660853 |  |  | 国械注准20153660853 | 一次性使用颅脑外引流器 | 威海高技术产业开发区大连路65号 | 一次性使用颅脑外引流器由空气过滤器、颅压调节瓶、引流软管、阻断器、积液袋、流量调节开关、脑室导管、导引钢针、圆锥接头组成。 | 适用于对人体脑脊液、脑出血导致颅内压增高疾病需进行颅外引流的患者。 |  |  | 2015/5/26 0:00:00 | 2020/5/25 0:00:00 |  |  | F18、F25 | F18、F25
2102402 | 护理类耗材 | HL044 | 各种类型、各种规格 | 填塞止血材料 | 体外引流系统 | 套 | 国产 | GRED | 山东大正医疗器械股份有限公司 | HS0279 | 山东大正医疗器械股份有限公司 | 硅胶、PC、ABS、PVC |  | 国械注准20163660674 |  |  | 国械注准20163660674 | 体外引流系统 | 威海市火炬高新技术产业开发区驾山路70号 | 套件A由引流导管（单腔）、导引钢针、套管钢针、固定圈、鲁尔转换接头（带尾帽）组成;套件C由空气过滤装置、压力调节瓶（可防逆流）、三通阀、滴斗、鲁尔接头及护帽、止液开关、进液管、排气装置、积液袋、圆锥接头（带尾帽）组成 | 颅脑外引流系统适用于脑出血的微创血肿清除;颅脑外科术前、术中或术后的脑室外引流;梗阻性脑积水、不明原因脑积水的脑室外引流.颅内各部位（硬膜下、硬膜外、脑内等）血肿、脓肿、囊肿的液状物引流。 |  |  | 2016/9/5 0:00:00 | 2021/4/18 0:00:00 |  |  | 颅脑外引流系统（A+C单腔） | 颅脑外引流系统（A+C单腔）
2102406 | 护理类耗材 | HL044 | 各种类型、各种规格 | 填塞止血材料 | 体外引流系统 | 套 | 国产 | GRED | 山东大正医疗器械股份有限公司 | HS0279 | 山东大正医疗器械股份有限公司 | 硅胶、PC、ABS、PVC |  | 国械注准20163660674 |  |  | 国械注准20163660674 | 体外引流系统 | 威海市火炬高新技术产业开发区驾山路70号 | 套件A由引流导管（双腔）、导引钢针、套管钢针、固定圈、鲁尔转换接头（带尾帽）组成;套件C由空气过滤装置、压力调节瓶（可防逆流）、三通阀、滴斗、鲁尔接头及护帽、止液开关、进液管、排气装置、积液袋、圆锥接头（带尾帽）组成 | 颅脑外引流系统适用于脑出血的微创血肿清除;颅脑外科术前、术中或术后的脑室外引流;梗阻性脑积水、不明原因脑积水的脑室外引流.颅内各部位（硬膜下、硬膜外、脑内等）血肿、脓肿、囊肿的液状物引流。 |  |  | 2016/9/5 0:00:00 | 2021/4/18 0:00:00 |  |  | 颅脑外引流系统（A+C双腔) | 颅脑外引流系统（A+C双腔)
2102411 | 护理类耗材 | HL044 | 各种类型、各种规格 | 填塞止血材料 | 体外引流系统 | 套 | 国产 | GRED | 山东大正医疗器械股份有限公司 | HS0279 | 山东大正医疗器械股份有限公司 | 硅胶、PC、ABS、PVC |  | 国械注准20163660674 |  |  | 国械注准20163660674 | 体外引流系统 | 威海市火炬高新技术产业开发区驾山路70号 | 套件A由引流导管（单腔）、导引钢针、套管钢针、固定圈、鲁尔转换接头（带尾帽）组成;套件C由空气过滤装置、刻度挂尺（压力监测）、挂绳、压力调节瓶（可防逆流）、三通阀、滴斗、鲁尔接头及护帽、止液开关、进液管、排气装置、积液袋、圆锥接头（带尾帽）组成;套件D由连接导管、三通阀、圆锥接头、积液袋组成。 | 颅脑外引流系统适用于脑出血的微创血肿清除;颅脑外科术前、术中或术后的脑室外引流;梗阻性脑积水、不明原因脑积水的脑室外引流.颅内各部位（硬膜下、硬膜外、脑内等）血肿、脓肿、囊肿的液状物引流。 |  |  | 2016/9/5 0:00:00 | 2021/4/18 0:00:00 |  |  | 颅脑外引流系统（A+C+D单腔) | 颅脑外引流系统（A+C+D单腔)
2102422 | 护理类耗材 | HL044 | 各种类型、各种规格 | 填塞止血材料 | 体外引流系统 | 套 | 国产 | GRED | 山东大正医疗器械股份有限公司 | HS0279 | 山东大正医疗器械股份有限公司 | 硅胶、PC、ABS、PVC |  | 国械注准20163660674 |  |  | 国械注准20163660674 | 体外引流系统 | 威海市火炬高新技术产业开发区驾山路70号 | 套件A由引流导管（双腔）、导引钢针、套管钢针、固定圈、鲁尔转换接头（带尾帽）组成;套件C由空气过滤装置、刻度挂尺（压力监测）、挂绳、压力调节瓶（可防逆流）、三通阀、滴斗、鲁尔接头及护帽、止液开关、进液管、排气装置、积液袋、圆锥接头（带尾帽）组成;套件D由连接导管、三通阀、圆锥接头、积液袋组成。 | 颅脑外引流系统适用于脑出血的微创血肿清除;颅脑外科术前、术中或术后的脑室外引流;梗阻性脑积水、不明原因脑积水的脑室外引流.颅内各部位（硬膜下、硬膜外、脑内等）血肿、脓肿、囊肿的液状物引流。 |  |  | 2016/9/5 0:00:00 | 2021/4/18 0:00:00 |  |  | 颅脑外引流系统（A+C+D双腔) | 颅脑外引流系统（A+C+D双腔)
2102426 | 护理类耗材 | HL044 | 各种类型、各种规格 | 填塞止血材料 | 体外引流系统 | 套 | 国产 | GRED | 山东大正医疗器械股份有限公司 | HS0279 | 山东大正医疗器械股份有限公司 | PVC、PC、PU、PE |  | 国械注准20163660674 |  |  | 国械注准20163660674 | 体外引流系统 | 威海市火炬高新技术产业开发区驾山路70号 | 套件B由引流导管、穿刺针（带针芯）、扩张管、导丝（带助推器）组成;套件C由空气过滤装置、压力调节瓶（可防逆流）、三通阀、滴斗、鲁尔接头及护帽、止液开关、进液管、排气装置、积液袋、圆锥接头（带尾帽）组成; | 适用于蛛网膜下腔出血、硬膜下积液、脑室出血、外伤及术后引起的耳、鼻、手术切口脑脊液漏及颅内感染等的腰椎蛛网膜下腔脑脊液引流置换。 |  |  | 2016/9/5 0:00:00 | 2021/4/18 0:00:00 |  |  | 腰大池持续外引流系统（B+C） | 腰大池持续外引流系统（B+C）
2102428 | 护理类耗材 | HL044 | 各种类型、各种规格 | 填塞止血材料 | 体外引流系统 | 套 | 国产 | GRED | 山东大正医疗器械股份有限公司 | HS0279 | 山东大正医疗器械股份有限公司 | PVC、PC、PU、PE |  | 国械注准20163660674 |  |  | 国械注准20163660674 | 体外引流系统 | 威海市火炬高新技术产业开发区驾山路70号 | 套件B由引流导管、穿刺针（带针芯）、扩张管、导丝（带助推器）组成;套件C由空气过滤装置、刻度挂尺（压力监测）、挂绳、压力调节瓶（可防逆流）、三通阀、滴斗、鲁尔接头及护帽、止液开关、进液管、排气装置、积液袋、圆锥接头（带尾帽）组成;套件D由连接导管、三通阀、圆锥接头、积液袋组成。 | 腰大池持续外引流系统适用于蛛网膜下腔出血、硬膜下积液、脑室出血、外伤及术后引起的耳、鼻、手术切口脑脊液漏及颅内感染等的腰椎蛛网膜下腔脑脊液引流置换。 |  |  | 2016/9/5 0:00:00 | 2021/4/18 0:00:00 |  |  | 腰大池持续外引流系统（B+C+D) | 腰大池持续外引流系统（B+C+D)
2103114 | 护理类耗材 | HL044 | 各种类型、各种规格 | 填塞止血材料 | 一次性使用内窥镜手术冲吸导管 | 套 | 国产 | 运玖 | 江苏健之缘医械科技有限公司 | HS0304 | 江苏健之缘医械科技有限公司 | 聚氯乙烯 |  | 技术要求 |  |  | 苏械注准20152221192 | 一次性使用内窥镜手术冲吸导管 | 扬州市开发区吴洲东路198号102栋2层 | 产品主要由手柄、冲洗管体、抽吸管体、抽吸接头、穿刺头、金属杆、金属杆保护套、截流夹、抽吸阀、冲洗阀、螺纹帽、穿刺头保护套、三通接头（B型配）、弹簧、硅胶密封圈等部件组成。其中冲洗管体、抽吸管体、抽吸接头和金属杆保护套、手柄上软体均采用符合GB 15593-1995 输血（液）器具用软聚氯乙烯塑料制成，穿刺头、截流夹、抽吸阀、冲洗阀、采用符合GB/T 12672-2009 丙烯腈-丁二烯-苯乙烯(ABS)树脂制成，金属杆和弹簧采用不锈钢材料制造，手柄、三通接头（B型配）采用聚碳酸酯（PC）材料制造。产品应无菌。 | 供内窥镜手术作内腔冲洗和吸引用，保证手术视野清晰，及时将血块、污物清洗干净，防止手术污染和术后粘连。 |  |  | 2015/11/9 0:00:00 | 2020/11/8 0:00:00 |  |  | CX-3×280-A、CX-5×280-A、CX-8×280-A、CX-10×280-A、CX-3×330-A、CX-5×330-A、CX-8×330-A、CX-10×330-A、CX-3×420-A、CX-5×420-A、CX-8×420-A、CX-10×420-A | CX-3×280-A、CX-5×280-A、CX-8×280-A、CX-10×280-A、CX-3×330-A、CX-5×330-A、CX-8×330-A、CX-10×330-A、CX-3×420-A、CX-5×420-A、CX-8×420-A、CX-10×420-A
2118693 | 护理类耗材 | HL044 | 各种类型、各种规格 | 填塞止血材料 | 鼻胆引流导管 | 根 | 国产 | 康鸽 | 上海上医康鸽医用器材有限责任公司 | HS0347 | 上海上医康鸽医用器材有限责任公司 | 医用聚乙烯 | 1根/包 | YZB/沪1262-66-2014《鼻胆引流导管》 | No.G2120875788005 |  | 沪食药监械（准）字2014第2660223号 | 鼻胆引流导管 | 上海市同普路1196号/上海市金山区海虹路2718弄88号 | 产品由基座和导管组成，主要材料为医用聚乙烯。 主要性能： 1、外观：光滑无结点、伤痕、杂质等缺陷。 2、导管头端无毛刺。 3、流量：1米高度下，60s内通过不小于3ml的流量液体。 4、产品无菌。 | 产品供经口鼻进入胆管，主要用于胆汁引流，属一次性使用产品。 |  |  | 2014/1/29 0:00:00 | 2018/1/28 0:00:00 |  |  | 胆总管型、左肝管型、右肝管型 规格（F6、F7、F8） | 胆总管型、左肝管型、右肝管型 规格（F6、F7、F8）
2111381 | 护理类耗材 | HL044 | 各种类型、各种规格 | 填塞止血材料 | 一次性医用固定材料 | 卷 | 国产 | 健力源 | 湛江健力源医疗用品有限公司 | HS1031 | 湛江健力源医疗用品有限公司 | 聚酯纤维基布 | 铝塑袋 | YZB/粤湛 0006-2014 |  |  | 粤湛食药监械（准）字2014第1640004号 | 一次性医用固定材料 | 湛江市人人民大道中26号 | 本品由浸渍有水固化聚氨酯的玻璃纤维或聚酯纤维基布组成。通过水固化聚氨酯遇水固化的特点，调节固化剂中稳定剂和催化的比例，达到满足使用要求的固化时间和强度。 | 产品用于整形外科、骨科固定、矫形、肢体矫正、支撑和保护骨骼及软组织，并且适用于去急救固定、骨折和扭伤、韧带拉伤等患者的固定需要。 | 湛江健力源医疗用品有限公司 |  | 2014/5/9 0:00:00 | 2018/5/8 0:00:00 |  | 湛江健力源医疗用品有限公司 | JLY-02-绷带 360cm×7.5cm | 360cm×7.5cm
2111532 | 护理类耗材 | HL044 | 各种类型、各种规格 | 填塞止血材料 | 一次性医用固定材料 | 卷 | 国产 | 健力源 | 湛江健力源医疗用品有限公司 | HS1031 | 湛江健力源医疗用品有限公司 | 聚酯纤维基布 | 铝塑袋 | YZB/粤湛 0006-2014 |  |  | 粤湛食药监械（准）字2014第1640004号 | 一次性医用固定材料 | 湛江市人民大道中26号 | 产品由无纺布袋、套在无纺布袋中的聚氨酯芯、外包装组成。其中无纺布袋由上下两层无纺布缝合组成。聚氨酯芯由浸渍有水固化聚氨酯的玻璃纤维或聚酯纤维基布组成。通过水固化聚氨酯的遇水固化的特点，调节固化剂中稳定剂和催化的比例，达到满足使用要求的固化时间和强度。 | 产品用于整形外科、骨科固定、矫形、肢体矫正、支撑和保护骨骼及软组织，并且适用于去急救固定、骨折和扭伤、韧带拉伤等患者的固定需要。 | 湛江健力源医疗用品有限公司 |  | 2014/5/9 0:00:00 | 2018/5/8 0:00:00 |  | 湛江健力源医疗用品有限公司 | JLY-02-绷带 360cm×10cm | 360cm×10cm
2134474 | 护理类耗材 | HL045 | 各种类型、各种规格 | 医用粘贴敷料 | 医用透明贴膜 | 片 | 国产 | 德骼拜尔 | 武汉德骼拜尔外科植入物有限公司 | HS1575 | 武汉德骼拜尔外科植入物有限公司 | 聚氨脂+丙烯酸 | PVC纸板+高级透析纸 | YZB/国8341-2013《封闭负压引流材料》 | DD600794030001 |  | 国械注准20143662272 | 封闭负压引流材料 | 武汉市洪山区青菱都市工业园青菱河路18号 | 封闭负压引流材料由海绵材料、医用透明贴膜、引流管、冲洗管、接头、引流管夹组成。 | 适用于皮肤、软组织创面负压封闭引流。 |  |  | 2014/12/22 0:00:00 | 2019/12/21 0:00:00 |  |  | 12cm*10cm | FG-12*10
2134475 | 护理类耗材 | HL045 | 各种类型、各种规格 | 医用粘贴敷料 | 医用透明贴膜 | 片 | 国产 | 德骼拜尔 | 武汉德骼拜尔外科植入物有限公司 | HS1575 | 武汉德骼拜尔外科植入物有限公司 | 聚氨脂+丙烯酸 | PVC纸板+高级透析纸 | YZB/国8341-2013《封闭负压引流材料》 | DD600794030001 |  | 国械注准20143662272 | 封闭负压引流材料 | 武汉市洪山区青菱都市工业园青菱河路18号 | 封闭负压引流材料由海绵材料、医用透明贴膜、引流管、冲洗管、接头、引流管夹组成。 | 适用于皮肤、软组织创面负压封闭引流。 |  |  | 2014/12/22 0:00:00 | 2019/12/21 0:00:00 |  |  | 20cm*15cm | FG-20*15
2134476 | 护理类耗材 | HL045 | 各种类型、各种规格 | 医用粘贴敷料 | 医用透明贴膜 | 片 | 国产 | 德骼拜尔 | 武汉德骼拜尔外科植入物有限公司 | HS1575 | 武汉德骼拜尔外科植入物有限公司 | 聚氨脂+丙烯酸 | PVC纸板+高级透析纸 | YZB/国8341-2013《封闭负压引流材料》 | DD600794030001 |  | 国械注准20143662272 | 封闭负压引流材料 | 武汉市洪山区青菱都市工业园青菱河路18号 | 封闭负压引流材料由海绵材料、医用透明贴膜、引流管、冲洗管、接头、引流管夹组成。 | 适用于皮肤、软组织创面负压封闭引流。 |  |  | 2014/12/22 0:00:00 | 2019/12/21 0:00:00 |  |  | 30cm*15cm | FG-30*15
2134477 | 护理类耗材 | HL045 | 各种类型、各种规格 | 医用粘贴敷料 | 医用透明贴膜 | 片 | 国产 | 德骼拜尔 | 武汉德骼拜尔外科植入物有限公司 | HS1575 | 武汉德骼拜尔外科植入物有限公司 | 聚氨脂+丙烯酸 | PVC纸板+高级透析纸 | YZB/国8341-2013《封闭负压引流材料》 | DD600794030001 |  | 国械注准20143662272 | 封闭负压引流材料 | 武汉市洪山区青菱都市工业园青菱河路18号 | 封闭负压引流材料由海绵材料、医用透明贴膜、引流管、冲洗管、接头、引流管夹组成。 | 适用于皮肤、软组织创面负压封闭引流。 |  |  | 2014/12/22 0:00:00 | 2019/12/21 0:00:00 |  |  | 30cm*20cm | 30cm*20cm
2138384 | 护理类耗材 | HL048 | 各种类型、各种规格 | 护创材料 | 一次性使用负压引流护创材料 | 套 | 国产 | 威迅 | 广州华一生物科技有限公司 | HS0115 | 广州华一生物科技有限公司 | PVA |  | YZB/粤1001-2012 |  |  | 粤食药监械(准)字2013第2661396号 | 一次性使用负压引流护创材料 | 广州市天河区沐陂西街19号大院5栋501房 | 由海绵体采用无毒聚乙烯醇（PVA）和聚氨酯（PU）复合而成的海绵（与伤口创面直接接触的材料为聚乙烯醇（PVA））、负压吸盘、引流管、（冲洗管，外接导管，内接导管，卡箍、防漏堵头、Y型三通、止水阀、吸盘连接卡口）组成。 | 适用于患者体表创面引流，促进其愈合。 | 广州华一生物科技有限公司 |  | 2013/12/27 0:00:00 | 2017/12/26 0:00:00 |  |  | HY-A2 | HY-A2
2139483 | 护理类耗材 | HL048 | 各种类型、各种规格 | 护创材料 | 一次性使用负压引流护创材料 | 套 | 国产 | 威迅 | 广州华一生物科技有限公司 | HS0115 | 广州华一生物科技有限公司 | PVA |  | YZB/粤1001-2012 |  |  | 粤食药监械(准)字2013第2661396号 | 一次性使用负压引流护创材料 | 广州市天河区沐陂西街19号大院5栋501房 | 由海绵体采用无毒聚乙烯醇（PVA）和聚氨酯（PU）复合而成的海绵（与伤口创面直接接触的材料为聚乙烯醇（PVA））、负压吸盘、引流管、（冲洗管，外接导管，内接导管，卡箍、防漏堵头、Y型三通、止水阀、吸盘连接卡口）组成。 | 适用于患者体表创面引流，促进其愈合。 | 广州华一生物科技有限公司 |  | 2013/12/27 0:00:00 | 2017/12/26 0:00:00 |  |  | HY-A4 | HY-A4
2139584 | 护理类耗材 | HL048 | 各种类型、各种规格 | 护创材料 | 一次性使用负压引流护创材料 | 套 | 国产 | 威迅 | 广州华一生物科技有限公司 | HS0115 | 广州华一生物科技有限公司 | PVA |  | YZB/粤1001-2012 |  |  | 粤食药监械(准)字2013第2661396号 | 一次性使用负压引流护创材料 | 广州市天河区沐陂西街19号大院5栋501房 | 由海绵体采用无毒聚乙烯醇（PVA）和聚氨酯（PU）复合而成的海绵（与伤口创面直接接触的材料为聚乙烯醇（PVA））、负压吸盘、引流管、（冲洗管，外接导管，内接导管，卡箍、防漏堵头、Y型三通、止水阀、吸盘连接卡口）组成。 | 适用于患者体表创面引流，促进其愈合。 | 广州华一生物科技有限公司 |  | 2013/12/27 0:00:00 | 2017/12/26 0:00:00 |  |  | HY-A5 | HY-A5
2139702 | 护理类耗材 | HL048 | 各种类型、各种规格 | 护创材料 | 一次性使用负压引流护创材料 | 套 | 国产 | 威迅 | 广州华一生物科技有限公司 | HS0115 | 广州华一生物科技有限公司 | PVA |  | YZB/粤1001-2012 |  |  | 粤食药监械(准)字2013第2661396号 | 一次性使用负压引流护创材料 | 广州市天河区沐陂西街19号大院5栋501房 | 由海绵体采用无毒聚乙烯醇（PVA）和聚氨酯（PU）复合而成的海绵（与伤口创面直接接触的材料为聚乙烯醇（PVA））、负压吸盘、引流管、（冲洗管，外接导管，内接导管，卡箍、防漏堵头、Y型三通、止水阀、吸盘连接卡口）组成。 | 适用于患者体表创面引流，促进其愈合。 | 广州华一生物科技有限公司 |  | 2013/12/27 0:00:00 | 2017/12/26 0:00:00 |  |  | HY-A6 | HY-A6
2139704 | 护理类耗材 | HL048 | 各种类型、各种规格 | 护创材料 | 一次性使用负压引流护创材料 | 套 | 国产 | 威迅 | 广州华一生物科技有限公司 | HS0115 | 广州华一生物科技有限公司 | PVA |  | YZB/粤1001-2012 |  |  | 粤食药监械(准)字2013第2661396号 | 一次性使用负压引流护创材料 | 广州市天河区沐陂西街19号大院5栋501房 | 由海绵体采用无毒聚乙烯醇（PVA）和聚氨酯（PU）复合而成的海绵（与伤口创面直接接触的材料为聚乙烯醇（PVA））、负压吸盘、引流管、（冲洗管，外接导管，内接导管，卡箍、防漏堵头、Y型三通、止水阀、吸盘连接卡口）组成。 | 适用于患者体表创面引流，促进其愈合。 | 广州华一生物科技有限公司 |  | 2013/12/27 0:00:00 | 2017/12/26 0:00:00 |  |  | HY-B4 | HY-B4
2139705 | 护理类耗材 | HL048 | 各种类型、各种规格 | 护创材料 | 一次性使用负压引流护创材料 | 套 | 国产 | 威迅 | 广州华一生物科技有限公司 | HS0115 | 广州华一生物科技有限公司 | PVA |  | YZB/粤1001-2012 |  |  | 粤食药监械(准)字2013第2661396号 | 一次性使用负压引流护创材料 | 广州市天河区沐陂西街19号大院5栋501房 | 由海绵体采用无毒聚乙烯醇（PVA）和聚氨酯（PU）复合而成的海绵（与伤口创面直接接触的材料为聚乙烯醇（PVA））、负压吸盘、引流管、（冲洗管，外接导管，内接导管，卡箍、防漏堵头、Y型三通、止水阀、吸盘连接卡口）组成。 | 适用于患者体表创面引流，促进其愈合。 | 广州华一生物科技有限公司 |  | 2013/12/27 0:00:00 | 2017/12/26 0:00:00 |  |  | HY-B2 | HY-B2
2139706 | 护理类耗材 | HL048 | 各种类型、各种规格 | 护创材料 | 一次性使用负压引流护创材料 | 套 | 国产 | 威迅 | 广州华一生物科技有限公司 | HS0115 | 广州华一生物科技有限公司 | PVA |  | YZB/粤1001-2012 |  |  | 粤食药监械(准)字2013第2661396号 | 一次性使用负压引流护创材料 | 广州市天河区沐陂西街19号大院5栋501房 | 由海绵体采用无毒聚乙烯醇（PVA）和聚氨酯（PU）复合而成的海绵（与伤口创面直接接触的材料为聚乙烯醇（PVA））、负压吸盘、引流管、（冲洗管，外接导管，内接导管，卡箍、防漏堵头、Y型三通、止水阀、吸盘连接卡口）组成。 | 适用于患者体表创面引流，促进其愈合。 | 广州华一生物科技有限公司 |  | 2013/12/27 0:00:00 | 2017/12/26 0:00:00 |  |  | HY-B5 | HY-B5
2139707 | 护理类耗材 | HL048 | 各种类型、各种规格 | 护创材料 | 一次性使用负压引流护创材料 | 套 | 国产 | 威迅 | 广州华一生物科技有限公司 | HS0115 | 广州华一生物科技有限公司 | PVA |  | YZB/粤1001-2012 |  |  | 粤食药监械(准)字2013第2661396号 | 一次性使用负压引流护创材料 | 广州市天河区沐陂西街19号大院5栋501房 | 由海绵体采用无毒聚乙烯醇（PVA）和聚氨酯（PU）复合而成的海绵（与伤口创面直接接触的材料为聚乙烯醇（PVA））、负压吸盘、引流管、（冲洗管，外接导管，内接导管，卡箍、防漏堵头、Y型三通、止水阀、吸盘连接卡口）组成。 | 适用于患者体表创面引流，促进其愈合。 | 广州华一生物科技有限公司 |  | 2013/12/27 0:00:00 | 2017/12/26 0:00:00 |  |  | HY-B6 | HY-B6
2139708 | 护理类耗材 | HL048 | 各种类型、各种规格 | 护创材料 | 一次性使用负压引流护创材料 | 套 | 国产 | 威迅 | 广州华一生物科技有限公司 | HS0115 | 广州华一生物科技有限公司 | PVA |  | YZB/粤1001-2012 |  |  | 粤食药监械(准)字2013第2661396号 | 一次性使用负压引流护创材料 | 广州市天河区沐陂西街19号大院5栋501房 | 由海绵体采用无毒聚乙烯醇（PVA）和聚氨酯（PU）复合而成的海绵（与伤口创面直接接触的材料为聚乙烯醇（PVA））、负压吸盘、引流管、（冲洗管，外接导管，内接导管，卡箍、防漏堵头、Y型三通、止水阀、吸盘连接卡口）组成。 | 适用于患者体表创面引流，促进其愈合。 | 广州华一生物科技有限公司 |  | 2013/12/27 0:00:00 | 2017/12/26 0:00:00 |  |  | HY-C3-2 | HY-C3-2
2139709 | 护理类耗材 | HL048 | 各种类型、各种规格 | 护创材料 | 一次性使用负压引流护创材料 | 套 | 国产 | 威迅 | 广州华一生物科技有限公司 | HS0115 | 广州华一生物科技有限公司 | PVA |  | YZB/粤1001-2012 |  |  | 粤食药监械(准)字2013第2661396号 | 一次性使用负压引流护创材料 | 广州市天河区沐陂西街19号大院5栋501房 | 由海绵体采用无毒聚乙烯醇（PVA）和聚氨酯（PU）复合而成的海绵（与伤口创面直接接触的材料为聚乙烯醇（PVA））、负压吸盘、引流管、（冲洗管，外接导管，内接导管，卡箍、防漏堵头、Y型三通、止水阀、吸盘连接卡口）组成。 | 适用于患者体表创面引流，促进其愈合。 | 广州华一生物科技有限公司 |  | 2013/12/27 0:00:00 | 2017/12/26 0:00:00 |  |  | HY-C4-2 | HY-C4-2
2139710 | 护理类耗材 | HL048 | 各种类型、各种规格 | 护创材料 | 一次性使用负压引流护创材料 | 套 | 国产 | 威迅 | 广州华一生物科技有限公司 | HS0115 | 广州华一生物科技有限公司 | PVA |  | YZB/粤1001-2012 |  |  | 粤食药监械(准)字2013第2661396号 | 一次性使用负压引流护创材料 | 广州市天河区沐陂西街19号大院5栋501房 | 由海绵体采用无毒聚乙烯醇（PVA）和聚氨酯（PU）复合而成的海绵（与伤口创面直接接触的材料为聚乙烯醇（PVA））、负压吸盘、引流管、（冲洗管，外接导管，内接导管，卡箍、防漏堵头、Y型三通、止水阀、吸盘连接卡口）组成。 | 适用于患者体表创面引流，促进其愈合。 | 广州华一生物科技有限公司 |  | 2013/12/27 0:00:00 | 2017/12/26 0:00:00 |  |  | HY-C6-2 | HY-C6-2
2139956 | 护理类耗材 | HL048 | 各种类型、各种规格 | 护创材料 | 一次性使用负压引流护创材料 | 套 | 国产 | 威迅 | 广州华一生物科技有限公司 | HS0115 | 广州华一生物科技有限公司 | PVA |  | YZB/粤1001-2012 |  |  | 粤食药监械(准)字2013第2661396号 | 一次性使用负压引流护创材料 | 广州市天河区沐陂西街19号大院5栋501房 | 由海绵体采用无毒聚乙烯醇（PVA）和聚氨酯（PU）复合而成的海绵（与伤口创面直接接触的材料为聚乙烯醇（PVA））、负压吸盘、引流管、（冲洗管，外接导管，内接导管，卡箍、防漏堵头、Y型三通、止水阀、吸盘连接卡口）组成。 | 适用于患者体表创面引流，促进其愈合。 | 广州华一生物科技有限公司 |  | 2013/12/27 0:00:00 | 2017/12/26 0:00:00 |  |  | HY-E2-2 | HY-E2-2
2139957 | 护理类耗材 | HL048 | 各种类型、各种规格 | 护创材料 | 一次性使用负压引流护创材料 | 套 | 国产 | 威迅 | 广州华一生物科技有限公司 | HS0115 | 广州华一生物科技有限公司 | PVA |  | YZB/粤1001-2012 |  |  | 粤食药监械(准)字2013第2661396号 | 一次性使用负压引流护创材料 | 广州市天河区沐陂西街19号大院5栋501房 | 由海绵体采用无毒聚乙烯醇（PVA）和聚氨酯（PU）复合而成的海绵（与伤口创面直接接触的材料为聚乙烯醇（PVA））、负压吸盘、引流管、（冲洗管，外接导管，内接导管，卡箍、防漏堵头、Y型三通、止水阀、吸盘连接卡口）组成。 | 适用于患者体表创面引流，促进其愈合。 | 广州华一生物科技有限公司 |  | 2013/12/27 0:00:00 | 2017/12/26 0:00:00 |  |  | HY-E5-2 | HY-E5-2
2150363 | 护理类耗材 | HL048 | 各种类型、各种规格 | 护创材料 | 一次性使用护创材料 | 片 | 国产 | 创克 | 广州华一生物科技有限公司 | HS0115 | 广州华一生物科技有限公司 | PVA |  | 粤械注准20152641448 |  |  | 粤械注准20152641448 | 一次性使用护创材料 | 广州市天河区沐陂西街19号大院5栋501房 | 产品由PVA海绵，医用聚氨脂贴膜（包括离型纸）组成。 | 适用于医疗单位对体表创面护理时一次性使用。仅适用于真皮浅层及其以上的浅表性创面。 | 广州华一生物科技有限公司 |  | 2015/12/16 0:00:00 | 2020/12/15 0:00:00 |  |  | HY-01-1 | 100mm*70mm*1.8mm
2150364 | 护理类耗材 | HL048 | 各种类型、各种规格 | 护创材料 | 一次性使用护创材料 | 片 | 国产 | 创克 | 广州华一生物科技有限公司 | HS0115 | 广州华一生物科技有限公司 | PVA |  | 粤械注准20152641448 |  |  | 粤械注准20152641448 | 一次性使用护创材料 | 广州市天河区沐陂西街19号大院5栋501房 | 产品由PVA海绵，医用聚氨脂贴膜（包括离型纸）组成。 | 适用于医疗单位对体表创面护理时一次性使用。仅适用于真皮浅层及其以上的浅表性创面。 | 广州华一生物科技有限公司 |  | 2015/12/16 0:00:00 | 2020/12/15 0:00:00 |  |  | HY-01-2 | 100mm*100mm*1.8mm
2150365 | 护理类耗材 | HL048 | 各种类型、各种规格 | 护创材料 | 一次性使用护创材料 | 片 | 国产 | 创克 | 广州华一生物科技有限公司 | HS0115 | 广州华一生物科技有限公司 | PVA |  | 粤械注准20152641448 |  |  | 粤械注准20152641448 | 一次性使用护创材料 | 广州市天河区沐陂西街19号大院5栋501房 | 产品由PVA海绵，医用聚氨脂贴膜（包括离型纸）组成。 | 适用于医疗单位对体表创面护理时一次性使用。仅适用于真皮浅层及其以上的浅表性创面。 | 广州华一生物科技有限公司 |  | 2015/12/16 0:00:00 | 2020/12/15 0:00:00 |  |  | HY-01-3 | 150mm*100mm*1.8mm
2150366 | 护理类耗材 | HL048 | 各种类型、各种规格 | 护创材料 | 一次性使用护创材料 | 片 | 国产 | 创克 | 广州华一生物科技有限公司 | HS0115 | 广州华一生物科技有限公司 | PVA |  | 粤械注准20152641448 |  |  | 粤械注准20152641448 | 一次性使用护创材料 | 广州市天河区沐陂西街19号大院5栋501房 | 产品由PVA海绵，医用聚氨脂贴膜（包括离型纸）组成。 | 适用于医疗单位对体表创面护理时一次性使用。仅适用于真皮浅层及其以上的浅表性创面。 |  |  | 2015/12/16 0:00:00 | 2020/12/15 0:00:00 |  |  | HY-01-4 | 200mm*100mm*1.8mm
2150367 | 护理类耗材 | HL048 | 各种类型、各种规格 | 护创材料 | 一次性使用护创材料 | 片 | 国产 | 创克 | 广州华一生物科技有限公司 | HS0115 | 广州华一生物科技有限公司 | PVA |  | 粤械注准20152641448 |  |  | 粤械注准20152641448 | 一次性使用护创材料 | 广州市天河区沐陂西街19号大院5栋501房 | 产品由PVA海绵，医用聚氨脂贴膜（包括离型纸）组成。 | 适用于医疗单位对体表创面护理时一次性使用。仅适用于真皮浅层及其以上的浅表性创面。 | 广州华一生物科技有限公司 |  | 2015/12/16 0:00:00 | 2020/12/15 0:00:00 |  |  | HY-02-1 | 70mm*50mm*1.8mm
2150368 | 护理类耗材 | HL048 | 各种类型、各种规格 | 护创材料 | 一次性使用护创材料 | 片 | 国产 | 创克 | 广州华一生物科技有限公司 | HS0115 | 广州华一生物科技有限公司 | PVA |  | 粤械注准20152641448 |  |  | 粤械注准20152641448 | 一次性使用护创材料 | 广州市天河区沐陂西街19号大院5栋501房 | 产品由PVA海绵，医用聚氨脂贴膜（包括离型纸）组成。 | 适用于医疗单位对体表创面护理时一次性使用。仅适用于真皮浅层及其以上的浅表性创面。 | 广州华一生物科技有限公司 |  | 2015/12/16 0:00:00 | 2020/12/15 0:00:00 |  |  | HY-02-2 | 100mm*50mm*1.8mm
2150369 | 护理类耗材 | HL048 | 各种类型、各种规格 | 护创材料 | 一次性使用护创材料 | 片 | 国产 | 创克 | 广州华一生物科技有限公司 | HS0115 | 广州华一生物科技有限公司 | PVA |  | 粤械注准20152641448 |  |  | 粤械注准20152641448 | 一次性使用护创材料 | 广州市天河区沐陂西街19号大院5栋501房 | 产品由PVA海绵，医用聚氨脂贴膜（包括离型纸）组成。 | 适用于医疗单位对体表创面护理时一次性使用。仅适用于真皮浅层及其以上的浅表性创面。 | 广州华一生物科技有限公司 |  | 2015/12/16 0:00:00 | 2020/12/15 0:00:00 |  |  | HY-02-3 | 100mm*100mm*1.8mm
2150370 | 护理类耗材 | HL048 | 各种类型、各种规格 | 护创材料 | 一次性使用护创材料 | 片 | 国产 | 创克 | 广州华一生物科技有限公司 | HS0115 | 广州华一生物科技有限公司 | PVA |  | 粤械注准20152641448 |  |  | 粤械注准20152641448 | 一次性使用护创材料 | 广州市天河区沐陂西街19号大院5栋501房 | 产品由PVA海绵，医用聚氨脂贴膜（包括离型纸）组成。 | 适用于医疗单位对体表创面护理时一次性使用。仅适用于真皮浅层及其以上的浅表性创面。 | 广州华一生物科技有限公司 |  | 2015/12/16 0:00:00 | 2020/12/15 0:00:00 |  |  | HY-02-4 | 200mm*50mm*1.8mm
2150371 | 护理类耗材 | HL048 | 各种类型、各种规格 | 护创材料 | 一次性使用护创材料 | 片 | 国产 | 创克 | 广州华一生物科技有限公司 | HS0115 | 广州华一生物科技有限公司 | PVA |  | 粤械注准20152641448 |  |  | 粤械注准20152641448 | 一次性使用护创材料 | 广州市天河区沐陂西街19号大院5栋501房 | 产品由PVA海绵，医用聚氨脂贴膜（包括离型纸）组成。 | 适用于医疗单位对体表创面护理时一次性使用。仅适用于真皮浅层及其以上的浅表性创面。 | 广州华一生物科技有限公司 |  | 2015/12/16 0:00:00 | 2020/12/15 0:00:00 |  |  | HY-03-1 | 30mm*6mm*1.8mm
2150372 | 护理类耗材 | HL048 | 各种类型、各种规格 | 护创材料 | 一次性使用护创材料 | 片 | 国产 | 创克 | 广州华一生物科技有限公司 | HS0115 | 广州华一生物科技有限公司 | PVA |  | 粤械注准20152641448 |  |  | 粤械注准20152641448 | 一次性使用护创材料 | 广州市天河区沐陂西街19号大院5栋501房 | 产品由PVA海绵，医用聚氨脂贴膜（包括离型纸）组成。 | 适用于医疗单位对体表创面护理时一次性使用。仅适用于真皮浅层及其以上的浅表性创面。 | 广州华一生物科技有限公司 |  | 2015/12/16 0:00:00 | 2020/12/15 0:00:00 |  |  | HY-03-2 | 50mm*6mm*1.8mm
2102524 | 护理类耗材 | HL048 | 各种类型、各种规格 | 护创材料 | 一次性使用负压引流护创材料（引流管套装） | 套 | 国产 | 维斯第 | 武汉维斯第医用科技股份有限公司 | HS0397 | 武汉维斯第医用科技股份有限公司 | 聚乙烯醇、医用高分子材料 |  | 注册产品标准 |  |  | 国械注准20143642322 | 一次性使用负压引流护创材料（引流管套装） | 武汉市东西湖区五环南路38号创业中心二号大楼 | 产品由医用泡沫、引流管、医用贴膜、连接头、连接管、夹子、环套胶膜组成，医用泡沫分单层泡沫和双层泡沫，引流管一端带多个侧孔。产品经伽马辐照灭菌。 | 本产品用于负压封闭引流操作，适用于各种皮肤、软组织创面。包括：各种急性创伤，皮肤、软组织缺损；植皮后受皮区应用；各种原因引起的溃疡、褥疮。 |  |  | 2014/12/30 0:00:00 | 2019/12/29 0:00:00 |  |  | VSD-A-1-15×5×1 | VSD-A-1-15×5×1
2102681 | 护理类耗材 | HL048 | 各种类型、各种规格 | 护创材料 | 一次性使用负压引流护创材料（引流管套装） | 套 | 国产 | 维斯第 | 武汉维斯第医用科技股份有限公司 | HS0397 | 武汉维斯第医用科技股份有限公司 | 聚乙烯醇、医用高分子材料 |  | 注册产品标准 |  |  | 国械注准20143642322 | 一次性使用负压引流护创材料（引流管套装） | 武汉市东西湖区五环南路38号创业中心二号大楼 | 产品由医用泡沫、引流管、医用贴膜、连接头、连接管、夹子、环套胶膜组成，医用泡沫分单层泡沫和双层泡沫，引流管一端带多个侧孔。产品经伽马辐照灭菌。 | 本产品用于负压封闭引流操作，适用于各种皮肤、软组织创面。包括：各种急性创伤，皮肤、软组织缺损；植皮后受皮区应用；各种原因引起的溃疡、褥疮。 |  |  | 2014/12/30 0:00:00 | 2019/12/29 0:00:00 |  |  | VSD-A-2-15×10×1 | VSD-A-2-15×10×1
2102682 | 护理类耗材 | HL048 | 各种类型、各种规格 | 护创材料 | 一次性使用负压引流护创材料（引流管套装） | 套 | 国产 | 维斯第 | 武汉维斯第医用科技股份有限公司 | HS0397 | 武汉维斯第医用科技股份有限公司 | 聚乙烯醇、医用高分子材料 |  | 注册产品标准 |  |  | 国械注准20143642322 | 一次性使用负压引流护创材料（引流管套装） | 武汉市东西湖区五环南路38号创业中心二号大楼 | 产品由医用泡沫、引流管、医用贴膜、连接头、连接管、夹子、环套胶膜组成，医用泡沫分单层泡沫和双层泡沫，引流管一端带多个侧孔。产品经伽马辐照灭菌。 | 本产品用于负压封闭引流操作，适用于各种皮肤、软组织创面。包括：各种急性创伤，皮肤、软组织缺损；植皮后受皮区应用；各种原因引起的溃疡、褥疮。 |  |  | 2014/12/30 0:00:00 | 2019/12/29 0:00:00 |  |  | VSD-B-2-17.8×12.6×1 | VSD-B-2-17.8×12.6×1
2102683 | 护理类耗材 | HL048 | 各种类型、各种规格 | 护创材料 | 一次性使用负压引流护创材料（引流管套装） | 套 | 国产 | 维斯第 | 武汉维斯第医用科技股份有限公司 | HS0397 | 武汉维斯第医用科技股份有限公司 | 聚乙烯醇、医用高分子材料 |  | 注册产品标准 |  |  | 国械注准20143642322 | 一次性使用负压引流护创材料（引流管套装） | 武汉市东西湖区五环南路38号创业中心二号大楼 | 产品由医用泡沫、引流管、医用贴膜、连接头、连接管、夹子、环套胶膜组成，医用泡沫分单层泡沫和双层泡沫，引流管一端带多个侧孔。产品经伽马辐照灭菌。 | 本产品用于负压封闭引流操作，适用于各种皮肤、软组织创面。包括：各种急性创伤，皮肤、软组织缺损；植皮后受皮区应用；各种原因引起的溃疡、褥疮。 |  |  | 2014/12/30 0:00:00 | 2019/12/29 0:00:00 |  |  | VSD-B-2-15×10×1 | VSD-B-2-15×10×1
2102684 | 护理类耗材 | HL048 | 各种类型、各种规格 | 护创材料 | 一次性使用负压引流护创材料（引流管套装） | 套 | 国产 | 维斯第 | 武汉维斯第医用科技股份有限公司 | HS0397 | 武汉维斯第医用科技股份有限公司 | 聚乙烯醇、医用高分子材料 |  | 注册产品标准 |  |  | 国械注准20143642322 | 一次性使用负压引流护创材料（引流管套装） | 武汉市东西湖区五环南路38号创业中心二号大楼 | 产品由医用泡沫、引流管、医用贴膜、连接头、连接管、夹子、环套胶膜组成，医用泡沫分单层泡沫和双层泡沫，引流管一端带多个侧孔。产品经伽马辐照灭菌。 | 本产品用于负压封闭引流操作，适用于各种皮肤、软组织创面。包括：各种急性创伤，皮肤、软组织缺损；植皮后受皮区应用；各种原因引起的溃疡、褥疮。 |  |  | 2014/12/30 0:00:00 | 2019/12/29 0:00:00 |  |  | VSD-B-1-15×5×1 | VSD-B-1-15×5×1
2102685 | 护理类耗材 | HL048 | 各种类型、各种规格 | 护创材料 | 一次性使用负压引流护创材料（引流管套装） | 套 | 国产 | 维斯第 | 武汉维斯第医用科技股份有限公司 | HS0397 | 武汉维斯第医用科技股份有限公司 | 聚乙烯醇、医用高分子材料 |  | 注册产品标准 |  |  | 国械注准20143642322 | 一次性使用负压引流护创材料（引流管套装） | 武汉市东西湖区五环南路38号创业中心二号大楼 | 产品由医用泡沫、引流管、医用贴膜、连接头、连接管、夹子、环套胶膜组成，医用泡沫分单层泡沫和双层泡沫，引流管一端带多个侧孔。产品经伽马辐照灭菌。 | 本产品用于负压封闭引流操作，适用于各种皮肤、软组织创面。包括：各种急性创伤，皮肤、软组织缺损；植皮后受皮区应用；各种原因引起的溃疡、褥疮。 |  |  | 2014/12/30 0:00:00 | 2019/12/29 0:00:00 |  |  | VSD-B-1-5×5×1 | VSD-B-1-5×5×1
2102686 | 护理类耗材 | HL048 | 各种类型、各种规格 | 护创材料 | 一次性使用负压引流护创材料（引流管套装） | 套 | 国产 | 维斯第 | 武汉维斯第医用科技股份有限公司 | HS0397 | 武汉维斯第医用科技股份有限公司 | 聚乙烯醇、医用高分子材料 |  | 注册产品标准 |  |  | 国械注准20143642322 | 一次性使用负压引流护创材料（引流管套装） | 武汉市东西湖区五环南路38号创业中心二号大楼 | 产品由医用泡沫、引流管、医用贴膜、连接头、连接管、夹子、环套胶膜组成，医用泡沫分单层泡沫和双层泡沫，引流管一端带多个侧孔。产品经伽马辐照灭菌。 | 本产品用于负压封闭引流操作，适用于各种皮肤、软组织创面。包括：各种急性创伤，皮肤、软组织缺损；植皮后受皮区应用；各种原因引起的溃疡、褥疮。 |  |  | 2014/12/30 0:00:00 | 2019/12/29 0:00:00 |  |  | VSD-C-1-20×3×1 | VSD-C-1-20×3×1
2102687 | 护理类耗材 | HL048 | 各种类型、各种规格 | 护创材料 | 一次性使用负压引流护创材料（引流管套装） | 套 | 国产 | 维斯第 | 武汉维斯第医用科技股份有限公司 | HS0397 | 武汉维斯第医用科技股份有限公司 | 聚乙烯醇、聚氨酯、医用高分子材料 |  | 注册产品标准 |  |  | 国械注准20143642322 | 一次性使用负压引流护创材料（引流管套装） | 武汉市东西湖区五环南路38号创业中心二号大楼 | 产品由医用泡沫、引流管、医用贴膜、连接头、连接管、夹子、环套胶膜组成，医用泡沫分单层泡沫和双层泡沫，引流管一端带多个侧孔。产品经伽马辐照灭菌。 | 本产品用于负压封闭引流操作，适用于各种皮肤、软组织创面。包括：各种急性创伤，皮肤、软组织缺损；植皮后受皮区应用；各种原因引起的溃疡、褥疮。 |  |  | 2014/12/30 0:00:00 | 2019/12/29 0:00:00 |  |  | VSD-D-2-15×28×1 | VSD-D-2-15×28×1
2102688 | 护理类耗材 | HL048 | 各种类型、各种规格 | 护创材料 | 一次性使用负压引流护创材料（引流管套装） | 套 | 国产 | 维斯第 | 武汉维斯第医用科技股份有限公司 | HS0397 | 武汉维斯第医用科技股份有限公司 | 聚乙烯醇、聚氨酯、医用高分子材料 |  | 注册产品标准 |  |  | 国械注准20143642322 | 一次性使用负压引流护创材料（引流管套装） | 武汉市东西湖区五环南路38号创业中心二号大楼 | 产品由医用泡沫、引流管、医用贴膜、连接头、连接管、夹子、环套胶膜组成，医用泡沫分单层泡沫和双层泡沫，引流管一端带多个侧孔。产品经伽马辐照灭菌。 | 本产品用于负压封闭引流操作，适用于各种皮肤、软组织创面。包括：各种急性创伤，皮肤、软组织缺损；植皮后受皮区应用；各种原因引起的溃疡、褥疮。 |  |  | 2014/12/30 0:00:00 | 2019/12/29 0:00:00 |  |  | VSD-D-2-20×15×1 | VSD-D-2-20×15×1
2102689 | 护理类耗材 | HL048 | 各种类型、各种规格 | 护创材料 | 一次性使用负压引流护创材料（引流管套装） | 套 | 国产 | 维斯第 | 武汉维斯第医用科技股份有限公司 | HS0397 | 武汉维斯第医用科技股份有限公司 | 聚乙烯醇、聚氨酯、医用高分子材料 |  | 注册产品标准 |  |  | 国械注准20143642322 | 一次性使用负压引流护创材料（引流管套装） | 武汉市东西湖区五环南路38号创业中心二号大楼 | 产品由医用泡沫、引流管、医用贴膜、连接头、连接管、夹子、环套胶膜组成，医用泡沫分单层泡沫和双层泡沫，引流管一端带多个侧孔。产品经伽马辐照灭菌。 | 本产品用于负压封闭引流操作，适用于各种皮肤、软组织创面。包括：各种急性创伤，皮肤、软组织缺损；植皮后受皮区应用；各种原因引起的溃疡、褥疮。 |  |  | 2014/12/30 0:00:00 | 2019/12/29 0:00:00 |  |  | VSD-D-2-15×10×1 | VSD-D-2-15×10×1
2102690 | 护理类耗材 | HL048 | 各种类型、各种规格 | 护创材料 | 一次性使用负压引流护创材料（引流管套装） | 套 | 国产 | 维斯第 | 武汉维斯第医用科技股份有限公司 | HS0397 | 武汉维斯第医用科技股份有限公司 | 聚乙烯醇、聚氨酯、医用高分子材料 |  | 注册产品标准 |  |  | 国械注准20143642322 | 一次性使用负压引流护创材料（引流管套装） | 武汉市东西湖区五环南路38号创业中心二号大楼 | 产品由医用泡沫、引流管、医用贴膜、连接头、连接管、夹子、环套胶膜组成，医用泡沫分单层泡沫和双层泡沫，引流管一端带多个侧孔。产品经伽马辐照灭菌。 | 本产品用于负压封闭引流操作，适用于各种皮肤、软组织创面。包括：各种急性创伤，皮肤、软组织缺损；植皮后受皮区应用；各种原因引起的溃疡、褥疮。 |  |  | 2014/12/30 0:00:00 | 2019/12/29 0:00:00 |  |  | VSD-D-1-20×5×1 | VSD-D-1-20×5×1
2102691 | 护理类耗材 | HL048 | 各种类型、各种规格 | 护创材料 | 一次性使用负压引流护创材料（引流管套装） | 套 | 国产 | 维斯第 | 武汉维斯第医用科技股份有限公司 | HS0397 | 武汉维斯第医用科技股份有限公司 | 聚乙烯醇、聚氨酯、医用高分子材料 |  | 注册产品标准 |  |  | 国械注准20143642322 | 一次性使用负压引流护创材料（引流管套装） | 武汉市东西湖区五环南路38号创业中心二号大楼 | 产品由医用泡沫、引流管、医用贴膜、连接头、连接管、夹子、环套胶膜组成，医用泡沫分单层泡沫和双层泡沫，引流管一端带多个侧孔。产品经伽马辐照灭菌。 | 本产品用于负压封闭引流操作，适用于各种皮肤、软组织创面。包括：各种急性创伤，皮肤、软组织缺损；植皮后受皮区应用；各种原因引起的溃疡、褥疮。 |  |  | 2014/12/30 0:00:00 | 2019/12/29 0:00:00 |  |  | VSD-D-1-5×5×1 | VSD-D-1-5×5×1
2100066 | 护理类耗材 | HL048 | 各种类型、各种规格 | 护创材料 | 一次性使用负压引流套装 | 套 | 国产 | 常胜 | 常州华森医疗器械有限公司 | HS0412 | 常州华森医疗器械有限公司 | 医用PVC海绵 |  | YZB/国8367-2013《一次性使用负压引流套装》 |  |  | 国食药监械（准）字2014第3660238号 | 一次性使用负压引流套装 | 江苏省武进高新技术产业开发区西湖路9号 | 一次性使用负压引流套装为无源器械，由医用PVA海绵、吸盘、医用贴膜、连接头、连接管路组成。其中，连接头、连接管路为选配件。一次性使用负压引流套装中的医用PVA海绵、吸盘、医用贴膜采用辐照灭菌，以灭菌状态供货，选配件连接头、连接管路以非灭菌状态供货。一次性使用负压引流套装供一次性使用。 | 适用于皮肤、软组织创面的负压封闭引流 | 常州华森医疗器械有限公司 |  | 2014/1/28 0:00:00 | 2018/1/27 0:00:00 |  |  | WSWB-7.5×5 | WSWB-7.5×5
2100067 | 护理类耗材 | HL048 | 各种类型、各种规格 | 护创材料 | 一次性使用负压引流套装 | 套 | 国产 | 常胜 | 常州华森医疗器械有限公司 | HS0412 | 常州华森医疗器械有限公司 | 医用PVC海绵 |  | YZB/国8367-2013《一次性使用负压引流套装》 |  |  | 国食药监械（准）字2014第3660238号 | 一次性使用负压引流套装 | 江苏省武进高新技术产业开发区西湖路9号 | 一次性使用负压引流套装为无源器械，由医用PVA海绵、吸盘、医用贴膜、连接头、连接管路组成。其中，连接头、连接管路为选配件。一次性使用负压引流套装中的医用PVA海绵、吸盘、医用贴膜采用辐照灭菌，以灭菌状态供货，选配件连接头、连接管路以非灭菌状态供货。一次性使用负压引流套装供一次性使用。 | 适用于皮肤、软组织创面的负压封闭引流 | 常州华森医疗器械有限公司 |  | 2014/1/28 0:00:00 | 2018/1/27 0:00:00 |  |  | WSWB-10×5 | WSWB-10×5
2100073 | 护理类耗材 | HL048 | 各种类型、各种规格 | 护创材料 | 一次性使用护创海绵 | 片 | 国产 | 速克 | 广东美捷威通生物科技有限公司 | HS0425 | 广东美捷威通生物科技有限公司 | 聚乙烯醇 |  | YZB/粤1043-2012 《一次性使用护创海绵》 |  |  | 粤食药监械（准）字2014第2640221号 | 一次性使用护创海绵 | 广州市萝岗区开源大道11号A7栋4楼 | 由聚乙烯醇海绵层、聚氨酯贴膜经压缩及合成工艺制成，其中聚氨酯贴膜为外构件。 | 适用于医疗单位对体表创面护理时一次性使用。 |  |  | 2014/2/25 0:00:00 | 2018/2/24 0:00:00 |  |  | MJ-01A1 | 150mm×30mm×1.8mm
2100080 | 护理类耗材 | HL048 | 各种类型、各种规格 | 护创材料 | 一次性使用护创海绵 | 片 | 国产 | 速克 | 广东美捷威通生物科技有限公司 | HS0425 | 广东美捷威通生物科技有限公司 | 聚乙烯醇 | 1套/包 | YZB/粤1043-2012 《一次性使用护创海绵》 |  |  | 粤食药监械（准）字2014第2640221号 | 一次性使用护创海绵 | 广州市萝岗区开源大道11号A7栋4楼 | 由聚乙烯醇海绵层、聚氨酯贴膜经压缩及合成工艺制成，其中聚氨酯贴膜为外构件。 | 适用于医疗单位对体表创面护理时一次性使用。 |  |  | 2014/2/25 0:00:00 | 2018/2/24 0:00:00 |  |  | MJ-01A2 | 150mm×50mm×1.8mm
2100083 | 护理类耗材 | HL048 | 各种类型、各种规格 | 护创材料 | 一次性使用护创海绵 | 片 | 国产 | 速克 | 广东美捷威通生物科技有限公司 | HS0425 | 广东美捷威通生物科技有限公司 | 聚乙烯醇 |  | YZB/粤1043-2012 《一次性使用护创海绵》 |  |  | 粤食药监械（准）字2014第2640221号 | 一次性使用护创海绵 | 广州市萝岗区开源大道11号A7栋4楼 | 由聚乙烯醇海绵层、聚氨酯贴膜经压缩及合成工艺制成，其中聚氨酯贴膜为外构件。 | 适用于医疗单位对体表创面护理时一次性使用。 |  |  | 2014/2/25 0:00:00 | 2018/2/24 0:00:00 |  |  | MJ-01A3 | 100mm×70mm×1.8mm
2100084 | 护理类耗材 | HL048 | 各种类型、各种规格 | 护创材料 | 一次性使用护创海绵 | 片 | 国产 | 速克 | 广东美捷威通生物科技有限公司 | HS0425 | 广东美捷威通生物科技有限公司 | 聚乙烯醇 |  | YZB/粤1043-2012 《一次性使用护创海绵》 |  |  | 粤食药监械（准）字2014第2640221号 | 一次性使用护创海绵 | 广州市萝岗区开源大道11号A7栋4楼 | 由聚乙烯醇海绵层、聚氨酯贴膜经压缩及合成工艺制成，其中聚氨酯贴膜为外构件。 | 适用于医疗单位对体表创面护理时一次性使用。 |  |  | 2014/2/25 0:00:00 | 2018/2/24 0:00:00 |  |  | MJ-01A4 | 150mm×70mm×1.8mm
2100129 | 护理类耗材 | HL048 | 各种类型、各种规格 | 护创材料 | 一次性使用护创海绵 | 片 | 国产 | 速克 | 广东美捷威通生物科技有限公司 | HS0425 | 广东美捷威通生物科技有限公司 | 聚乙烯醇 |  | YZB/粤1043-2012 《一次性使用护创海绵》 |  |  | 粤食药监械（准）字2014第2640221号 | 一次性使用护创海绵 | 广州市萝岗区开源大道11号A7栋4楼 | 由聚乙烯醇海绵层、聚氨酯贴膜经压缩及合成工艺制成，其中聚氨酯贴膜为外构件。 | 适用于医疗单位对体表创面护理时一次性使用。 |  |  | 2014/2/25 0:00:00 | 2018/2/24 0:00:00 |  |  | MJ-01A5 | 200mm×100mm×1.8mm
2100131 | 护理类耗材 | HL048 | 各种类型、各种规格 | 护创材料 | 一次性使用护创海绵 | 片 | 国产 | 速克 | 广东美捷威通生物科技有限公司 | HS0425 | 广东美捷威通生物科技有限公司 | 聚乙烯醇 |  | YZB/粤1043-2012 《一次性使用护创海绵》 |  |  | 粤食药监械（准）字2014第2640221号 | 一次性使用护创海绵 | 广州市萝岗区开源大道11号A7栋4楼 | 由聚乙烯醇海绵层、聚氨酯贴膜经压缩及合成工艺制成，其中聚氨酯贴膜为外构件。 | 适用于医疗单位对体表创面护理时一次性使用。 |  |  | 2014/2/25 0:00:00 | 2018/2/24 0:00:00 |  |  | MJ-01B3 | 100mm×70mm×2.3mm
2100133 | 护理类耗材 | HL048 | 各种类型、各种规格 | 护创材料 | 一次性使用护创海绵 | 片 | 国产 | 速克 | 广东美捷威通生物科技有限公司 | HS0425 | 广东美捷威通生物科技有限公司 | 聚乙烯醇 |  | YZB/粤1043-2012 《一次性使用护创海绵》 |  |  | 粤食药监械（准）字2014第2640221号 | 一次性使用护创海绵 | 广州市萝岗区开源大道11号A7栋4楼 | 由聚乙烯醇海绵层、聚氨酯贴膜经压缩及合成工艺制成，其中聚氨酯贴膜为外构件。 | 适用于医疗单位对体表创面护理时一次性使用。 |  |  | 2014/2/25 0:00:00 | 2018/2/24 0:00:00 |  |  | MJ-01B4 | 150mm×70mm×2.3mm
2100135 | 护理类耗材 | HL048 | 各种类型、各种规格 | 护创材料 | 一次性使用护创海绵 | 片 | 国产 | 速克 | 广东美捷威通生物科技有限公司 | HS0425 | 广东美捷威通生物科技有限公司 | 聚乙烯醇 |  | YZB/粤1043-2012 《一次性使用护创海绵》 |  |  | 粤食药监械（准）字2014第2640221号 | 一次性使用护创海绵 | 广州市萝岗区开源大道11号A7栋4楼 | 由聚乙烯醇海绵层、聚氨酯贴膜经压缩及合成工艺制成，其中聚氨酯贴膜为外构件。 | 适用于医疗单位对体表创面护理时一次性使用。 |  |  | 2014/2/25 0:00:00 | 2018/2/24 0:00:00 |  |  | MJ-01B5 | 200mm×100mm×2.3mm
2100136 | 护理类耗材 | HL048 | 各种类型、各种规格 | 护创材料 | 一次性使用护创海绵 | 片 | 国产 | 速克 | 广东美捷威通生物科技有限公司 | HS0425 | 广东美捷威通生物科技有限公司 | 聚乙烯醇 |  | YZB/粤1043-2012 《一次性使用护创海绵》 |  |  | 粤食药监械（准）字2014第2640221号 | 一次性使用护创海绵 | 广州市萝岗区开源大道11号A7栋4楼 | 由聚乙烯醇海绵层、聚氨酯贴膜经压缩及合成工艺制成，其中聚氨酯贴膜为外构件。 | 适用于医疗单位对体表创面护理时一次性使用。 |  |  | 2014/2/25 0:00:00 | 2018/2/24 0:00:00 |  |  | MJ-01C1 | 30mm×20mm×1.8mm
2100138 | 护理类耗材 | HL048 | 各种类型、各种规格 | 护创材料 | 一次性使用护创海绵 | 片 | 国产 | 速克 | 广东美捷威通生物科技有限公司 | HS0425 | 广东美捷威通生物科技有限公司 | 聚乙烯醇 |  | YZB/粤1043-2012 《一次性使用护创海绵》 |  |  | 粤食药监械（准）字2014第2640221号 | 一次性使用护创海绵 | 广州市萝岗区开源大道11号A7栋4楼 | 由聚乙烯醇海绵层、聚氨酯贴膜经压缩及合成工艺制成，其中聚氨酯贴膜为外构件。 | 适用于医疗单位对体表创面护理时一次性使用。 |  |  | 2014/2/25 0:00:00 | 2018/2/24 0:00:00 |  |  | MJ-01C3 | 30mm×2.3mm
2100139 | 护理类耗材 | HL048 | 各种类型、各种规格 | 护创材料 | 一次性使用护创海绵 | 片 | 国产 | 速克 | 广东美捷威通生物科技有限公司 | HS0425 | 广东美捷威通生物科技有限公司 | 聚乙烯醇 |  | YZB/粤1043-2012 《一次性使用护创海绵》 |  |  | 粤食药监械（准）字2014第2640221号 | 一次性使用护创海绵 | 广州市萝岗区开源大道11号A7栋4楼 | 由聚乙烯醇海绵层、聚氨酯贴膜经压缩及合成工艺制成，其中聚氨酯贴膜为外构件。 | 适用于医疗单位对体表创面护理时一次性使用。 |  |  | 2014/2/25 0:00:00 | 2018/2/24 0:00:00 |  |  | MJ-01C4 | 50mm×2.3mm
2100242 | 护理类耗材 | HL048 | 各种类型、各种规格 | 护创材料 | 一次性负压引流护创材料 | 套 | 国产 | 创康生物 | 山东创康生物科技有限公司 | HS0523 | 山东创康生物科技有限公司 | PVA | 1套/盒，20盒/箱 | YZB/国2353-2014 |  |  | 国食药监械（准）字2014第3660718号 | 一次性负压引流护创材料 | 山东省济南市天桥区济南新材料产业园区梓东大道299号鑫茂齐鲁科技城59号楼一楼东厂房 | 一次性负压引流护创材料由医用海绵、 扁平（或圆形）多孔吸引管、透明透气胶粘贴膜、 吸引连接管、梯形（或吸盘式）接头、Y型接头、止液夹、 蠕动泵管组成。其中医用海绵、透明透气胶粘贴膜、 梯形（或吸盘式）接头、Y型接头、蠕动泵管采用辐射灭菌，扁平（或圆形）多孔吸引管、吸引连接管采用环氧乙烷灭菌，止液夹。 | 配合负压引流装置用于体表、体内和深部组织的各类急性、慢性、难愈合创伤的负压引流封闭式冲洗治疗，以及各种手术后分泌物较多且难愈合的切口的负压引流封闭治疗。 | 山东创康生物科技有限公司 | Shandong Medilogy Co.,Ltd | 2014/5/9 0:00:00 | 2018/5/8 0:00:00 |  |  | PVA-A型 | 8×6×1.2
2100244 | 护理类耗材 | HL048 | 各种类型、各种规格 | 护创材料 | 一次性负压引流护创材料 | 套 | 国产 | 创康生物 | 山东创康生物科技有限公司 | HS0523 | 山东创康生物科技有限公司 | PVA | 1套/盒，20盒/箱 | YZB/国2353-2014 |  |  | 国食药监械（准）字2014第3660718号 | 一次性负压引流护创材料 | 山东省济南市天桥区济南新材料产业园区梓东大道299号鑫茂齐鲁科技城59号楼一楼东厂房 | 一次性负压引流护创材料由医用海绵、 扁平（或圆形）多孔吸引管、透明透气胶粘贴膜、 吸引连接管、梯形（或吸盘式）接头、Y型接头、止液夹、 蠕动泵管组成。其中医用海绵、透明透气胶粘贴膜、 梯形（或吸盘式）接头、Y型接头、蠕动泵管采用辐射灭菌，扁平（或圆形）多孔吸引管、吸引连接管采用环氧乙烷灭菌，止液夹。 | 配合负压引流装置用于体表、体内和深部组织的各类急性、慢性、难愈合创伤的负压引流封闭式冲洗治疗，以及各种手术后分泌物较多且难愈合的切口的负压引流封闭治疗。 | 山东创康生物科技有限公司 | Shandong Medilogy Co.,Ltd | 2014/5/9 0:00:00 | 2018/5/8 0:00:00 |  |  | PVA-A型 | 10×6×1.2
2100245 | 护理类耗材 | HL048 | 各种类型、各种规格 | 护创材料 | 一次性负压引流护创材料 | 套 | 国产 | 创康生物 | 山东创康生物科技有限公司 | HS0523 | 山东创康生物科技有限公司 | PVA | 1套/盒，20盒/箱 | YZB/国2353-2014 |  |  | 国食药监械（准）字2014第3660718号 | 一次性负压引流护创材料 | 山东省济南市天桥区济南新材料产业园区梓东大道299号鑫茂齐鲁科技城59号楼一楼东厂房 | 一次性负压引流护创材料由医用海绵、 扁平（或圆形）多孔吸引管、透明透气胶粘贴膜、 吸引连接管、梯形（或吸盘式）接头、Y型接头、止液夹、 蠕动泵管组成。其中医用海绵、透明透气胶粘贴膜、 梯形（或吸盘式）接头、Y型接头、蠕动泵管采用辐射灭菌，扁平（或圆形）多孔吸引管、吸引连接管采用环氧乙烷灭菌，止液夹。 | 配合负压引流装置用于体表、体内和深部组织的各类急性、慢性、难愈合创伤的负压引流封闭式冲洗治疗，以及各种手术后分泌物较多且难愈合的切口的负压引流封闭治疗。 | 山东创康生物科技有限公司 | Shandong Medilogy Co.,Ltd | 2014/5/9 0:00:00 | 2018/5/8 0:00:00 |  |  | PVA-A型 | 15×5×1.2
2100246 | 护理类耗材 | HL048 | 各种类型、各种规格 | 护创材料 | 一次性负压引流护创材料 | 套 | 国产 | 创康生物 | 山东创康生物科技有限公司 | HS0523 | 山东创康生物科技有限公司 | PVA | 1套/盒，20盒/箱 | YZB/国2353-2014 |  |  | 国食药监械（准）字2014第3660718号 | 一次性负压引流护创材料 | 山东省济南市天桥区济南新材料产业园区梓东大道299号鑫茂齐鲁科技城59号楼一楼东厂房 | 一次性负压引流护创材料由医用海绵、 扁平（或圆形）多孔吸引管、透明透气胶粘贴膜、 吸引连接管、梯形（或吸盘式）接头、Y型接头、止液夹、 蠕动泵管组成。其中医用海绵、透明透气胶粘贴膜、 梯形（或吸盘式）接头、Y型接头、蠕动泵管采用辐射灭菌，扁平（或圆形）多孔吸引管、吸引连接管采用环氧乙烷灭菌，止液夹。 | 配合负压引流装置用于体表、体内和深部组织的各类急性、慢性、难愈合创伤的负压引流封闭式冲洗治疗，以及各种手术后分泌物较多且难愈合的切口的负压引流封闭治疗。 | 山东创康生物科技有限公司 | Shandong Medilogy Co.,Ltd | 2014/5/9 0:00:00 | 2018/5/8 0:00:00 |  |  | PVA-A型 | 15×10×1.2
2100247 | 护理类耗材 | HL048 | 各种类型、各种规格 | 护创材料 | 一次性负压引流护创材料 | 套 | 国产 | 创康生物 | 山东创康生物科技有限公司 | HS0523 | 山东创康生物科技有限公司 | PVA | 1套/盒，20盒/箱 | YZB/国2353-2014 |  |  | 国食药监械（准）字2014第3660718号 | 一次性负压引流护创材料 | 山东省济南市天桥区济南新材料产业园区梓东大道299号鑫茂齐鲁科技城59号楼一楼东厂房 | 一次性负压引流护创材料由医用海绵、 扁平（或圆形）多孔吸引管、透明透气胶粘贴膜、 吸引连接管、梯形（或吸盘式）接头、Y型接头、止液夹、 蠕动泵管组成。其中医用海绵、透明透气胶粘贴膜、 梯形（或吸盘式）接头、Y型接头、蠕动泵管采用辐射灭菌，扁平（或圆形）多孔吸引管、吸引连接管采用环氧乙烷灭菌，止液夹。 | 配合负压引流装置用于体表、体内和深部组织的各类急性、慢性、难愈合创伤的负压引流封闭式冲洗治疗，以及各种手术后分泌物较多且难愈合的切口的负压引流封闭治疗。 | 山东创康生物科技有限公司 | Shandong Medilogy Co.,Ltd | 2014/5/9 0:00:00 | 2018/5/8 0:00:00 |  |  | PVA-A型 | 20×15×1.2
2100249 | 护理类耗材 | HL048 | 各种类型、各种规格 | 护创材料 | 一次性负压引流护创材料 | 套 | 国产 | 创康生物 | 山东创康生物科技有限公司 | HS0523 | 山东创康生物科技有限公司 | PU | 1套/盒，20盒/箱 | YZB/国2353-2014 |  |  | 国食药监械（准）字2014第3660718号 | 一次性负压引流护创材料 | 山东省济南市天桥区济南新材料产业园区梓东大道299号鑫茂齐鲁科技城59号楼一楼东厂房 | 一次性负压引流护创材料由医用海绵、 扁平（或圆形）多孔吸引管、透明透气胶粘贴膜、 吸引连接管、梯形（或吸盘式）接头、Y型接头、止液夹、 蠕动泵管组成。其中医用海绵、透明透气胶粘贴膜、 梯形（或吸盘式）接头、Y型接头、蠕动泵管采用辐射灭菌，扁平（或圆形）多孔吸引管、吸引连接管采用环氧乙烷灭菌，止液夹。 | 配合负压引流装置用于体表、体内和深部组织的各类急性、慢性、难愈合创伤的负压引流封闭式冲洗治疗，以及各种手术后分泌物较多且难愈合的切口的负压引流封闭治疗。 PU材质的敷料是当前欧美国家使用最为广泛的医用敷料。 | 山东创康生物科技有限公司 | Shandong Medilogy Co.,Ltd | 2014/5/9 0:00:00 | 2018/5/8 0:00:00 |  |  | PU-C型 | 单手指双面
2100251 | 护理类耗材 | HL048 | 各种类型、各种规格 | 护创材料 | 一次性负压引流护创材料 | 套 | 国产 | 创康生物 | 山东创康生物科技有限公司 | HS0523 | 山东创康生物科技有限公司 | PU | 1套/盒，20盒/箱 | YZB/国2353-2014 |  |  | 国食药监械（准）字2014第3660718号 | 一次性负压引流护创材料 | 山东省济南市天桥区济南新材料产业园区梓东大道299号鑫茂齐鲁科技城59号楼一楼东厂房 | 一次性负压引流护创材料由医用海绵、 扁平（或圆形）多孔吸引管、透明透气胶粘贴膜、 吸引连接管、梯形（或吸盘式）接头、Y型接头、止液夹、 蠕动泵管组成。其中医用海绵、透明透气胶粘贴膜、 梯形（或吸盘式）接头、Y型接头、蠕动泵管采用辐射灭菌，扁平（或圆形）多孔吸引管、吸引连接管采用环氧乙烷灭菌，止液夹。 | 配合负压引流装置用于体表、体内和深部组织的各类急性、慢性、难愈合创伤的负压引流封闭式冲洗治疗，以及各种手术后分泌物较多且难愈合的切口的负压引流封闭治疗。 PU材质的敷料是当前欧美国家使用最为广泛的医用敷料。 | 山东创康生物科技有限公司 | Shandong Medilogy Co.,Ltd | 2014/5/9 0:00:00 | 2018/5/8 0:00:00 |  |  | PU-C型 | 10×6×1.8
2100252 | 护理类耗材 | HL048 | 各种类型、各种规格 | 护创材料 | 一次性负压引流护创材料 | 套 | 国产 | 创康生物 | 山东创康生物科技有限公司 | HS0523 | 山东创康生物科技有限公司 | PU | 1套/盒，20盒/箱 | YZB/国2353-2014 |  |  | 国食药监械（准）字2014第3660718号 | 一次性负压引流护创材料 | 山东省济南市天桥区济南新材料产业园区梓东大道299号鑫茂齐鲁科技城59号楼一楼东厂房 | 一次性负压引流护创材料由医用海绵、 扁平（或圆形）多孔吸引管、透明透气胶粘贴膜、 吸引连接管、梯形（或吸盘式）接头、Y型接头、止液夹、 蠕动泵管组成。其中医用海绵、透明透气胶粘贴膜、 梯形（或吸盘式）接头、Y型接头、蠕动泵管采用辐射灭菌，扁平（或圆形）多孔吸引管、吸引连接管采用环氧乙烷灭菌，止液夹。 | 配合负压引流装置用于体表、体内和深部组织的各类急性、慢性、难愈合创伤的负压引流封闭式冲洗治疗，以及各种手术后分泌物较多且难愈合的切口的负压引流封闭治疗。 PU材质的敷料是当前欧美国家使用最为广泛的医用敷料。 | 山东创康生物科技有限公司 | Shandong Medilogy Co.,Ltd | 2014/5/9 0:00:00 | 2018/5/8 0:00:00 |  |  | PU-C型 | 15×10×1.8
2100253 | 护理类耗材 | HL048 | 各种类型、各种规格 | 护创材料 | 一次性负压引流护创材料 | 套 | 国产 | 创康生物 | 山东创康生物科技有限公司 | HS0523 | 山东创康生物科技有限公司 | PU | 1套/盒，20盒/箱 | YZB/国2353-2014 |  |  | 国食药监械（准）字2014第3660718号 | 一次性负压引流护创材料 | 山东省济南市天桥区济南新材料产业园区梓东大道299号鑫茂齐鲁科技城59号楼一楼东厂房 | 一次性负压引流护创材料由医用海绵、 扁平（或圆形）多孔吸引管、透明透气胶粘贴膜、 吸引连接管、梯形（或吸盘式）接头、Y型接头、止液夹、 蠕动泵管组成。其中医用海绵、透明透气胶粘贴膜、 梯形（或吸盘式）接头、Y型接头、蠕动泵管采用辐射灭菌，扁平（或圆形）多孔吸引管、吸引连接管采用环氧乙烷灭菌，止液夹。 | 配合负压引流装置用于体表、体内和深部组织的各类急性、慢性、难愈合创伤的负压引流封闭式冲洗治疗，以及各种手术后分泌物较多且难愈合的切口的负压引流封闭治疗。 PU材质的敷料是当前欧美国家使用最为广泛的医用敷料。 | 山东创康生物科技有限公司 | Shandong Medilogy Co.,Ltd | 2014/5/9 0:00:00 | 2018/5/8 0:00:00 |  |  | PU-C | 20×15×1.8
2100254 | 护理类耗材 | HL048 | 各种类型、各种规格 | 护创材料 | 一次性负压引流护创材料 | 套 | 国产 | 创康生物 | 山东创康生物科技有限公司 | HS0523 | 山东创康生物科技有限公司 | PU | 1套/盒，20盒/箱 | YZB/国2353-2014 |  |  | 国食药监械（准）字2014第3660718号 | 一次性负压引流护创材料 | 山东省济南市天桥区济南新材料产业园区梓东大道299号鑫茂齐鲁科技城59号楼一楼东厂房 | 一次性负压引流护创材料由医用海绵、 扁平（或圆形）多孔吸引管、透明透气胶粘贴膜、 吸引连接管、梯形（或吸盘式）接头、Y型接头、止液夹、 蠕动泵管组成。其中医用海绵、透明透气胶粘贴膜、 梯形（或吸盘式）接头、Y型接头、蠕动泵管采用辐射灭菌，扁平（或圆形）多孔吸引管、吸引连接管采用环氧乙烷灭菌，止液夹。 | 配合负压引流装置用于体表、体内和深部组织的各类急性、慢性、难愈合创伤的负压引流封闭式冲洗治疗，以及各种手术后分泌物较多且难愈合的切口的负压引流封闭治疗。 PU材质的敷料是当前欧美国家使用最为广泛的医用敷料。 | 山东创康生物科技有限公司 | Shandong Medilogy Co.,Ltd | 2014/5/9 0:00:00 | 2018/5/8 0:00:00 |  |  | PU-B型 | 10×6×2.4
2100270 | 护理类耗材 | HL048 | 各种类型、各种规格 | 护创材料 | 一次性负压引流护创材料 | 套 | 国产 | 创康生物 | 山东创康生物科技有限公司 | HS0523 | 山东创康生物科技有限公司 | PU | 1套/盒，20盒/箱 | YZB/国2353-2014 |  |  | 国食药监械（准）字2014第3660718号 | 一次性负压引流护创材料 | 山东省济南市天桥区济南新材料产业园区梓东大道299号鑫茂齐鲁科技城59号楼一楼东厂房 | 一次性负压引流护创材料由医用海绵、 扁平（或圆形）多孔吸引管、透明透气胶粘贴膜、 吸引连接管、梯形（或吸盘式）接头、Y型接头、止液夹、 蠕动泵管组成。其中医用海绵、透明透气胶粘贴膜、 梯形（或吸盘式）接头、Y型接头、蠕动泵管采用辐射灭菌，扁平（或圆形）多孔吸引管、吸引连接管采用环氧乙烷灭菌，止液夹。 | 配合负压引流装置用于体表、体内和深部组织的各类急性、慢性、难愈合创伤的负压引流封闭式冲洗治疗，以及各种手术后分泌物较多且难愈合的切口的负压引流封闭治疗。 PU材质的敷料是当前欧美国家使用最为广泛的医用敷料。 | 山东创康生物科技有限公司 | Shandong Medilogy Co.,Ltd | 2014/5/9 0:00:00 | 2018/5/8 0:00:00 |  |  | PU-B型 | 20×15×2.4
2101162 | 护理类耗材 | HL048 | 各种类型、各种规格 | 护创材料 | 丝蛋白创面敷料 | 其他 | 国产 | 丝代异 | 苏州苏豪生物材料科技有限公司 | HS0778 | 苏州苏豪生物材料科技有限公司 | 包装材质：铝塑 产品材质：桑蚕生丝 | 1片/袋 | 产品技术要求：苏械注准20162640234 |  |  | 苏械注准20162640234 | 丝蛋白创面敷料 | 苏州吴中经济开发区田上江路105号 | 丝蛋白创面敷料是由下层和上层组成，上层是医用硅橡胶膜（透明色），下层是丝蛋白微孔材料（白色或淡黄色），其原料采用桑蚕生丝；丝蛋白创面敷料型号为SHF-1型，包含8种规格；收缩性：在50±1℃环境中，≤ 5%；水蒸气透过性：≥500g. m－2；产品应无菌。 | 适用于烧伤创面的修复治疗。 |  |  | 2016/3/25 0:00:00 | 2021/3/24 0:00:00 |  | 江苏省食品药品监督管理局 | SHF-1 100×100（mm） | 100×100（mm）
2102035 | 护理类耗材 | HL048 | 各种类型、各种规格 | 护创材料 | 丝蛋白创面敷料 | 其他 | 国产 | 丝代异 | 苏州苏豪生物材料科技有限公司 | HS0778 | 苏州苏豪生物材料科技有限公司 | 包装材质：铝塑 产品材质：桑蚕生丝 | 1片/袋 | 产品技术要求：苏械注准20162640234 |  |  | 苏械注准20162640234 | 丝蛋白创面敷料 | 苏州吴中经济开发区田上江路105号 | 丝蛋白创面敷料是由上层和下层组成，上层是医用硅橡胶膜(透明色)，下层是丝蛋白微孔材料（白色或淡黄色），其原材料采用桑蚕生丝；丝蛋白创面敷料型号为SHF-1，包含8种规格；收缩性：在50±1℃环境中,≦5%；水蒸气透过性:≧500g.m－2；产品应无菌。 | 适用于烧伤创面的修复治疗。 |  |  | 2016/3/25 0:00:00 | 2021/3/24 0:00:00 |  |  | SHF-1 200×100（mm） | 200×100（mm）
2109085 | 护理类耗材 | HL048 | 各种类型、各种规格 | 护创材料 | 一次性使用负压供给-吸引护创材料 | 套 | 国产 | 适肤态 | 广东泓志生物科技有限公司 | HS0955 | 广东泓志生物科技有限公司 | 聚乙烯醇 | 套/盒 | 粤械注准20152641389 |  |  | 粤械注准20152641389 | 一次性使用负压供给-吸引护创材料 | 汕头市黄山路30街区珠业三街2号三楼2号房 | 由聚乙烯醇-羧甲基壳聚糖复合海绵和一端具多侧孔的冲洗管、引流管组成。 | 用于急性创面、慢性难愈性创面及外科手术后渗出液较多的创面进行引流，为创面提供愈合环境。（仅适用于接触真皮浅层及其以上的浅表性创面）。 | 广东泓志生物科技有限公司 |  | 2015/11/29 0:00:00 | 2020/11/28 0:00:00 |  |  | SFT-Ⅰ-15×7×1.2 | SFT-Ⅰ-15×7×1.2
2109086 | 护理类耗材 | HL048 | 各种类型、各种规格 | 护创材料 | 一次性使用负压供给-吸引护创材料 | 套 | 国产 | 适肤态 | 广东泓志生物科技有限公司 | HS0955 | 广东泓志生物科技有限公司 | 聚乙烯醇 | 套/盒 | 粤械注准20152641389 |  |  | 粤械注准20152641389 | 一次性使用负压供给-吸引护创材料 | 汕头市黄山路30街区珠业三街2号三楼2号房 | 由聚乙烯醇-羧甲基壳聚糖复合海绵和一端具多侧孔的冲洗管、引流管组成。 | 用于急性创面、慢性难愈性创面及外科手术后渗出液较多的创面进行引流，为创面提供愈合环境。（仅适用于接触真皮浅层及其以上的浅表性创面）。 |  |  | 2015/11/29 0:00:00 | 2020/11/28 0:00:00 |  |  | SFT-Ⅰ-15×10×1.2 | SFT-Ⅰ-15×10×1.2
2109157 | 护理类耗材 | HL048 | 各种类型、各种规格 | 护创材料 | 人体生物敷料 | 其他 | 国产 | 桀亚莱福 | 北京桀亚莱福生物技术有限责任公司 | HS1005 | 北京桀亚莱福生物技术有限责任公司 | 同种异体皮 | 片 | YZB/国0123-2012 |  |  | 国械注准20153461508 | 人体生物敷料 | 北京市通州区云景东路68号 | 该产品以同种异体皮为原料，经消毒、戊二醛处理、去污冲洗、伽玛射线辐照等工艺后制成，为保留表皮组织的创面暂时性覆盖材料。产品一次性使用，经伽马射线辐照灭菌。 | 该产品适用于烧（创）伤创面覆盖：浅Ⅱ°、深Ⅱ°、Ⅲ°烧伤、切（削）痂创面、微粒植皮创面的暂时性覆盖治疗。 | 北京桀亚莱福生物技术有限责任公司 | Beijing Jayyalife Biological Technology Co.,Ltd. | 2015/8/25 0:00:00 | 2020/8/24 0:00:00 |  |  | 50~3000(单位：平方厘米），以10平方厘米为间隔 | 50~3000(单位：平方厘米），以10平方厘米为间隔
2109978 | 护理类耗材 | HL048 | 各种类型、各种规格 | 护创材料 | 一次性使用负压引流护创材料包 | 套 | 国产 | 爱得 | 苏州爱得科技发展股份有限公司 | HS1190 | 苏州爱得科技发展股份有限公司 | 医用聚氨酯海绵（PU） | 1套/盒 | YZB/国4652-2014《一次性使用负压引流护创材料包》 | DD601059480001 |  | 国食药监械（准）字2014第3661399号 | 一次性使用负压引流护创材料包 | 张家港市锦丰镇镇南路 | 引流护创材料包由创面敷料（内置负压引流管和冲洗管，负压引流管上带有管夹）、加长引流管路和医用贴膜组成。其中，创面敷料由医用聚氨酯海绵（简称PU)或医用聚乙烯醇海绵（简称PVA)内置软聚氯乙烯负压引流管和软聚氯乙烯冲洗管组成，加长引流管路是由加长引流管、直通、三通组成，加长引流管路和医用贴膜为选配件，一次性使用负压引流护创材料包以灭菌状态供货，产品为一次性使用。 | 适用于皮肤、软组织创面的负压封闭引流，包括用于急性创面，慢性难愈合创面及外科手术后渗出液较多的创面的引液，不适用于腔道内使用 | 苏州爱得科技发展股份有限公司 | SuZhou AND Science&Technology Development Corp. | 2014/7/28 0:00:00 | 2019/7/27 0:00:00 |  |  | AD-1-5×5×1(PU) | AD-1-5×5×1(PU)
2111031 | 护理类耗材 | HL048 | 各种类型、各种规格 | 护创材料 | 一次性使用负压引流护创材料包 | 套 | 国产 | 爱得 | 苏州爱得科技发展股份有限公司 | HS1190 | 苏州爱得科技发展股份有限公司 | 医用聚乙烯醇海绵（PVA） | 1套/盒 | YZB/国4652-2014 《一次性使用负压引流护创材料包》 | DD601059480001 |  | 国食药监械（准）字2014第3661399号 | 一次性使用负压引流护创材料包 | 张家港市锦丰镇镇南路 | 引流护创材料包由创面敷料（内置负压引流管和冲洗管，负压引流管上带有管夹）、加长引流管路和医用贴膜组成。其中，创面敷料由医用聚氨酯海绵（简称PU)或医用聚乙烯醇海绵（简称PVA)内置软聚氯乙烯负压引流管和软聚氯乙烯冲洗管组成，加长引流管路是由加长引流管、直通、三通组成，加长引流管路和医用贴膜为选配件，一次性使用负压引流护创材料包以灭菌状态供货，产品为一次性使用。 | 适用于皮肤、软组织创面的负压封闭引流，包括用于急性创面，慢性难愈合创面及外科手术后渗出液较多的创面的引液，不适用于腔道内使用 | 苏州爱得科技发展股份有限公司 | SuZhou AND Science&Technology Development Corp. | 2014/7/28 0:00:00 | 2019/7/27 0:00:00 |  |  | AD-1-5×5×1(PVA） | AD-1-5×5×1(PVA）
2111032 | 护理类耗材 | HL048 | 各种类型、各种规格 | 护创材料 | 一次性使用负压引流护创材料包 | 套 | 国产 | 爱得 | 苏州爱得科技发展股份有限公司 | HS1190 | 苏州爱得科技发展股份有限公司 | 医用聚氨酯海绵（PU） | 1套/盒 | YZB/国4652-2014 《一次性使用负压引流护创材料包》 | DD601059480001 |  | 国食药监械（准）字2014第3661399号 | 一次性使用负压引流护创材料包 | 张家港市锦丰镇镇南路 | 引流护创材料包由创面敷料（内置负压引流管和冲洗管，负压引流管上带有管夹）、加长引流管路和医用贴膜组成。其中，创面敷料由医用聚氨酯海绵（简称PU)或医用聚乙烯醇海绵（简称PVA)内置软聚氯乙烯负压引流管和软聚氯乙烯冲洗管组成，加长引流管路是由加长引流管、直通、三通组成，加长引流管路和医用贴膜为选配件，一次性使用负压引流护创材料包以灭菌状态供货，产品为一次性使用。 | 适用于皮肤、软组织创面的负压封闭引流，包括用于急性创面，慢性难愈合创面及外科手术后渗出液较多的创面的引液，不适用于腔道内使用 | 苏州爱得科技发展股份有限公司 | SuZhou AND Science&Technology Development Corp. | 2014/7/28 0:00:00 | 2019/7/27 0:00:00 |  |  | AD-1-15×5×1（PU） | AD-1-15×5×1（PU）
2111033 | 护理类耗材 | HL048 | 各种类型、各种规格 | 护创材料 | 一次性使用负压引流护创材料包 | 套 | 国产 | 爱得 | 苏州爱得科技发展股份有限公司 | HS1190 | 苏州爱得科技发展股份有限公司 | 医用聚乙烯醇海绵（PVA） | 1套/盒 | YZB/国4652-2014 《一次性使用负压引流护创材料包》 | DD601059480001 |  | 国食药监械（准）字2014第3661399号 | 一次性使用负压引流护创材料包 | 张家港市锦丰镇镇南路 | 引流护创材料包由创面敷料（内置负压引流管和冲洗管，负压引流管上带有管夹）、加长引流管路和医用贴膜组成。其中，创面敷料由医用聚氨酯海绵（简称PU)或医用聚乙烯醇海绵（简称PVA)内置软聚氯乙烯负压引流管和软聚氯乙烯冲洗管组成，加长引流管路是由加长引流管、直通、三通组成，加长引流管路和医用贴膜为选配件，一次性使用负压引流护创材料包以灭菌状态供货，产品为一次性使用。 | 适用于皮肤、软组织创面的负压封闭引流，包括用于急性创面，慢性难愈合创面及外科手术后渗出液较多的创面的引液，不适用于腔道内使用 | 苏州爱得科技发展股份有限公司 | SuZhou AND Science&Technology Development Corp. | 2014/7/28 0:00:00 | 2019/7/27 0:00:00 |  |  | AD-1-15×5×1（PVA） | AD-1-15×5×1（PVA）
2111034 | 护理类耗材 | HL048 | 各种类型、各种规格 | 护创材料 | 一次性使用负压引流护创材料包 | 套 | 国产 | 爱得 | 苏州爱得科技发展股份有限公司 | HS1190 | 苏州爱得科技发展股份有限公司 | 医用聚氨酯海绵（PU） | 1套/盒 | YZB/国4652-2014 《一次性使用负压引流护创材料包》 | DD601059480001 |  | 国食药监械（准）字2014第3661399号 | 一次性使用负压引流护创材料包 | 张家港市锦丰镇镇南路 | 引流护创材料包由创面敷料（内置负压引流管和冲洗管，负压引流管上带有管夹）、加长引流管路和医用贴膜组成。其中，创面敷料由医用聚氨酯海绵（简称PU)或医用聚乙烯醇海绵（简称PVA)内置软聚氯乙烯负压引流管和软聚氯乙烯冲洗管组成，加长引流管路是由加长引流管、直通、三通组成，加长引流管路和医用贴膜为选配件，一次性使用负压引流护创材料包以灭菌状态供货，产品为一次性使用。 | 适用于皮肤、软组织创面的负压封闭引流，包括用于急性创面，慢性难愈合创面及外科手术后渗出液较多的创面的引液，不适用于腔道内使用 | 苏州爱得科技发展股份有限公司 | SuZhou AND Science&Technology Development Corp. | 2014/7/28 0:00:00 | 2019/7/27 0:00:00 |  |  | AD-2-15×10×1（PU） | AD-2-15×10×1（PU）
2111035 | 护理类耗材 | HL048 | 各种类型、各种规格 | 护创材料 | 一次性使用负压引流护创材料包 | 套 | 国产 | 爱得 | 苏州爱得科技发展股份有限公司 | HS1190 | 苏州爱得科技发展股份有限公司 | 医用聚乙烯醇海绵（PVA） | 1套/盒 | YZB/国4652-2014 《一次性使用负压引流护创材料包》 | DD601059480001 |  | 国食药监械（准）字2014第3661399号 | 一次性使用负压引流护创材料包 | 张家港市锦丰镇镇南路 | 引流护创材料包由创面敷料（内置负压引流管和冲洗管，负压引流管上带有管夹）、加长引流管路和医用贴膜组成。其中，创面敷料由医用聚氨酯海绵（简称PU)或医用聚乙烯醇海绵（简称PVA)内置软聚氯乙烯负压引流管和软聚氯乙烯冲洗管组成，加长引流管路是由加长引流管、直通、三通组成，加长引流管路和医用贴膜为选配件，一次性使用负压引流护创材料包以灭菌状态供货，产品为一次性使用。 | 适用于皮肤、软组织创面的负压封闭引流，包括用于急性创面，慢性难愈合创面及外科手术后渗出液较多的创面的引液，不适用于腔道内使用 | 苏州爱得科技发展股份有限公司 | SuZhou AND Science&Technology Development Corp. | 2014/7/28 0:00:00 | 2019/7/27 0:00:00 |  |  | AD-2-15×10×1（PVA） | AD-2-15×10×1（PVA）
2111036 | 护理类耗材 | HL048 | 各种类型、各种规格 | 护创材料 | 一次性使用负压引流护创材料包 | 套 | 国产 | 爱得 | 苏州爱得科技发展股份有限公司 | HS1190 | 苏州爱得科技发展股份有限公司 | 医用聚氨酯海绵（PU） | 1套/盒 | YZB/国4652-2014 《一次性使用负压引流护创材料包》 | DD601059480001 |  | 国食药监械（准）字2014第3661399号 | 一次性使用负压引流护创材料包 | 张家港市锦丰镇镇南路 | 引流护创材料包由创面敷料（内置负压引流管和冲洗管，负压引流管上带有管夹）、加长引流管路和医用贴膜组成。其中，创面敷料由医用聚氨酯海绵（简称PU)或医用聚乙烯醇海绵（简称PVA)内置软聚氯乙烯负压引流管和软聚氯乙烯冲洗管组成，加长引流管路是由加长引流管、直通、三通组成，加长引流管路和医用贴膜为选配件，一次性使用负压引流护创材料包以灭菌状态供货，产品为一次性使用。 | 适用于皮肤、软组织创面的负压封闭引流，包括用于急性创面，慢性难愈合创面及外科手术后渗出液较多的创面的引液，不适用于腔道内使用 | 苏州爱得科技发展股份有限公司 | SuZhou AND Science&Technology Development Corp. | 2014/7/28 0:00:00 | 2019/7/27 0:00:00 |  |  | AD-2-20×10×1（PU） | AD-2-20×10×1（PU）
2111037 | 护理类耗材 | HL048 | 各种类型、各种规格 | 护创材料 | 一次性使用负压引流护创材料包 | 套 | 国产 | 爱得 | 苏州爱得科技发展股份有限公司 | HS1190 | 苏州爱得科技发展股份有限公司 | 医用聚乙烯醇海绵（PVA） | 1套/盒 | YZB/国4652-2014 《一次性使用负压引流护创材料包》 | DD601059480001 |  | 国食药监械（准）字2014第3661399号 | 一次性使用负压引流护创材料包 | 张家港市锦丰镇镇南路 | 引流护创材料包由创面敷料（内置负压引流管和冲洗管，负压引流管上带有管夹）、加长引流管路和医用贴膜组成。其中，创面敷料由医用聚氨酯海绵（简称PU)或医用聚乙烯醇海绵（简称PVA)内置软聚氯乙烯负压引流管和软聚氯乙烯冲洗管组成，加长引流管路是由加长引流管、直通、三通组成，加长引流管路和医用贴膜为选配件，一次性使用负压引流护创材料包以灭菌状态供货，产品为一次性使用。 | 适用于皮肤、软组织创面的负压封闭引流，包括用于急性创面，慢性难愈合创面及外科手术后渗出液较多的创面的引液，不适用于腔道内使用 | 苏州爱得科技发展股份有限公司 | SuZhou AND Science&Technology Development Corp. | 2014/7/28 0:00:00 | 2019/7/27 0:00:00 |  |  | AD-2-20×10×1（PVA） | AD-2-20×10×1（PVA）
2111038 | 护理类耗材 | HL048 | 各种类型、各种规格 | 护创材料 | 一次性使用负压引流护创材料包 | 套 | 国产 | 爱得 | 苏州爱得科技发展股份有限公司 | HS1190 | 苏州爱得科技发展股份有限公司 | 医用聚氨酯海绵（PU） | 1套/盒 | YZB/国4652-2014 《一次性使用负压引流护创材料包》 | DD601059480001 |  | 国食药监械（准）字2014第3661399号 | 一次性使用负压引流护创材料包 | 张家港市锦丰镇镇南路 | 引流护创材料包由创面敷料（内置负压引流管和冲洗管，负压引流管上带有管夹）、加长引流管路和医用贴膜组成。其中，创面敷料由医用聚氨酯海绵（简称PU)或医用聚乙烯醇海绵（简称PVA)内置软聚氯乙烯负压引流管和软聚氯乙烯冲洗管组成，加长引流管路是由加长引流管、直通、三通组成，加长引流管路和医用贴膜为选配件，一次性使用负压引流护创材料包以灭菌状态供货，产品为一次性使用。 | 适用于皮肤、软组织创面的负压封闭引流，包括用于急性创面，慢性难愈合创面及外科手术后渗出液较多的创面的引液，不适用于腔道内使用 | 苏州爱得科技发展股份有限公司 | SuZhou AND Science&Technology Development Corp. | 2014/7/28 0:00:00 | 2019/7/27 0:00:00 |  |  | AD-1-15×5×1.5（PU） | AD-1-15×5×1.5（PU）
2111039 | 护理类耗材 | HL048 | 各种类型、各种规格 | 护创材料 | 一次性使用负压引流护创材料包 | 套 | 国产 | 爱得 | 苏州爱得科技发展股份有限公司 | HS1190 | 苏州爱得科技发展股份有限公司 | 医用聚乙烯醇海绵（PVA） | 1套/盒 | YZB/国4652-2014 《一次性使用负压引流护创材料包》 | DD601059480001 |  | 国食药监械（准）字2014第3661399号 | 一次性使用负压引流护创材料包 | 张家港市锦丰镇镇南路 | 引流护创材料包由创面敷料（内置负压引流管和冲洗管，负压引流管上带有管夹）、加长引流管路和医用贴膜组成。其中，创面敷料由医用聚氨酯海绵（简称PU)或医用聚乙烯醇海绵（简称PVA)内置软聚氯乙烯负压引流管和软聚氯乙烯冲洗管组成，加长引流管路是由加长引流管、直通、三通组成，加长引流管路和医用贴膜为选配件，一次性使用负压引流护创材料包以灭菌状态供货，产品为一次性使用。 | 适用于皮肤、软组织创面的负压封闭引流，包括用于急性创面，慢性难愈合创面及外科手术后渗出液较多的创面的引液，不适用于腔道内使用 | 苏州爱得科技发展股份有限公司 | SuZhou AND Science&Technology Development Corp. | 2014/7/28 0:00:00 | 2019/7/27 0:00:00 |  |  | AD-1-15×5×1.5（PVA） | AD-1-15×5×1.5（PVA）
2111040 | 护理类耗材 | HL048 | 各种类型、各种规格 | 护创材料 | 一次性使用负压引流护创材料包 | 套 | 国产 | 爱得 | 苏州爱得科技发展股份有限公司 | HS1190 | 苏州爱得科技发展股份有限公司 | 医用聚氨酯海绵（PU） | 1套/盒 | YZB/国4652-2014 《一次性使用负压引流护创材料包》 | DD601059480001 |  | 国食药监械（准）字2014第3661399号 | 一次性使用负压引流护创材料包 | 张家港市锦丰镇镇南路 | 引流护创材料包由创面敷料（内置负压引流管和冲洗管，负压引流管上带有管夹）、加长引流管路和医用贴膜组成。其中，创面敷料由医用聚氨酯海绵（简称PU)或医用聚乙烯醇海绵（简称PVA)内置软聚氯乙烯负压引流管和软聚氯乙烯冲洗管组成，加长引流管路是由加长引流管、直通、三通组成，加长引流管路和医用贴膜为选配件，一次性使用负压引流护创材料包以灭菌状态供货，产品为一次性使用。 | 适用于皮肤、软组织创面的负压封闭引流，包括用于急性创面，慢性难愈合创面及外科手术后渗出液较多的创面的引液，不适用于腔道内使用 | 苏州爱得科技发展股份有限公司 | SuZhou AND Science&Technology Development Corp. | 2014/7/28 0:00:00 | 2019/7/27 0:00:00 |  |  | AD-2-15×10×1.5（PU） | AD-2-15×10×1.5（PU）
2111041 | 护理类耗材 | HL048 | 各种类型、各种规格 | 护创材料 | 一次性使用负压引流护创材料包 | 套 | 国产 | 爱得 | 苏州爱得科技发展股份有限公司 | HS1190 | 苏州爱得科技发展股份有限公司 | 医用聚乙烯醇海绵（PVA） | 1套/盒 | YZB/国4652-2014 《一次性使用负压引流护创材料包》 | DD601059480001 |  | 国食药监械（准）字2014第3661399号 | 一次性使用负压引流护创材料包 | 张家港市锦丰镇镇南路 | 引流护创材料包由创面敷料（内置负压引流管和冲洗管，负压引流管上带有管夹）、加长引流管路和医用贴膜组成。其中，创面敷料由医用聚氨酯海绵（简称PU)或医用聚乙烯醇海绵（简称PVA)内置软聚氯乙烯负压引流管和软聚氯乙烯冲洗管组成，加长引流管路是由加长引流管、直通、三通组成，加长引流管路和医用贴膜为选配件，一次性使用负压引流护创材料包以灭菌状态供货，产品为一次性使用。 | 适用于皮肤、软组织创面的负压封闭引流，包括用于急性创面，慢性难愈合创面及外科手术后渗出液较多的创面的引液，不适用于腔道内使用 | 苏州爱得科技发展股份有限公司 | SuZhou AND Science&Technology Development Corp. | 2014/7/28 0:00:00 | 2019/7/27 0:00:00 |  |  | AD-2-15×10×1.5（PVA） | AD-2-15×10×1.5（PVA）
2111042 | 护理类耗材 | HL048 | 各种类型、各种规格 | 护创材料 | 一次性使用负压引流护创材料包 | 套 | 国产 | 爱得 | 苏州爱得科技发展股份有限公司 | HS1190 | 苏州爱得科技发展股份有限公司 | 医用聚乙烯醇海绵（PU） | 1套/盒 | YZB/国4652-2014 《一次性使用负压引流护创材料包》 | DD601059480001 |  | 国食药监械（准）字2014第3661399号 | 一次性使用负压引流护创材料包 | 张家港市锦丰镇镇南路 | 引流护创材料包由创面敷料（内置负压引流管和冲洗管，负压引流管上带有管夹）、加长引流管路和医用贴膜组成。其中，创面敷料由医用聚氨酯海绵（简称PU)或医用聚乙烯醇海绵（简称PVA)内置软聚氯乙烯负压引流管和软聚氯乙烯冲洗管组成，加长引流管路是由加长引流管、直通、三通组成，加长引流管路和医用贴膜为选配件，一次性使用负压引流护创材料包以灭菌状态供货，产品为一次性使用。 | 适用于皮肤、软组织创面的负压封闭引流，包括用于急性创面，慢性难愈合创面及外科手术后渗出液较多的创面的引液，不适用于腔道内使用 | 苏州爱得科技发展股份有限公司 | SuZhou AND Science&Technology Development Corp. | 2014/7/28 0:00:00 | 2019/7/27 0:00:00 |  |  | AD-2-20×10×1.5（PU） | AD-2-20×10×1.5（PU）
2111044 | 护理类耗材 | HL048 | 各种类型、各种规格 | 护创材料 | 一次性使用负压引流护创材料包 | 套 | 国产 | 爱得 | 苏州爱得科技发展股份有限公司 | HS1190 | 苏州爱得科技发展股份有限公司 | 医用聚乙烯醇海绵（PVA） | 1套/盒 | YZB/国4652-2014 《一次性使用负压引流护创材料包》 | DD601059480001 |  | 国食药监械（准）字2014第3661399号 | 一次性使用负压引流护创材料包 | 张家港市锦丰镇镇南路 | 引流护创材料包由创面敷料（内置负压引流管和冲洗管，负压引流管上带有管夹）、加长引流管路和医用贴膜组成。其中，创面敷料由医用聚氨酯海绵（简称PU)或医用聚乙烯醇海绵（简称PVA)内置软聚氯乙烯负压引流管和软聚氯乙烯冲洗管组成，加长引流管路是由加长引流管、直通、三通组成，加长引流管路和医用贴膜为选配件，一次性使用负压引流护创材料包以灭菌状态供货，产品为一次性使用。 | 适用于皮肤、软组织创面的负压封闭引流，包括用于急性创面，慢性难愈合创面及外科手术后渗出液较多的创面的引液，不适用于腔道内使用 | 苏州爱得科技发展股份有限公司 | SuZhou AND Science&Technology Development Corp. | 2014/7/28 0:00:00 | 2019/7/27 0:00:00 |  |  | AD-2-20×10×1.5（PVA） | AD-2-20×10×1.5（PVA）
2134479 | 护理类耗材 | HL048 | 各种类型、各种规格 | 护创材料 | 封闭负压引流材料 | 片 | 国产 | 德骼拜尔 | 武汉德骼拜尔外科植入物有限公司 | HS1575 | 武汉德骼拜尔外科植入物有限公司 | 聚乙烯醇缩聚树脂 | PVC纸板+高级透析纸 | YZB/国8341-2013《封闭负压引流材料》 | DD600794030001 |  | 国械注准20143662272 | 封闭负压引流材料 | 武汉市洪山区青菱都市工业园青菱河路18号 | 封闭负压引流材料由海绵材料、医用透明贴膜、引流管、冲洗管、接头、引流管夹组成。 | 适用于皮肤、软组织创面负压封闭引流。 |  |  | 2014/12/22 0:00:00 | 2019/12/21 0:00:00 |  |  | 海绵尺寸 长x宽x厚 5x5x1cm | 长*宽*厚 5*5*1cm
2134480 | 护理类耗材 | HL048 | 各种类型、各种规格 | 护创材料 | 封闭负压引流材料 | 片 | 国产 | 德骼拜尔 | 武汉德骼拜尔外科植入物有限公司 | HS1575 | 武汉德骼拜尔外科植入物有限公司 | 聚乙烯醇缩聚树脂 | PVC纸板+高级透析纸 | YZB/国8341-2013《封闭负压引流材料》 | DD600794030001 |  | 国械注准20143662272 | 封闭负压引流材料 | 武汉市洪山区青菱都市工业园青菱河路18号 | 封闭负压引流材料由海绵材料、医用透明贴膜、引流管、冲洗管、接头、引流管夹组成。 | 适用于皮肤、软组织创面负压封闭引流。 |  |  | 2014/12/22 0:00:00 | 2019/12/21 0:00:00 |  |  | 海绵尺寸 长x宽x厚 8x5x1cm | 长*宽*厚 8*5*1cm
2134481 | 护理类耗材 | HL048 | 各种类型、各种规格 | 护创材料 | 封闭负压引流材料 | 片 | 国产 | 德骼拜尔 | 武汉德骼拜尔外科植入物有限公司 | HS1575 | 武汉德骼拜尔外科植入物有限公司 | 聚乙烯醇缩聚树脂 | PVC纸板+高级透析纸 | YZB/国8341-2013《封闭负压引流材料》 | DD600794030001 |  | 国械注准20143662272 | 封闭负压引流材料 | 武汉市洪山区青菱都市工业园青菱河路18号 | 封闭负压引流材料由海绵材料、医用透明贴膜、引流管、冲洗管、接头、引流管夹组成。 | 适用于皮肤、软组织创面负压封闭引流。 |  |  | 2014/12/22 0:00:00 | 2019/12/21 0:00:00 |  |  | 海绵尺寸 长x宽x厚 10x5x1cm | 长*宽*厚 10*5*1cm
2134482 | 护理类耗材 | HL048 | 各种类型、各种规格 | 护创材料 | 封闭负压引流材料 | 片 | 国产 | 德骼拜尔 | 武汉德骼拜尔外科植入物有限公司 | HS1575 | 武汉德骼拜尔外科植入物有限公司 | 聚乙烯醇缩聚树脂 | PVC纸板+高级透析纸 | YZB/国8341-2013《封闭负压引流材料》 | DD600794030001 |  | 国械注准20143662272 | 封闭负压引流材料 | 武汉市洪山区青菱都市工业园青菱河路18号 | 封闭负压引流材料由海绵材料、医用透明贴膜、引流管、冲洗管、接头、引流管夹组成。 | 适用于皮肤、软组织创面负压封闭引流。 |  |  | 2014/12/22 0:00:00 | 2019/12/21 0:00:00 |  |  | 海绵尺寸 长x宽x厚 10x10x1cm | 长*宽*厚 10*10*1cm
2134483 | 护理类耗材 | HL048 | 各种类型、各种规格 | 护创材料 | 封闭负压引流材料 | 片 | 国产 | 德骼拜尔 | 武汉德骼拜尔外科植入物有限公司 | HS1575 | 武汉德骼拜尔外科植入物有限公司 | 聚乙烯醇缩聚树脂 | PVC纸板+高级透析纸 | YZB/国8341-2013《封闭负压引流材料》 | DD600794030001 |  | 国械注准20143662272 | 封闭负压引流材料 | 武汉市洪山区青菱都市工业园青菱河路18号 | 封闭负压引流材料由海绵材料、医用透明贴膜、引流管、冲洗管、接头、引流管夹组成。 | 适用于皮肤、软组织创面负压封闭引流。 |  |  | 2014/12/22 0:00:00 | 2019/12/21 0:00:00 |  |  | 海绵尺寸 长x宽x厚 15x5x1cm | 长*宽*厚 15*5*1cm
2134484 | 护理类耗材 | HL048 | 各种类型、各种规格 | 护创材料 | 封闭负压引流材料 | 片 | 国产 | 德骼拜尔 | 武汉德骼拜尔外科植入物有限公司 | HS1575 | 武汉德骼拜尔外科植入物有限公司 | 聚乙烯醇缩聚树脂 | PVC纸板+高级透析纸 | YZB/国8341-2013《封闭负压引流材料》 | DD600794030001 |  | 国械注准20143662272 | 封闭负压引流材料 | 武汉市洪山区青菱都市工业园青菱河路18号 | 封闭负压引流材料由海绵材料、医用透明贴膜、引流管、冲洗管、接头、引流管夹组成。 | 适用于皮肤、软组织创面负压封闭引流。 |  |  | 2014/12/22 0:00:00 | 2019/12/21 0:00:00 |  |  | 海绵尺寸 长x宽x厚 12x5x1cm | 长*宽*厚 12*5*1cm
2134485 | 护理类耗材 | HL048 | 各种类型、各种规格 | 护创材料 | 封闭负压引流材料 | 片 | 国产 | 德骼拜尔 | 武汉德骼拜尔外科植入物有限公司 | HS1575 | 武汉德骼拜尔外科植入物有限公司 | 聚乙烯醇缩聚树脂 | PVC纸板+高级透析纸 | YZB/国8341-2013《封闭负压引流材料》 | DD600794030001 |  | 国械注准20143662272 | 封闭负压引流材料 | 武汉市洪山区青菱都市工业园青菱河路18号 | 封闭负压引流材料由海绵材料、医用透明贴膜、引流管、冲洗管、接头、引流管夹组成。 | 适用于皮肤、软组织创面负压封闭引流。 |  |  | 2014/12/22 0:00:00 | 2019/12/21 0:00:00 |  |  | 海绵尺寸 长x宽x厚 15x5x2cm | 长*宽*厚 15*5*2cm
2134486 | 护理类耗材 | HL048 | 各种类型、各种规格 | 护创材料 | 封闭负压引流材料 | 片 | 国产 | 德骼拜尔 | 武汉德骼拜尔外科植入物有限公司 | HS1575 | 武汉德骼拜尔外科植入物有限公司 | 聚乙烯醇缩聚树脂 | PVC纸板+高级透析纸 | YZB/国8341-2013《封闭负压引流材料》 | DD600794030001 |  | 国械注准20143662272 | 封闭负压引流材料 | 武汉市洪山区青菱都市工业园青菱河路18号 | 封闭负压引流材料由海绵材料、医用透明贴膜、引流管、冲洗管、接头、引流管夹组成。 | 适用于皮肤、软组织创面负压封闭引流。 |  |  | 2014/12/22 0:00:00 | 2019/12/21 0:00:00 |  |  | 海绵尺寸 长x宽x厚 15x6x1cm | 长*宽*厚 15*6*1cm
2134487 | 护理类耗材 | HL048 | 各种类型、各种规格 | 护创材料 | 封闭负压引流材料 | 片 | 国产 | 德骼拜尔 | 武汉德骼拜尔外科植入物有限公司 | HS1575 | 武汉德骼拜尔外科植入物有限公司 | 聚乙烯醇缩聚树脂 | PVC纸板+高级透析纸 | YZB/国8341-2013《封闭负压引流材料》 | DD600794030001 |  | 国械注准20143662272 | 封闭负压引流材料 | 武汉市洪山区青菱都市工业园青菱河路18号 | 封闭负压引流材料由海绵材料、医用透明贴膜、引流管、冲洗管、接头、引流管夹组成。 | 适用于皮肤、软组织创面负压封闭引流。 |  |  | 2014/12/22 0:00:00 | 2019/12/21 0:00:00 |  |  | 海绵尺寸 长x宽x厚 15x10x1cm | 长*宽*厚 15*10*1cm
2134488 | 护理类耗材 | HL048 | 各种类型、各种规格 | 护创材料 | 封闭负压引流材料 | 片 | 国产 | 德骼拜尔 | 武汉德骼拜尔外科植入物有限公司 | HS1575 | 武汉德骼拜尔外科植入物有限公司 | 聚乙烯醇缩聚树脂 | PVC纸板+高级透析纸 | YZB/国8341-2013《封闭负压引流材料》 | DD600794030001 |  | 国械注准20143662272 | 封闭负压引流材料 | 武汉市洪山区青菱都市工业园青菱河路18号 | 封闭负压引流材料由海绵材料、医用透明贴膜、引流管、冲洗管、接头、引流管夹组成。 | 适用于皮肤、软组织创面负压封闭引流。 |  |  | 2014/12/22 0:00:00 | 2019/12/21 0:00:00 |  |  | 海绵尺寸 长x宽x厚 12x10x1cm | 长*宽*厚 12*10*1cm
2134489 | 护理类耗材 | HL048 | 各种类型、各种规格 | 护创材料 | 封闭负压引流材料 | 片 | 国产 | 德骼拜尔 | 武汉德骼拜尔外科植入物有限公司 | HS1575 | 武汉德骼拜尔外科植入物有限公司 | 聚乙烯醇缩聚树脂 | PVC纸板+高级透析纸 | YZB/国8341-2013《封闭负压引流材料》 | DD600794030001 |  | 国械注准20143662272 | 封闭负压引流材料 | 武汉市洪山区青菱都市工业园青菱河路18号 | 封闭负压引流材料由海绵材料、医用透明贴膜、引流管、冲洗管、接头、引流管夹组成。 | 适用于皮肤、软组织创面负压封闭引流。 |  |  | 2014/12/22 0:00:00 | 2019/12/21 0:00:00 |  |  | 海绵尺寸 长x宽x厚 15x10x2cm | 长*宽*厚 15*10*2cm
2134490 | 护理类耗材 | HL048 | 各种类型、各种规格 | 护创材料 | 封闭负压引流材料 | 片 | 国产 | 德骼拜尔 | 武汉德骼拜尔外科植入物有限公司 | HS1575 | 武汉德骼拜尔外科植入物有限公司 | 聚乙烯醇缩聚树脂 | PVC纸板+高级透析纸 | YZB/国8341-2013《封闭负压引流材料》 | DD600794030001 |  | 国械注准20143662272 | 封闭负压引流材料 | 武汉市洪山区青菱都市工业园青菱河路18号 | 封闭负压引流材料由海绵材料、医用透明贴膜、引流管、冲洗管、接头、引流管夹组成。 | 适用于皮肤、软组织创面负压封闭引流。 |  |  | 2014/12/22 0:00:00 | 2019/12/21 0:00:00 |  |  | 海绵尺寸 长x宽x厚 15x12x1cm | 长*宽*厚 15*12*1cm
2134491 | 护理类耗材 | HL048 | 各种类型、各种规格 | 护创材料 | 封闭负压引流材料 | 片 | 国产 | 德骼拜尔 | 武汉德骼拜尔外科植入物有限公司 | HS1575 | 武汉德骼拜尔外科植入物有限公司 | 聚乙烯醇缩聚树脂 | PVC纸板+高级透析纸 | YZB/国8341-2013《封闭负压引流材料》 | DD600794030001 |  | 国械注准20143662272 | 封闭负压引流材料 | 武汉市洪山区青菱都市工业园青菱河路18号 | 封闭负压引流材料由海绵材料、医用透明贴膜、引流管、冲洗管、接头、引流管夹组成。 | 适用于皮肤、软组织创面负压封闭引流。 |  |  | 2014/12/22 0:00:00 | 2019/12/21 0:00:00 |  |  | 海绵尺寸 长x宽x厚 15x15x1cm | 长*宽*厚 15*15*1cm
2134492 | 护理类耗材 | HL048 | 各种类型、各种规格 | 护创材料 | 封闭负压引流材料 | 片 | 国产 | 德骼拜尔 | 武汉德骼拜尔外科植入物有限公司 | HS1575 | 武汉德骼拜尔外科植入物有限公司 | 聚乙烯醇缩聚树脂 | PVC纸板+高级透析纸 | YZB/国8341-2013《封闭负压引流材料》 | DD600794030001 |  | 国械注准20143662272 | 封闭负压引流材料 | 武汉市洪山区青菱都市工业园青菱河路18号 | 封闭负压引流材料由海绵材料、医用透明贴膜、引流管、冲洗管、接头、引流管夹组成。 | 适用于皮肤、软组织创面负压封闭引流。 |  |  | 2014/12/22 0:00:00 | 2019/12/21 0:00:00 |  |  | 海绵尺寸 长x宽x厚 20x5x1cm | 长*宽*厚 20*5*1cm
2134493 | 护理类耗材 | HL048 | 各种类型、各种规格 | 护创材料 | 封闭负压引流材料 | 片 | 国产 | 德骼拜尔 | 武汉德骼拜尔外科植入物有限公司 | HS1575 | 武汉德骼拜尔外科植入物有限公司 | 聚乙烯醇缩聚树脂 | PVC纸板+高级透析纸 | YZB/国8341-2013《封闭负压引流材料》 | DD600794030001 |  | 国械注准20143662272 | 封闭负压引流材料 | 武汉市洪山区青菱都市工业园青菱河路18号 | 封闭负压引流材料由海绵材料、医用透明贴膜、引流管、冲洗管、接头、引流管夹组成。 | 适用于皮肤、软组织创面负压封闭引流。 |  |  | 2014/12/22 0:00:00 | 2019/12/21 0:00:00 |  |  | 海绵尺寸 长x宽x厚 20x10x1cm | 长*宽*厚 20*10*1cm
2134494 | 护理类耗材 | HL048 | 各种类型、各种规格 | 护创材料 | 封闭负压引流材料 | 片 | 国产 | 德骼拜尔 | 武汉德骼拜尔外科植入物有限公司 | HS1575 | 武汉德骼拜尔外科植入物有限公司 | 聚乙烯醇缩聚树脂 | PVC纸板+高级透析纸 | YZB/国8341-2013《封闭负压引流材料》 | DD600794030001 |  | 国械注准20143662272 | 封闭负压引流材料 | 武汉市洪山区青菱都市工业园青菱河路18号 | 封闭负压引流材料由海绵材料、医用透明贴膜、引流管、冲洗管、接头、引流管夹组成。 | 适用于皮肤、软组织创面负压封闭引流。 |  |  | 2014/12/22 0:00:00 | 2019/12/21 0:00:00 |  |  | 海绵尺寸 长x宽x厚 20x15x1cm | 长*宽*厚 20*15*1cm
2134495 | 护理类耗材 | HL048 | 各种类型、各种规格 | 护创材料 | 封闭负压引流材料 | 片 | 国产 | 德骼拜尔 | 武汉德骼拜尔外科植入物有限公司 | HS1575 | 武汉德骼拜尔外科植入物有限公司 | 聚乙烯醇缩聚树脂 | PVC纸板+高级透析纸 | YZB/国8341-2013《封闭负压引流材料》 | DD600794030001 |  | 国械注准20143662272 | 封闭负压引流材料 | 武汉市洪山区青菱都市工业园青菱河路18号 | 封闭负压引流材料由海绵材料、医用透明贴膜、引流管、冲洗管、接头、引流管夹组成。 | 适用于皮肤、软组织创面负压封闭引流。 |  |  | 2014/12/22 0:00:00 | 2019/12/21 0:00:00 |  |  | 海绵尺寸 长x宽x厚 30x20x1cm | 长*宽*厚 30*20*1
2121341 | 护理类耗材 | HL048 | 各种类型、各种规格 | 护创材料 | 无菌生物护创膜 | 片 | 国产 | 得膜建 | 冠昊生物科技股份有限公司 | HS1926 | 冠昊生物科技股份有限公司 | 猪心包膜 |  | 《无菌生物护创膜》产品技术要求 |  |  | 国械注准20163642459 | 无菌生物护创膜 | 广东省广州市萝岗区玉岩路12号 | 无菌生物护创膜(简称护创膜)是无色(或浅黄色)、透明(或半透明)的生物薄膜。取材于猪的内脏膜，经除抗原等一系列生化处理及病毒灭活而制成。本品的基本成分是以膜形态存在的胶原蛋白，保持生物膜的基本结构，具有柔韧性及透气性。 | 用于皮肤Ⅰ、Ⅱ度烧伤、烫伤及创伤、皮肤缺损所致深浅创面治疗。 |  |  | 2016/12/13 0:00:00 | 2021/12/12 0:00:00 |  |  | 8cm*12cm | SL-H-0812
2127908 | 护理类耗材 | HL048 | 各种类型、各种规格 | 护创材料 | 无菌生物护创膜 | 片 | 国产 | 得膜建 | 冠昊生物科技股份有限公司 | HS1926 | 冠昊生物科技股份有限公司 | 猪心包膜 | 无菌密封袋+纸盒 | 《无菌生物护创膜》产品技术要求 |  |  | 国械注准20163642459 | 无菌生物护创膜 | 广东省广州市萝岗区玉岩路12号 | 无菌生物护创膜(简称护创膜)是无色(或浅黄色)、透明(或半透明)的生物薄膜。取材于猪的内脏膜，经除抗原等一系列生化处理及病毒灭活而制成。本品的基本成分是以膜形态存在的胶原蛋白，保持生物膜的基本结构，具有柔韧性及透气性。 | 用于皮肤Ⅰ、Ⅱ度烧伤、烫伤及创伤、皮肤缺损所致深浅创面治疗。 |  |  | 2016/12/13 0:00:00 | 2021/12/12 0:00:00 |  |  | 10cm*22cm | SL-H-1022
2127909 | 护理类耗材 | HL048 | 各种类型、各种规格 | 护创材料 | 无菌生物护创膜 | 片 | 国产 | 得膜建 | 冠昊生物科技股份有限公司 | HS1926 | 冠昊生物科技股份有限公司 | 猪心包膜 | 无菌密封袋+纸盒 | 《无菌生物护创膜》产品技术要求 |  |  | 国械注准20163642459 | 无菌生物护创膜 | 广东省广州市萝岗区玉岩路12号 | 无菌生物护创膜(简称护创膜)是无色(或浅黄色)、透明(或半透明)的生物薄膜。取材于猪的内脏膜，经除抗原等一系列生化处理及病毒灭活而制成。本品的基本成分是以膜形态存在的胶原蛋白，保持生物膜的基本结构，具有柔韧性及透气性。 | 用于皮肤Ⅰ、Ⅱ度烧伤、烫伤及创伤、皮肤缺损所致深浅创面治疗。 |  |  | 2016/12/13 0:00:00 | 2021/12/12 0:00:00 |  |  | 8cm*20cm | SL-H-0820
2115454 | 护理类耗材 | HL057 | 各种类型、各种规格 | 一次性使用胸（腹）腔穿刺引流包 | 一次性使用无菌中心静脉导管及附件 | 套 | 国产 | 洛瑞 | 深圳市顺美医疗股份有限公司 | HS0012 | 深圳市顺美医疗股份有限公司 | TPU | 1套/包 | 无 | HD601078600001 |  | 国械注准20173770347 | 一次性使用无菌中心静脉导管及附件 | 深圳市龙岗区龙岗街道宝龙社区锦龙一路八号B栋401 | 一次性使用无菌中心静脉导管及附件由基本配置和选用配置组成。基本配置：中心静脉导管、穿刺针、导丝、扩张管。选用配置：一次性使用无菌注射器、一次性使用无菌注射针、手术刀片、肝素帽、蝴蝶夹、消毒刷、中单、小单、孔巾、脱脂棉纱布、带线缝合针、医用手套、敷贴。产品经环氧乙烷灭菌，为一次性使用。 | 本产品用于经中心静脉输入药液或抽取血样或用于压力测量。 |  |  | 2017/3/3 0:00:00 | 2022/3/2 0:00:00 |  |  | 8F 12F | 8F、12F
2501294 | 护理类耗材 | HL057 | 各种类型、各种规格 | 一次性使用胸（腹）腔穿刺引流包 | 一次性使用留置引流导管包 | 套 | 国产 | 运玖 | 江苏健之缘医械科技有限公司 | HS0304 | 江苏健之缘医械科技有限公司 | 聚氨酯 |  | 技术要求 |  |  | 苏械注准20152661195 | 一次性使用留置引流导管包 | 扬州市开发区吴洲东路198号102栋2层 | 产品主要由引流导管（带接头）、带线引流导管（带接头）、连接管、固定装置、导引芯、手术刀、带线缝合针、导丝、脱脂纱布片、扶直管、扩皮管/针、洞巾、医用手套、中单、内套管/针、自贴敷料、引流连接管等组成。 引流导管和引流连接管管体材料采用医用聚氨酯材料制成，连接管采用符合GB 15593-1995 输血（液）器具用软聚氯乙烯塑料制成。导引芯采用铝合金材料制造。固定装置采用硅橡胶和聚丙烯材料制成。接头采用聚碳酸酯材料、符合GB/T 12672-2009 丙烯腈-丁二烯-苯乙烯(ABS)树脂材料制成。内套管/针的管体、扩皮针管体、导丝采用符合YY/T0294.1-2005《外科器械 金属材料 第1部分：不锈钢》标准的医用不锈钢材料制造。扩皮管的管体和扶直管采用聚丙烯材料制造。导丝如有涂层，涂层材料为聚四氟乙烯。带线缝合针材料采用符合YY/T0294.1-2005《外科器械 金属材料 第1部分：不锈钢》标准的医用不锈钢材料和锦纶线制造。 脱脂纱布片采用符合YY0331-2006的脱脂棉纱布制成。 洞巾和中单采用无纺布和薄膜热合而成。医用手套采用医用橡胶乳胶制成。自贴式敷料材料医用压敏胶涂在聚氨酯薄膜表面，再覆以离型纸而成。 手术刀刀片采用模具钢材料制成，刀柄采用ABS材料制成。 产品应无菌。 | 适用于体腔内积液积脓的留置引流。 |  |  | 2015/11/9 0:00:00 | 2020/11/8 0:00:00 |  |  | ZⅠ-7Fr-250 、ZⅠ-8.5Fr-250、ZⅠ-10Fr-250、ZⅠ-12Fr-250 | ZⅠ-7Fr-250 、ZⅠ-8.5Fr-250、ZⅠ-10Fr-250、ZⅠ-12Fr-250
2501295 | 护理类耗材 | HL057 | 各种类型、各种规格 | 一次性使用胸（腹）腔穿刺引流包 | 一次性使用留置引流导管包 | 套 | 国产 | 运玖 | 江苏健之缘医械科技有限公司 | HS0304 | 江苏健之缘医械科技有限公司 | 聚氨酯 |  | 技术要求 |  |  | 苏械注准20152661195 | 一次性使用留置引流导管包 | 扬州市开发区吴洲东路198号102栋2层 | 产品主要由引流导管（带接头）、带线引流导管（带接头）、连接管、固定装置、导引芯、手术刀、带线缝合针、导丝、脱脂纱布片、扶直管、扩皮管/针、洞巾、医用手套、中单、内套管/针、自贴敷料、引流连接管等组成。 引流导管和引流连接管管体材料采用医用聚氨酯材料制成，连接管采用符合GB 15593-1995 输血（液）器具用软聚氯乙烯塑料制成。导引芯采用铝合金材料制造。固定装置采用硅橡胶和聚丙烯材料制成。接头采用聚碳酸酯材料、符合GB/T 12672-2009 丙烯腈-丁二烯-苯乙烯(ABS)树脂材料制成。内套管/针的管体、扩皮针管体、导丝采用符合YY/T0294.1-2005《外科器械 金属材料 第1部分：不锈钢》标准的医用不锈钢材料制造。扩皮管的管体和扶直管采用聚丙烯材料制造。导丝如有涂层，涂层材料为聚四氟乙烯。带线缝合针材料采用符合YY/T0294.1-2005《外科器械 金属材料 第1部分：不锈钢》标准的医用不锈钢材料和锦纶线制造。 脱脂纱布片采用符合YY0331-2006的脱脂棉纱布制成。 洞巾和中单采用无纺布和薄膜热合而成。医用手套采用医用橡胶乳胶制成。自贴式敷料材料医用压敏胶涂在聚氨酯薄膜表面，再覆以离型纸而成。 手术刀刀片采用模具钢材料制成，刀柄采用ABS材料制成。 产品应无菌。 | 适用于体腔内积液积脓的留置引流。 |  |  | 2015/11/9 0:00:00 | 2020/11/8 0:00:00 |  |  | ZⅠ-16Fr-280、ZⅠ-20Fr-280 、ZⅠ-24Fr-280、ZⅠ-28Fr-280、ZⅠ-16Fr-310、ZⅠ-20Fr-310 、ZⅠ-24Fr-310、ZⅠ-28Fr-310 | ZⅠ-16Fr-280、ZⅠ-20Fr-280 、ZⅠ-24Fr-280、ZⅠ-28Fr-280、ZⅠ-16Fr-310、ZⅠ-20Fr-310 、ZⅠ-24Fr-310、ZⅠ-28Fr-310
2502164 | 护理类耗材 | HL057 | 各种类型、各种规格 | 一次性使用胸（腹）腔穿刺引流包 | 一次性使用留置引流导管包 | 套 | 国产 | 运玖 | 江苏健之缘医械科技有限公司 | HS0304 | 江苏健之缘医械科技有限公司 | 聚氨酯 |  | 技术要求 |  |  | 苏械注准20152661195 | 一次性使用留置引流导管包 | 扬州市开发区吴洲东路198号102栋2层 | 产品主要由引流导管（带接头）、带线引流导管（带接头）、连接管、固定装置、导引芯、手术刀、带线缝合针、导丝、脱脂纱布片、扶直管、扩皮管/针、洞巾、医用手套、中单、内套管/针、自贴敷料、引流连接管等组成。 引流导管和引流连接管管体材料采用医用聚氨酯材料制成，连接管采用符合GB 15593-1995 输血（液）器具用软聚氯乙烯塑料制成。导引芯采用铝合金材料制造。固定装置采用硅橡胶和聚丙烯材料制成。接头采用聚碳酸酯材料、符合GB/T 12672-2009 丙烯腈-丁二烯-苯乙烯(ABS)树脂材料制成。内套管/针的管体、扩皮针管体、导丝采用符合YY/T0294.1-2005《外科器械 金属材料 第1部分：不锈钢》标准的医用不锈钢材料制造。扩皮管的管体和扶直管采用聚丙烯材料制造。导丝如有涂层，涂层材料为聚四氟乙烯。带线缝合针材料采用符合YY/T0294.1-2005《外科器械 金属材料 第1部分：不锈钢》标准的医用不锈钢材料和锦纶线制造。 脱脂纱布片采用符合YY0331-2006的脱脂棉纱布制成。 洞巾和中单采用无纺布和薄膜热合而成。医用手套采用医用橡胶乳胶制成。自贴式敷料材料医用压敏胶涂在聚氨酯薄膜表面，再覆以离型纸而成。 手术刀刀片采用模具钢材料制成，刀柄采用ABS材料制成。 产品应无菌。 | 适用于体腔内积液积脓的留置引流。 |  |  | 2015/11/9 0:00:00 | 2020/11/8 0:00:00 |  |  | ZⅢ-16Fr-250、ZⅢ-20Fr-250、ZⅢ-24Fr-250、ZⅢ-28Fr-250、ZⅢ-16Fr-300、ZⅢ-20Fr-300、ZⅢ-24Fr-300、ZⅢ-28Fr-300 | ZⅢ-16Fr-250、ZⅢ-20Fr-250、ZⅢ-24Fr-250、ZⅢ-28Fr-250、ZⅢ-16Fr-300、ZⅢ-20Fr-300、ZⅢ-24Fr-300、ZⅢ-28Fr-300
2509898 | 护理类耗材 | HL057 | 各种类型、各种规格 | 一次性使用胸（腹）腔穿刺引流包 | 一次性使用无菌胸腔穿刺包 | 套 | 国产 | 艾贝尔/百合 | 广东百合医疗科技股份有限公司 | HS0335 | 广东百合医疗科技股份有限公司 | 聚氨酯、硅橡胶、聚碳酸酯、聚丙烯、不锈钢 |  | YZB/国7993-2013 | HD601021730001 |  | 国食药监械（准）字2014第3660166号（更） | 一次性无菌留置引流导管及附件 | 佛山市南海区桃园东路89号 | 一次性无菌留置引流导管及附件由基本配置和选用器械配置组成，其基本配置有：留置引流导管（带止流夹）、导引穿刺针、导丝（配导丝控制手柄）、扩张器。选用器械配置有：一次性使用无菌注射器、一次性使用无菌注射针、无菌塑柄手术刀、带线缝合针、一次性使用导丝控制手柄、一次性使用灭菌橡胶外科手套、消毒刷、粘贴伤口敷料、医用纱布、医用棉球、一次性使用非织造布用品包（洞巾）、一次性使用非织布用品包（中单）、输液接头、一次性无菌旋塞、一次性无菌引流控制连接管。留置引流导管的管体、连接座采用聚氨酯制造；外延管采用聚氨酯或硅胶制造；外延管接头、穿刺针接头采用聚碳酸酯制造；扩张器接头及管体采用聚丙烯制造；导丝、穿刺针针管采用不锈钢制造。留置引流导管具有X射线不穿透性。 | 该产品在临床上用于胸、腹腔内积气、积液、积脓的引流。产品与人体作用时间不超过30天。 |  |  | 2014/3/13 0:00:00 | 2018/1/20 0:00:00 |  |  | 4F、5F、6F、8F、10F、12F、14F、16F弯型 | 4F、5F、6F、8F、10F、12F、14F、16F；材质：聚氨酯、硅橡胶、聚碳酸酯、聚丙烯、不锈钢；其他描述：聚氨酯、聚碳酸酯、聚丙烯、镍钛导丝（导管柔软，不致粘连堵塞，不打折，防吸壁防堵管，引流范围增大）
2509899 | 护理类耗材 | HL057 | 各种类型、各种规格 | 一次性使用胸（腹）腔穿刺引流包 | 一次性使用无菌胸腔穿刺包 | 套 | 国产 | 艾贝尔/百合 | 广东百合医疗科技股份有限公司 | HS0335 | 广东百合医疗科技股份有限公司 | 聚氨酯、硅橡胶、聚碳酸酯、聚丙烯、不锈钢 |  | YZB/国7993-2013 | HD601021730001 |  | 国食药监械（准）字2014第3660166号（更） | 一次性无菌留置引流导管及附件 | 佛山市南海区桃园东路89号 | 一次性无菌留置引流导管及附件由基本配置和选用器械配置组成，其基本配置有：留置引流导管（带止流夹）、导引穿刺针、导丝（配导丝控制手柄）、扩张器。选用器械配置有：一次性使用无菌注射器、一次性使用无菌注射针、无菌塑柄手术刀、带线缝合针、一次性使用导丝控制手柄、一次性使用灭菌橡胶外科手套、消毒刷、粘贴伤口敷料、医用纱布、医用棉球、一次性使用非织造布用品包（洞巾）、一次性使用非织布用品包（中单）、输液接头、一次性无菌旋塞、一次性无菌引流控制连接管。留置引流导管的管体、连接座采用聚氨酯制造；外延管采用聚氨酯或硅胶制造；外延管接头、穿刺针接头采用聚碳酸酯制造；扩张器接头及管体采用聚丙烯制造；导丝、穿刺针针管采用不锈钢制造。留置引流导管具有X射线不穿透性。 | 该产品在临床上用于胸、腹腔内积气、积液、积脓的引流。产品与人体作用时间不超过30天。 |  |  | 2014/3/13 0:00:00 | 2018/1/20 0:00:00 |  |  | 4F、5F、6F、8F、10F、12F、14F、16F 曲型 | 4F、5F、6F、8F、10F、12F、14F、16F；材质：聚氨酯、硅橡胶、聚碳酸酯、聚丙烯、不锈钢；其他描述：聚氨酯、聚碳酸酯、聚丙烯、镍钛导丝（导管柔软，不致粘连堵塞，不打折，防吸壁防堵管，引流范围增大）
2118636 | 护理类耗材 | HL057 | 各种类型、各种规格 | 一次性使用胸（腹）腔穿刺引流包 | 胸腔闭式引流包 | 套 | 国产 | 康鸽 | 上海上医康鸽医用器材有限责任公司 | HS0347 | 上海上医康鸽医用器材有限责任公司 | 聚氨酯 | 1套/包 | YZB/国 2793-2014《胸腔闭式引流包》 |  |  | 国食药监械（准）字2014第3660885号 | 胸腔闭式引流包 | 金山区海虹路2718弄88号 | Ⅰ型为单腔引流管。引流管采用聚氨酯材料制造。 | 该产品用于野战条件、现场急救以及医院外科手术后胸腔内积血、积气地排出引流、属一次性使用产品。 |  |  | 2014/5/20 0:00:00 | 2018/5/19 0:00:00 |  |  | I型 | I型
2118637 | 护理类耗材 | HL057 | 各种类型、各种规格 | 一次性使用胸（腹）腔穿刺引流包 | 胸腔闭式引流包 | 套 | 国产 | 康鸽 | 上海上医康鸽医用器材有限责任公司 | HS0347 | 上海上医康鸽医用器材有限责任公司 | 聚氨酯、医用304不锈钢 | 1套/包 | YZB/国 2793-2014《胸腔闭式引流包》 |  |  | 国食药监械（准）字2014第3660885号 | 胸腔闭式引流包 | 金山区海虹路2718弄88号 | Ⅱ（A）为单腔引流管配胸针。胸针采用医用304不锈钢材料制造。引流管采用聚氨酯材料制造。 | 该产品用于野战条件、现场急救以及医院外科手术后胸腔内积血、积气地排出引流、属一次性使用产品。 |  |  | 2014/5/20 0:00:00 | 2018/5/19 0:00:00 |  |  | II型（A） | II型（A）
2118638 | 护理类耗材 | HL057 | 各种类型、各种规格 | 一次性使用胸（腹）腔穿刺引流包 | 胸腔闭式引流包 | 套 | 国产 | 康鸽 | 上海上医康鸽医用器材有限责任公司 | HS0347 | 上海上医康鸽医用器材有限责任公司 | 聚氨酯、聚碳酸酯 | 1套/包 | YZB/国 2793-2014《胸腔闭式引流包》 |  |  | 国食药监械（准）字2014第3660885号 | 胸腔闭式引流包 | 金山区海虹路2718弄88号 | 引流管采用聚氨酯材料制造，加压管、充气管和低压气囊采用聚氨酯材料制造。 | 该产品用于野战条件、现场急救以及医院外科手术后胸腔内积血、积气地排出引流、属一次性使用产品 |  |  | 2014/5/20 0:00:00 | 2018/5/19 0:00:00 |  |  | II型（B） | II型（B）
2118639 | 护理类耗材 | HL057 | 各种类型、各种规格 | 一次性使用胸（腹）腔穿刺引流包 | 胸腔闭式引流包 | 套 | 国产 | 康鸽 | 上海上医康鸽医用器材有限责任公司 | HS0347 | 上海上医康鸽医用器材有限责任公司 | 聚氨酯、聚碳酸酯、医用304不锈钢 | 1套/包 | YZB/国 2793-2014《胸腔闭式引流包》 |  |  | 国食药监械（准）字2014第3660885号 | 胸腔闭式引流包 | 金山区海虹路2718弄88号 | 胸针采用医用304不锈钢材料制造。引流管采用聚氨酯材料制造，加压管、充气管和低压气囊采用聚氨酯材料制造。扩张器由聚碳酸酯材料制造。 | 该产品用于野战条件、现场急救以及医院外科手术后胸腔内积血、积气地排出引流、属一次性使用产品。 |  |  | 2014/5/20 0:00:00 | 2018/5/19 0:00:00 |  |  | II型（C） | II型（C）
2110338 | 护理类耗材 | HL060 | 各种类型、各种规格 | 一次性使用静脉穿刺辅助包 | 一次性使用透析护理包 | 包 | 国产 | 德朗 | 贝恩医疗设备(广州)有限公司 | HS0272 | 贝恩医疗设备(广州)有限公司 | PVC、天然橡胶、医用脱指棉等 | 纸塑包装 | YZB/粤0354-2013《一次性使用透析护理包》 | HD 601124880001 |  | 粤食药监械（准）字2013第2641366号 | 一次性使用透析护理包 | 广州经济技术开发区东区骏成路10号 | 由托盘、治疗巾、医用胶贴、医用输液贴、创口贴、检查手套、医用棉球、医用棉签、止血带、污物袋、医用无纺纱布、碘伏棉球、母针基盖组合而成 | 供医疗部门对患者透析前后护理时一次性使用 | 贝恩医疗设备(广州)有限公司 |  | 2013/12/16 0:00:00 | 2017/12/15 0:00:00 |  |  | BAIN-HC-002 | BAIN-HC-002
2115254 | 护理类耗材 | HL085 | 各种类型、各种规格 | 驱/止血带 | 桡动脉介入穿刺部位止血器 | 个 | 国产 | 名加（M+） | 广州市名加医疗器械制造有限公司 | HS0082 | 广州市名加医疗器械制造有限公司 | TPR，PP | 最小包装：1个/吸塑盒，包装：10吸塑盒/纸盒，10纸盒/纸箱 | 无 | DD600800680001 | 3006550380 | 粤械注准20152660044 | 桡动脉介入穿刺部位止血器 | 广州市番禺区钟村街高沙工业区C4栋四楼 | 由顶盖、卡片、盖帽、旋帽、弹簧、扣板、压块、软垫、色标和塑料搭钩带组成。 | 用于桡动脉介入穿刺术后穿刺部位的体外压迫止血。 | 广州市名加医疗器械制造有限公司 |  | 2015/1/9 0:00:00 | 2020/1/8 0:00:00 |  |  | T1型 | T1型
2110801 | 护理类耗材 | HL086 | 各种类型、各种规格 | 医用夹板 | 一次性医用固定材料 | 片 | 国产 | 健力源 | 湛江健力源医疗用品有限公司 | HS1031 | 湛江健力源医疗用品有限公司 | 聚氨酯芯 | 铝塑袋 | YZB/粤湛 0006-2014 |  |  | 粤湛食药监械（准）字2014第1640004号 | 一次性医用固定材料 | 湛江市人民大道中26号 | 产品由无纺布袋、套在无纺布袋中的聚氨酯芯、外包装组成。其中无纺布袋由上下两层无纺布缝合组成。聚氨酯芯由浸渍有水固化聚氨酯的玻璃纤维或聚酯纤维基布组成。通过水固化聚氨酯的遇水固化的特点，调节固化剂中稳定剂和催化的比例，达到满足使用要求的固化时间和强度。 | 产品用于整形外科、骨科固定、矫形、肢体矫正、支撑和保护骨骼及软组织，并且适用于去急救固定、骨折和扭伤、韧带拉伤等患者的固定需要。 | 湛江健力源医疗用品有限公司 |  | 2014/5/9 0:00:00 | 2018/5/8 0:00:00 |  | 湛江健力源医疗用品有限公司 | JLY-01-夹板 40cm×10cm | JLY-01-夹板 40cm×10cm
2110842 | 护理类耗材 | HL086 | 各种类型、各种规格 | 医用夹板 | 一次性医用固定材料 | 片 | 国产 | 健力源 | 湛江健力源医疗用品有限公司 | HS1031 | 湛江健力源医疗用品有限公司 | 聚氨酯芯 | 铝塑袋 | YZB/粤湛 0006-2014 |  |  | 粤湛食药监械（准）字2014第1640004号 | 一次性医用固定材料 | 湛江市人民大道中26号 | 产品由无纺布袋、套在无纺布袋中的聚氨酯芯、外包装组成。其中无纺布袋由上下两层无纺布缝合组成。聚氨酯芯由浸渍有水固化聚氨酯的玻璃纤维或聚酯纤维基布组成。通过水固化聚氨酯的遇水固化的特点，调节固化剂中稳定剂和催化的比例，达到满足使用要求的固化时间和强度。 | 产品用于整形外科、骨科固定、矫形、肢体矫正、支撑和保护骨骼及软组织，并且适用于去急救固定、骨折和扭伤、韧带拉伤等患者的固定需要。 | 湛江健力源医疗用品有限公司 |  | 2014/5/9 0:00:00 | 2018/5/8 0:00:00 |  | 湛江健力源医疗用品有限公司 | JLY-01-夹板 75cm×10cm | JLY-01-夹板 75cm×10cm
2110888 | 护理类耗材 | HL086 | 各种类型、各种规格 | 医用夹板 | 一次性医用固定材料 | 片 | 国产 | 健力源 | 湛江健力源医疗用品有限公司 | HS1031 | 湛江健力源医疗用品有限公司 | 聚氨酯芯 | 铝塑袋 | YZB/粤湛 0006-2014 |  |  | 粤湛食药监械（准）字2014第1640004号 | 一次性医用固定材料 | 湛江市人民大道中26号 | 产品由无纺布袋、套在无纺布袋中的聚氨酯芯、外包装组成。其中无纺布袋由上下两层无纺布缝合组成。聚氨酯芯由浸渍有水固化聚氨酯的玻璃纤维或聚酯纤维基布组成。通过水固化聚氨酯的遇水固化的特点，调节固化剂中稳定剂和催化的比例，达到满足使用要求的固化时间和强度。 | 产品用于整形外科、骨科固定、矫形、肢体矫正、支撑和保护骨骼及软组织，并且适用于去急救固定、骨折和扭伤、韧带拉伤等患者的固定需要。 | 湛江健力源医疗用品有限公司 |  | 2014/5/9 0:00:00 | 2018/5/8 0:00:00 |  | 湛江健力源医疗用品有限公司 | JLY-01-夹板 90cm×7.5cm | JLY-01-夹板 90cm×7.5cm
2110916 | 护理类耗材 | HL086 | 各种类型、各种规格 | 医用夹板 | 一次性医用固定材料 | 片 | 国产 | 健力源 | 湛江健力源医疗用品有限公司 | HS1031 | 湛江健力源医疗用品有限公司 | 聚氨酯芳芯 | 铝塑袋 | YZB/粤湛 0006-2014 |  |  | 粤湛食药监械（准）字2014第1640004号 | 一次性医用固定材料 | 湛江市人民大道中26号 | 产品由无纺布袋、套在无纺布袋中的聚氨酯芯、外包装组成。其中无纺布袋由上下两层无纺布缝合组成。聚氨酯芯由浸渍有水固化聚氨酯的玻璃纤维或聚酯纤维基布组成。通过水固化聚氨酯的遇水固化的特点，调节固化剂中稳定剂和催化的比例，达到满足使用要求的固化时间和强度。 | 产品用于整形外科、骨科固定、矫形、肢体矫正、支撑和保护骨骼及软组织，并且适用于去急救固定、骨折和扭伤、韧带拉伤等患者的固定需要。 | 湛江健力源医疗用品有限公司 |  | 2014/5/9 0:00:00 | 2018/5/8 0:00:00 |  | 湛江健力源医疗用品有限公司 | JLY-01-夹板 30cm×7.5cm | 30cm×7.5cm
2500219 | 护理类耗材 | HL093 | 各种类型、各种规格 | 一次性使用手术包 | 一次性使用介入手术器械包 | 套 | 国产 | KDL | 上海康德莱医疗器械股份有限公司 | HS0381 | 上海康德莱医疗器械股份有限公司 | 材料主要为医用ABS、PE、PC、PU、PP、LDPE、PVC(聚氯乙烯)?、HDPE(高密度聚乙烯)?、四氟乙烯TFE、橡胶、硅胶、黄铜、医用级不锈钢制成。 |  | YZB/国 1299-2013【一次性使用介入手术器械包】 | NO. G1 13 07 81681 005 |  | 国食药监械（准）字2014第3771702号 | 一次性使用介入手术器械包 | 上海市嘉定区金园一路925号 | 介入手术器械包基本配置组成：导管鞘套装（导管鞘、扩张器、导引导丝、穿刺针）、三通旋塞（二联三通、三联三通、四联三通）、造影剂推入器（即三环注射器）、穿刺针、手术刀、压力延长管、Y型连接器套装、球囊扩张压力泵。介入手术器械包可选配：输液器。该产品无菌状态提供，一次性使用 | 该产品主要用于心脏造影、经皮冠状动脉成形术等将导管导入血管的介入手术。 |  |  | 2014/9/26 0:00:00 | 2019/9/25 0:00:00 |  |  | KDL-YX-024-01、KDL-YX-024-02、KDL-YX-024-03、KDL-YX-024-04 | KDL-YX-024-01、KDL-YX-024-02、KDL-YX-024-03、KDL-YX-024-04
2001737 | 护理类耗材 | HL094 | 各种类型、各种规格 | 一次性使用输注泵 | 牙本质脱敏剂 | 盒 | 进口 | 适敏洁 | CG Bio Co., Ltd. | HD0367 | 北京大熊伟业医药科技有限公司 | 硅胶，羟基磷灰石等 | 纸盒 | YZB/ROK 3346-2015 |  |  | 国械注进20152633812 | 牙本质脱敏剂 | C4,E3,E4,F3,L1,L2,244 Galmachi-ro,Jungwon-gu,Seongnam-si,Gyeonggi-do,Korea | 由硅胶，羟基磷灰石，维生素E，轻质无水硅酸，二氧化钛，丙三醇，羟基甲纤维素钠，角叉菜胶，羟苯甲酯，纯净水，月桂基硫酸钠及薄荷香料，天然桉树香料组成。 | 缓解牙齿过敏症状 |  | CG Bio Co., Ltd. | 2015/11/20 0:00:00 | 2020/11/19 0:00:00 | 2016/12/7 0:00:00 |  | （25克/支）/盒 | （25克/支）/盒
2303333 | 护理类耗材 | HL094 | 各种类型、各种规格 | 一次性使用输注泵 | 电子输注泵 | 套 | 国产 | 驼人 | 河南驼人医疗器械集团有限公司 | HS0880 | 河南驼人医疗器械集团有限公司 | 混合型 | 1套/盒 | YZB/国 1529-2015 | Q1N 16 04 73403 021 |  | 国械注准20153540698 | 电子输注泵 | 长垣县孟岗苇园工业区 | 产品由单向阀加药装置、药液过滤器、电驱动装置、设置参数按键、贮液装置、限流装置、自控给药装置、输液管路和圆锥接头组成。 | 本产品经硬膜外和静脉镇痛给药 | 河南驼人医疗器械集团有限公司 |  | 2015/5/8 0:00:00 | 2020/5/7 0:00:00 |  |  | TR-1-350 | TR-1-350
2303344 | 护理类耗材 | HL094 | 各种类型、各种规格 | 一次性使用输注泵 | 电子输注泵 | 套 | 国产 | 驼人 | 河南驼人医疗器械集团有限公司 | HS0880 | 河南驼人医疗器械集团有限公司 | 混合型 | 5个/套 | YZB/国 1529-2015 | Q1N 16 04 73403 021 |  | 国械注准20153540698 | 电子输注泵 | 长垣县孟岗苇园工业区 | 产品由单向阀加药装置、药液过滤器、电驱动装置、设置参数按键、贮液装置、限流装置、自控给药装置、输液管路和圆锥接头组成。 | 本产品经硬膜外和静脉镇痛给药. | 河南驼人医疗器械集团有限公司 |  | 2015/5/8 0:00:00 | 2020/5/7 0:00:00 |  |  | TR-5-350 | TR-5-350
2303364 | 护理类耗材 | HL094 | 各种类型、各种规格 | 一次性使用输注泵 | 电子输注泵 | 套 | 国产 | 驼人 | 河南驼人医疗器械集团有限公司 | HS0880 | 河南驼人医疗器械集团有限公司 | 混合型 | 1套/盒 | YZB/国 1529-2015 | Q1N 16 04 73403 021 |  | 国械注准20153540698 | 电子输注泵 | 长垣县孟岗苇园工业区 | 产品由单向阀加药装置、药液过滤器、电驱动装置、设置参数按键、贮液装置、限流装置、自控给药装置、输液管路和圆锥接头组成。 | 本产品经硬膜外和静脉镇痛给药. | 河南驼人医疗器械集团有限公司 |  | 2015/5/8 0:00:00 | 2020/5/7 0:00:00 |  |  | 二代 | 100ml
2303365 | 护理类耗材 | HL094 | 各种类型、各种规格 | 一次性使用输注泵 | 电子输注泵 | 个 | 国产 | 驼人 | 河南驼人医疗器械集团有限公司 | HS0880 | 河南驼人医疗器械集团有限公司 | 混合型 | 1个/包 | YZB/国 1529-2015 | Q1N 16 04 73403 021 |  | 国械注准20153540698 | 电子输注泵 | 长垣县孟岗苇园工业区 | 产品由单向阀加药装置、药液过滤器、电驱动装置、设置参数按键、贮液装置、限流装置、自控给药装置、输液管路和圆锥接头组成。 | 本产品经硬膜外和静脉镇痛给药. | 河南驼人医疗器械集团有限公司 |  | 2015/5/8 0:00:00 | 2020/5/7 0:00:00 |  |  | 二代 | 150ml
2303395 | 护理类耗材 | HL094 | 各种类型、各种规格 | 一次性使用输注泵 | 电子输注泵 | 个 | 国产 | 驼人 | 河南驼人医疗器械集团有限公司 | HS0880 | 河南驼人医疗器械集团有限公司 | 混合型 | 1个/包 | YZB/国 1529-2015 | Q1N 16 04 73403 021 |  | 国械注准20153540698 | 电子输注泵 | 长垣县孟岗苇园工业区 | 产品由单向阀加药装置、药液过滤器、电驱动装置、设置参数按键、贮液装置、限流装置、自控给药装置、输液管路和圆锥接头组成。 | 本产品经硬膜外和静脉镇痛给药。 | 河南驼人医疗器械集团有限公司 |  | 2015/5/8 0:00:00 | 2020/5/7 0:00:00 |  |  | 二代 | 200ml
2303396 | 护理类耗材 | HL094 | 各种类型、各种规格 | 一次性使用输注泵 | 电子输注泵 | 个 | 国产 | 驼人 | 河南驼人医疗器械集团有限公司 | HS0880 | 河南驼人医疗器械集团有限公司 | 混合型 | 1个/包 | YZB/国 1529-2015 | Q1N 16 04 73403 021 |  | 国械注准20153540698 | 电子输注泵 | 长垣县孟岗苇园工业区 | 产品由单向阀加药装置、药液过滤器、电驱动装置、设置参数按键、贮液装置、限流装置、自控给药装置、输液管路和圆锥接头组成。 | 本产品经硬膜外和静脉镇痛给药. | 河南驼人医疗器械集团有限公司 |  | 2015/5/8 0:00:00 | 2020/5/7 0:00:00 |  |  | 二代 | 275ml
2304254 | 护理类耗材 | HL094 | 各种类型、各种规格 | 一次性使用输注泵 | 一次性使用输注泵 | 个 | 国产 | 强国 | 无锡市通达医疗电器有限公司 | HS0893 | 无锡市通达医疗电器有限公司 | 混合型 |  | YZB/国6049-2014 《一次性使用输注泵》 |  |  | 国食药监械（准）字2014第3541722号 | 一次性使用输注泵（商品名：通达） | 无锡市扬名私营经济园B区054号 | 一次性使用输注泵主要是由单项阀加药装置、弹力贮液装置、药液过滤器（滤膜标称孔径为5μm）、限流装置、自控给液装置（自控型）、管路和外圆锥接头组成。且软管由DEHP增塑的PVC制成。给液参数：标称流量：2ML/hr、4mL/hr，标称自控给液量：0.5mL/次，标称自控给液再充装时间：15min，标称容量：100mL、200ML，充装容量：110ML、220ML，残留量：10ML、20ML。 | 本产品适用于患者手术后，静脉持续镇痛及患者自控镇痛注液用。 |  |  | 2014/9/30 0:00:00 | 2019/9/29 0:00:00 |  |  | （CBI+PCA）-200ML | （CBI+PCA）-200ML
2500220 | 护理类耗材 | HL999 | 各种类型、各种规格 | 其他护理耗材 | 一次性使用介入手术器械包（穿刺针） | 个 | 国产 | KDL | 上海康德莱医疗器械股份有限公司 | HS0381 | 上海康德莱医疗器械股份有限公司 | 产品用的材料主要为医用SS304和PC制成 |  | YZB/国 1299-2013【一次性使用介入手术器械包】 | NO. G1 13 07 81681 005 |  | 国食药监械（准）字2014第3771702号 | 一次性使用介入手术器械包 | 上海市嘉定区金园一路925号2幢 | 介入手术器械包基本配置组成：导管鞘套装（导管鞘、扩张器、导引导丝、穿刺针）、三通旋塞（二联三通、三联三通、四联三通）、造影剂推入器（即三环注射器）、穿刺针、手术刀、压力延长管、Y型连接器套装、球囊扩张压力泵。介入手术器械包可选配：输液器。该产品无菌状态提供，一次性使用 | 该产品主要用于心脏造影、经皮冠状动脉成形术等将导管导入血管的介入手术。 |  |  | 2014/9/26 0:00:00 | 2019/9/25 0:00:00 |  |  | KDL-YX-019-05（18G） | KDL-YX-019-05（18G）
2500217 | 护理类耗材 | HL999 | 各种类型、各种规格 | 其他护理耗材 | 无菌敷贴止血带 | 个 | 国产 | KDL | 上海康德莱医疗器械股份有限公司 | HS0381 | 上海康德莱医疗器械股份有限公司 | 产品由医用PC、硅橡胶和经编拉毛布，并附带藻酸盐止血敷贴等。 |  | YZB/沪5764-64-2012【无菌敷贴止血带】 | NO. G2S 12 07 81681 003 |  | 沪食药监械（准）字2014第2640820号 | 无菌敷贴止血带 | 上海市嘉定区金园一路925号 | 无菌敷贴止血带由止血带和无菌敷贴组成，其中止血带由压迫垫、压迫垫硅胶、螺母、固定板和固定带等组成，无菌敷贴采用有注册证的藻酸盐敷贴。 | 供医务人员在动静脉穿刺手术中拔出穿刺针或留置针后辅助压迫止血用。 |  |  | 2014/5/22 0:00:00 | 2018/5/21 0:00:00 |  |  | Z0406ZXD18,Z0406ZXD22,Z0406ZXD26,Z0505ZXD18,Z0505ZXD22,Z0505ZXD26,Z1010ZXD18,Z1010ZXD22,Z1010ZXD26 | Z0406ZXD18,Z0406ZXD22,Z0406ZXD26,Z0505ZXD18,Z0505ZXD22,Z0505ZXD26,Z1010ZXD18,Z1010ZXD22,Z1010ZXD26
2300105 | 麻醉科耗材 | MZ002 | 各种类型、各种规格 | 静脉导管 | 中心静脉导管套装 | 套 | 进口 | SW | SUNGWON MEDICAL Co., LTD | HD0161 | 上海健宙贸易商行 | 聚氨酯和ABS树脂 | 1/套 | 无 |  |  | 国械注进20163772773 | 中心静脉导管套装 | 199,Taeseongtabyeon-ro,Gangnae-myeon,Heungdeok-gu,Cheongju-si,Chungcheongbuk-do,Korea | 本产品由中心静脉导管、针管、扩张器、导丝、穿刺针、肝素帽组成；分为单腔中心静脉导管、双腔中心静脉导管和三腔中心静脉导管。 | 该产品主要用于静脉到中心流通的通路 |  | SUNGWON MEDICAL Co., LTD | 2017/3/27 0:00:00 | 2021/9/5 0:00:00 |  | 上海健宙贸易商行 | SWL-1996-01C-03-20 | 材质：聚氨酯和ABS树脂；管腔：单腔；管径：16Ga；导丝直径：0.035；导管长度：20cm；穿刺针：18Ga；"J" 型弯曲导引钢丝；低阻力中空注射器
2300106 | 麻醉科耗材 | MZ002 | 各种类型、各种规格 | 静脉导管 | 中心静脉导管套装 | 套 | 进口 | SW | SUNGWON MEDICAL Co., LTD | HD0161 | 上海健宙贸易商行 | 聚氨酯和ABS树脂 | 1/套 | 无 |  |  | 国械注进20163772773 | 中心静脉导管套装 | 199,Taeseongtabyeon-ro,Gangnae-myeon,Heungdeok-gu,Cheongju-si,Chungcheongbuk-do,Korea | 本产品由中心静脉导管、针管、扩张器、导丝、穿刺针、肝素帽组成；分为单腔中心静脉导管、双腔中心静脉导管和三腔中心静脉导管。 | 该产品主要用于静脉到中心流通的通路 |  | SUNGWON MEDICAL Co., LTD | 2017/3/27 0:00:00 | 2021/9/5 0:00:00 |  | 上海健宙贸易商行 | SWL-1996-01C-04-15 | 材质：聚氨酯和ABS树脂；管腔：单腔；管径：14Ga；导丝直径：0.035；长度：15cm；穿刺针：18Ga；"J" 型弯曲导引钢丝；低阻力中空注射器
2300107 | 麻醉科耗材 | MZ002 | 各种类型、各种规格 | 静脉导管 | 中心静脉导管套装 | 套 | 进口 | SW | SUNGWON MEDICAL Co., LTD | HD0161 | 上海健宙贸易商行 | 聚氨酯和ABS树脂 | 1/套 | 无 |  |  | 国械注进20163772773 | 中心静脉导管套装 | 199,Taeseongtabyeon-ro,Gangnae-myeon,Heungdeok-gu,Cheongju-si,Chungcheongbuk-do,Korea | 本产品由中心静脉导管、针管、扩张器、导丝、穿刺针、肝素帽组成；分为单腔中心静脉导管、双腔中心静脉导管和三腔中心静脉导管。 | 该产品主要用于静脉到中心流通的通路 | SUNGWON MEDICAL Co., LTD |  | 2017/3/27 0:00:00 | 2021/9/5 0:00:00 |  | 上海健宙贸易商行 | SWL-1996-01C-02-20 | 材质：聚氨酯和ABS树脂；管腔：单腔；管径：18Ga；长度：20cm，导丝直径：0.025；穿刺针：20Ga；"J" 型弯曲导引钢丝；低阻力中空注射器
2300108 | 麻醉科耗材 | MZ002 | 各种类型、各种规格 | 静脉导管 | 中心静脉导管套装 | 套 | 进口 | SW | SUNGWON MEDICAL Co., LTD | HD0161 | 上海健宙贸易商行 | 聚氨酯和ABS树脂 | 套 | 无 |  |  | 国械注进20163772773 | 中心静脉导管套装 | 199,Taeseongtabyeon-ro,Gangnae-myeon,Heungdeok-gu,Cheongju-si,Chungcheongbuk-do,Korea | 本产品由中心静脉导管、针管、扩张器、导丝、穿刺针、肝素帽组成；分为单腔中心静脉导管、双腔中心静脉导管和三腔中心静脉导管。 | 该产品主要用于静脉到中心流通的通路 |  | SUNGWON MEDICAL Co., LTD | 2017/3/27 0:00:00 | 2021/9/5 0:00:00 |  | 上海健宙贸易商行 | SWL-1996-02C-02-10 | 材质：聚氨酯和ABS树脂；管腔：双腔（远端：18Ga，近端20Ga）；管径5Fr；长度：10cm；穿刺针：20Ga；导线直径：0.021； "J" 型弯曲导引钢丝；低阻力中空注射器。
2300110 | 麻醉科耗材 | MZ002 | 各种类型、各种规格 | 静脉导管 | 中心静脉导管套装 | 套 | 进口 | SW | SUNGWON MEDICAL Co., LTD | HD0161 | 上海健宙贸易商行 | 聚氨酯和ABS树脂 | 1/套 | 无 |  |  | 国械注进20163772773 | 中心静脉导管套装 | 199,Taeseongtabyeon-ro,Gangnae-myeon,Heungdeok-gu,Cheongju-si,Chungcheongbuk-do,Korea | 本产品由中心静脉导管、针管、扩张器、导丝、穿刺针、肝素帽组成；分为单腔中心静脉导管、双腔中心静脉导管和三腔中心静脉导管。 | 该产品主要用于静脉到中心流通的通路 |  | SUNGWON MEDICAL Co., LTD | 2017/3/27 0:00:00 | 2021/9/5 0:00:00 |  | 上海健宙贸易商行 | SWL-1996-03C-03-20 | 材质：聚氨酯和ABS树脂；管腔：三腔（远端：16Ga，内侧和近侧：18Ga）；长度：20cm；导丝直径：0.035；穿刺针：18Ga；"J" 型弯曲导引钢丝；低阻力中空注射器
2304835 | 麻醉科耗材 | MZ002 | 各种类型、各种规格 | 静脉导管 | 中心静脉导管包 | 根 | 进口 | ARROW | Arrow International Inc. | HD0172 | 泰利福医疗器械商贸（上海）有限公司 | 聚氨酯 |  | YZB/USA 0241-2014 | CE511137 | 28124-7-2015 | 国食药监械（进）字2014第3773470号 | 中心静脉导管包 | 1. 312 Commerce Place, Asheboro, North Carolina, 27203, USA；2. Ave Washington 3701 Interior Circuito Industrial Alta TechnologicaEdificio 2 and Edificio 41, Chihuahua 31200, Mexico；3. Jamska 2359/47, ZdarNadSazavou, 59101, Czech Republic | 中心静脉导管包,包括中心静脉导管、导丝、导引套管、压力探针、注射针头、注射器、穿刺针、扩张器、手术器械包布、铺巾、刀片、无纺布片、消毒刷、T型连接头和托盘组成。中心静脉导管由聚氨酯制成,导丝由304不锈钢制成,扩张器由高密度聚乙烯材料制成,注射器由聚丙烯制成,手术刀片由不锈钢材料制成。产品表面没有涂层。 | 该产品主要提供到达中心循环的静脉通路。中心静脉导管包在建立中心静脉通路之后，会用于输血、输液、采血等。导管可插入颈静脉、锁骨下静脉或股静脉。 |  |  | 2014/7/14 0:00:00 | 2019/7/13 0:00:00 |  |  | CV-04306 CA-04706 CV-50014 CV-50016 ML-00701 | CV-04306 CA-04706 CV-50014 CV-50016 ML-00701
2304836 | 麻醉科耗材 | MZ002 | 各种类型、各种规格 | 静脉导管 | 中心静脉导管包 | 根 | 进口 | ARROW | Arrow International Inc. | HD0172 | 泰利福医疗器械商贸（上海）有限公司 | 聚氨酯 |  | YZB/USA 0241-2014 | CE511137 | 28124-7-2015 | 国食药监械（进）字2014第3773470号 | 中心静脉导管包 | 1. 312 Commerce Place, Asheboro, North Carolina, 27203, USA；2. Ave Washington 3701 Interior Circuito Industrial Alta TechnologicaEdificio 2 and Edificio 41, Chihuahua 31200, Mexico；3. Jamska 2359/47, ZdarNadSazavou, 59101, Czech Republic | 中心静脉导管包,包括中心静脉导管、导丝、导引套管、压力探针、注射针头、注射器、穿刺针、扩张器、手术器械包布、铺巾、刀片、无纺布片、消毒刷、T型连接头和托盘组成。中心静脉导管由聚氨酯制成,导丝由304不锈钢制成,扩张器由高密度聚乙烯材料制成,注射器由聚丙烯制成,手术刀片由不锈钢材料制成。产品表面没有涂层。 | 该产品主要提供到达中心循环的静脉通路。中心静脉导管包在建立中心静脉通路之后，会用于输血、输液、采血等。导管可插入颈静脉、锁骨下静脉或股静脉。 |  |  | 2014/7/14 0:00:00 | 2019/7/13 0:00:00 |  |  | ES-04701 ES-04301 ES-04706 ML-00702 SC-14701 | ES-04701 ES-04301 ES-04706 ML-00702 SC-14701
2304837 | 麻醉科耗材 | MZ002 | 各种类型、各种规格 | 静脉导管 | 中心静脉导管包 | 根 | 进口 | ARROW | Arrow International Inc. | HD0172 | 泰利福医疗器械商贸（上海）有限公司 | 聚氨酯 |  | YZB/USA 0241-2014 | CE511137 | 28124-7-2015 | 国食药监械（进）字2014第3773470号 | 中心静脉导管包 | 1. 312 Commerce Place, Asheboro, North Carolina, 27203, USA；2. Ave Washington 3701 Interior Circuito Industrial Alta TechnologicaEdificio 2 and Edificio 41, Chihuahua 31200, Mexico；3. Jamska 2359/47, ZdarNadSazavou, 59101, Czech Republic | 中心静脉导管包,包括中心静脉导管、导丝、导引套管、压力探针、注射针头、注射器、穿刺针、扩张器、手术器械包布、铺巾、刀片、无纺布片、消毒刷、T型连接头和托盘组成。中心静脉导管由聚氨酯制成,导丝由304不锈钢制成,扩张器由高密度聚乙烯材料制成,注射器由聚丙烯制成,手术刀片由不锈钢材料制成。产品表面没有涂层。 | 该产品主要提供到达中心循环的静脉通路。中心静脉导管包在建立中心静脉通路之后，会用于输血、输液、采血等。导管可插入颈静脉、锁骨下静脉或股静脉。 |  |  | 2014/7/14 0:00:00 | 2019/7/13 0:00:00 |  |  | ES-04218 | ES-04218
2304838 | 麻醉科耗材 | MZ002 | 各种类型、各种规格 | 静脉导管 | 中心静脉导管包 | 根 | 进口 | ARROW | Arrow International Inc. | HD0172 | 泰利福医疗器械商贸（上海）有限公司 | 聚氨酯 |  | YZB/USA 0241-2014 | CE511137 | 28124-7-2015 | 国食药监械（进）字2014第3773470号 | 中心静脉导管包 | 1. 312 Commerce Place, Asheboro, North Carolina, 27203, USA；2. Ave Washington 3701 Interior Circuito Industrial Alta TechnologicaEdificio 2 and Edificio 41, Chihuahua 31200, Mexico；3. Jamska 2359/47, ZdarNadSazavou, 59101, Czech Republic | 中心静脉导管包,包括中心静脉导管、导丝、导引套管、压力探针、注射针头、注射器、穿刺针、扩张器、手术器械包布、铺巾、刀片、无纺布片、消毒刷、T型连接头和托盘组成。中心静脉导管由聚氨酯制成,导丝由304不锈钢制成,扩张器由高密度聚乙烯材料制成,注射器由聚丙烯制成,手术刀片由不锈钢材料制成。产品表面没有涂层。 | 该产品主要提供到达中心循环的静脉通路。中心静脉导管包在建立中心静脉通路之后，会用于输血、输液、采血等。导管可插入颈静脉、锁骨下静脉或股静脉。 |  |  | 2014/7/14 0:00:00 | 2019/7/13 0:00:00 |  |  | CV-12702 ES-04150 ML-00703 | CV-12702 ES-04150 ML-00703
2304839 | 麻醉科耗材 | MZ002 | 各种类型、各种规格 | 静脉导管 | 中心静脉导管包 | 根 | 进口 | ARROW | Arrow International Inc. | HD0172 | 泰利福医疗器械商贸（上海）有限公司 | 聚氨酯 |  | YZB/USA 0241-2014 | CE511137 | 28124-7-2015 | 国食药监械（进）字2014第3773470号 | 中心静脉导管包 | 1. 312 Commerce Place, Asheboro, North Carolina, 27203, USA；2. Ave Washington 3701 Interior Circuito Industrial Alta TechnologicaEdificio 2 and Edificio 41, Chihuahua 31200, Mexico；3. Jamska 2359/47, ZdarNadSazavou, 59101, Czech Republic | 中心静脉导管包,包括中心静脉导管、导丝、导引套管、压力探针、注射针头、注射器、穿刺针、扩张器、手术器械包布、铺巾、刀片、无纺布片、消毒刷、T型连接头和托盘组成。中心静脉导管由聚氨酯制成,导丝由304不锈钢制成,扩张器由高密度聚乙烯材料制成,注射器由聚丙烯制成,手术刀片由不锈钢材料制成。产品表面没有涂层。 | 该产品主要提供到达中心循环的静脉通路。中心静脉导管包在建立中心静脉通路之后，会用于输血、输液、采血等。导管可插入颈静脉、锁骨下静脉或股静脉。 |  |  | 2014/7/14 0:00:00 | 2019/7/13 0:00:00 |  |  | CV-17702 ES-04306 ES-04522 | CV-17702 ES-04306 ES-04522
2304840 | 麻醉科耗材 | MZ002 | 各种类型、各种规格 | 静脉导管 | 中心静脉导管包 | 根 | 进口 | ARROW | Arrow International Inc. | HD0172 | 泰利福医疗器械商贸（上海）有限公司 | 聚氨酯 |  | YZB/USA 0241-2014 | CE511137 | 28124-7-2015 | 国食药监械（进）字2014第3773470号 | 中心静脉导管包 | 1. 312 Commerce Place, Asheboro, North Carolina, 27203, USA；2. Ave Washington 3701 Interior Circuito Industrial Alta TechnologicaEdificio 2 and Edificio 41, Chihuahua 31200, Mexico；3. Jamska 2359/47, ZdarNadSazavou, 59101, Czech Republic | 中心静脉导管包,包括中心静脉导管、导丝、导引套管、压力探针、注射针头、注射器、穿刺针、扩张器、手术器械包布、铺巾、刀片、无纺布片、消毒刷、T型连接头和托盘组成。中心静脉导管由聚氨酯制成,导丝由304不锈钢制成,扩张器由高密度聚乙烯材料制成,注射器由聚丙烯制成,手术刀片由不锈钢材料制成。产品表面没有涂层。 | 该产品主要提供到达中心循环的静脉通路。中心静脉导管包在建立中心静脉通路之后，会用于输血、输液、采血等。导管可插入颈静脉、锁骨下静脉或股静脉。 |  |  | 2014/7/14 0:00:00 | 2019/7/13 0:00:00 |  |  | CV-14703 CV-17702-E | CV-14703 CV-17702-E
2304847 | 麻醉科耗材 | MZ002 | 各种类型、各种规格 | 静脉导管 | 中心静脉导管包 | 根 | 进口 | ARROW | Arrow International Inc. | HD0172 | 泰利福医疗器械商贸（上海）有限公司 | 聚氨酯 |  | YZB/USA 0241-2014 | CE511137 | 28124-7-2015 | 国食药监械（进）字2014第3773470号 | 中心静脉导管包 | 1. 312 Commerce Place, Asheboro, North Carolina, 27203, USA；2. Ave Washington 3701 Interior Circuito Industrial Alta TechnologicaEdificio 2 and Edificio 41, Chihuahua 31200, Mexico；3. Jamska 2359/47, ZdarNadSazavou, 59101, Czech Republic | 中心静脉导管包,包括中心静脉导管、导丝、导引套管、压力探针、注射针头、注射器、穿刺针、扩张器、手术器械包布、铺巾、刀片、无纺布片、消毒刷、T型连接头和托盘组成。中心静脉导管由聚氨酯制成,导丝由304不锈钢制成,扩张器由高密度聚乙烯材料制成,注射器由聚丙烯制成,手术刀片由不锈钢材料制成。产品表面没有涂层。 | 该产品主要提供到达中心循环的静脉通路。中心静脉导管包在建立中心静脉通路之后，会用于输血、输液、采血等。导管可插入颈静脉、锁骨下静脉或股静脉。 |  |  | 2014/7/14 0:00:00 | 2019/7/13 0:00:00 |  |  | CS-14703 ES-04650 ES-04730 | CS-14703 ES-04650 ES-04730
2304848 | 麻醉科耗材 | MZ002 | 各种类型、各种规格 | 静脉导管 | 中心静脉导管包 | 根 | 进口 | ARROW | Arrow International Inc. | HD0172 | 泰利福医疗器械商贸（上海）有限公司 | 聚氨酯 |  | YZB/USA 0241-2014 | CE511137 | 28124-7-2015 | 国食药监械（进）字2014第3773470号 | 中心静脉导管包 | 1. 312 Commerce Place, Asheboro, North Carolina, 27203, USA；2. Ave Washington 3701 Interior Circuito Industrial Alta TechnologicaEdificio 2 and Edificio 41, Chihuahua 31200, Mexico；3. Jamska 2359/47, ZdarNadSazavou, 59101, Czech Republic | 中心静脉导管包,包括中心静脉导管、导丝、导引套管、压力探针、注射针头、注射器、穿刺针、扩张器、手术器械包布、铺巾、刀片、无纺布片、消毒刷、T型连接头和托盘组成。中心静脉导管由聚氨酯制成,导丝由304不锈钢制成,扩张器由高密度聚乙烯材料制成,注射器由聚丙烯制成,手术刀片由不锈钢材料制成。产品表面没有涂层。 | 该产品主要提供到达中心循环的静脉通路。中心静脉导管包在建立中心静脉通路之后，会用于输血、输液、采血等。导管可插入颈静脉、锁骨下静脉或股静脉。 |  |  | 2014/7/14 0:00:00 | 2019/7/13 0:00:00 |  |  | CS-15703 | CS-15703
2304849 | 麻醉科耗材 | MZ002 | 各种类型、各种规格 | 静脉导管 | 中心静脉导管包 | 根 | 进口 | ARROW | Arrow International Inc. | HD0172 | 泰利福医疗器械商贸（上海）有限公司 | 聚氨酯 |  | YZB/USA 0241-2014 | CE511137 | 28124-7-2015 | 国食药监械（进）字2014第3773470号 | 中心静脉导管包 | 1. 312 Commerce Place, Asheboro, North Carolina, 27203, USA；2. Ave Washington 3701 Interior Circuito Industrial Alta TechnologicaEdificio 2 and Edificio 41, Chihuahua 31200, Mexico；3. Jamska 2359/47, ZdarNadSazavou, 59101, Czech Republic | 中心静脉导管包,包括中心静脉导管、导丝、导引套管、压力探针、注射针头、注射器、穿刺针、扩张器、手术器械包布、铺巾、刀片、无纺布片、消毒刷、T型连接头和托盘组成。中心静脉导管由聚氨酯制成,导丝由304不锈钢制成,扩张器由高密度聚乙烯材料制成,注射器由聚丙烯制成,手术刀片由不锈钢材料制成。产品表面没有涂层。 | 该产品主要提供到达中心循环的静脉通路。中心静脉导管包在建立中心静脉通路之后，会用于输血、输液、采血等。导管可插入颈静脉、锁骨下静脉或股静脉。 |  |  | 2014/7/14 0:00:00 | 2019/7/13 0:00:00 |  |  | CS-12402 CS-14402 CS-14502 CS-15802-E CA-12702 | CS-12402 CS-14402 CS-14502 CS-15802-E CA-12702
2304851 | 麻醉科耗材 | MZ002 | 各种类型、各种规格 | 静脉导管 | 中心静脉导管包 | 根 | 进口 | ARROW | Arrow International Inc. | HD0172 | 泰利福医疗器械商贸（上海）有限公司 | 聚氨酯 |  | YZB/USA 0241-2014 | CE511137 | 28124-7-2015 | 国食药监械（进）字2014第3773470号 | 中心静脉导管包 | 1. 312 Commerce Place, Asheboro, North Carolina, 27203, USA；2. Ave Washington 3701 Interior Circuito Industrial Alta TechnologicaEdificio 2 and Edificio 41, Chihuahua 31200, Mexico；3. Jamska 2359/47, ZdarNadSazavou, 59101, Czech Republic | 中心静脉导管包,包括中心静脉导管、导丝、导引套管、压力探针、注射针头、注射器、穿刺针、扩张器、手术器械包布、铺巾、刀片、无纺布片、消毒刷、T型连接头和托盘组成。中心静脉导管由聚氨酯制成,导丝由304不锈钢制成,扩张器由高密度聚乙烯材料制成,注射器由聚丙烯制成,手术刀片由不锈钢材料制成。产品表面没有涂层。 | 该产品主要提供到达中心循环的静脉通路。中心静脉导管包在建立中心静脉通路之后，会用于输血、输液、采血等。导管可插入颈静脉、锁骨下静脉或股静脉。 |  |  | 2014/7/14 0:00:00 | 2019/7/13 0:00:00 |  |  | CS-15402-E | CS-15402-E
2304852 | 麻醉科耗材 | MZ002 | 各种类型、各种规格 | 静脉导管 | 中心静脉导管包 | 根 | 进口 | ARROW | Arrow International Inc. | HD0172 | 泰利福医疗器械商贸（上海）有限公司 | 聚氨酯 |  | YZB/USA 0241-2014 | CE511137 | 28124-7-2015 | 国食药监械（进）字2014第3773470号 | 中心静脉导管包 | 1. 312 Commerce Place, Asheboro, North Carolina, 27203, USA；2. Ave Washington 3701 Interior Circuito Industrial Alta TechnologicaEdificio 2 and Edificio 41, Chihuahua 31200, Mexico；3. Jamska 2359/47, ZdarNadSazavou, 59101, Czech Republic | 中心静脉导管包,包括中心静脉导管、导丝、导引套管、压力探针、注射针头、注射器、穿刺针、扩张器、手术器械包布、铺巾、刀片、无纺布片、消毒刷、T型连接头和托盘组成。中心静脉导管由聚氨酯制成,导丝由304不锈钢制成,扩张器由高密度聚乙烯材料制成,注射器由聚丙烯制成,手术刀片由不锈钢材料制成。产品表面没有涂层。 | 该产品主要提供到达中心循环的静脉通路。中心静脉导管包在建立中心静脉通路之后，会用于输血、输液、采血等。导管可插入颈静脉、锁骨下静脉或股静脉。 |  |  | 2014/7/14 0:00:00 | 2019/7/13 0:00:00 |  |  | CS-12702-E CS-12703-E | CS-12702-E CS-12703-E
2304865 | 麻醉科耗材 | MZ002 | 各种类型、各种规格 | 静脉导管 | 中心静脉导管包 | 根 | 进口 | ARROW | Arrow International Inc. | HD0172 | 泰利福医疗器械商贸（上海）有限公司 | 聚氨酯 |  | YZB/USA 0241-2014 | CE511137 | 28124-7-2015 | 国食药监械（进）字2014第3773470号 | 中心静脉导管包 | 1. 312 Commerce Place, Asheboro, North Carolina, 27203, USA；2. Ave Washington 3701 Interior Circuito Industrial Alta TechnologicaEdificio 2 and Edificio 41, Chihuahua 31200, Mexico；3. Jamska 2359/47, ZdarNadSazavou, 59101, Czech Republic | 中心静脉导管包,包括中心静脉导管、导丝、导引套管、压力探针、注射针头、注射器、穿刺针、扩张器、手术器械包布、铺巾、刀片、无纺布片、消毒刷、T型连接头和托盘组成。中心静脉导管由聚氨酯制成,导丝由304不锈钢制成,扩张器由高密度聚乙烯材料制成,注射器由聚丙烯制成,手术刀片由不锈钢材料制成。产品表面没有涂层。 | 该产品主要提供到达中心循环的静脉通路。中心静脉导管包在建立中心静脉通路之后，会用于输血、输液、采血等。导管可插入颈静脉、锁骨下静脉或股静脉。 |  |  | 2014/7/14 0:00:00 | 2019/7/13 0:00:00 |  |  | CS-14703-E CS-17702-E CS-15703-E | CS-14703-E CS-17702-E CS-15703-E
2304866 | 麻醉科耗材 | MZ002 | 各种类型、各种规格 | 静脉导管 | 中心静脉导管包 | 根 | 进口 | ARROW | Arrow International Inc. | HD0172 | 泰利福医疗器械商贸（上海）有限公司 | 聚氨酯 |  | YZB/USA 0241-2014 | CE511137 | 28124-7-2015 | 国食药监械（进）字2014第3773470号 | 中心静脉导管包 | 1. 312 Commerce Place, Asheboro, North Carolina, 27203, USA；2. Ave Washington 3701 Interior Circuito Industrial Alta TechnologicaEdificio 2 and Edificio 41, Chihuahua 31200, Mexico；3. Jamska 2359/47, ZdarNadSazavou, 59101, Czech Republic | 中心静脉导管包,包括中心静脉导管、导丝、导引套管、压力探针、注射针头、注射器、穿刺针、扩张器、手术器械包布、铺巾、刀片、无纺布片、消毒刷、T型连接头和托盘组成。中心静脉导管由聚氨酯制成,导丝由304不锈钢制成,扩张器由高密度聚乙烯材料制成,注射器由聚丙烯制成,手术刀片由不锈钢材料制成。产品表面没有涂层。 | 该产品主要提供到达中心循环的静脉通路。中心静脉导管包在建立中心静脉通路之后，会用于输血、输液、采血等。导管可插入颈静脉、锁骨下静脉或股静脉。 |  |  | 2014/7/14 0:00:00 | 2019/7/13 0:00:00 |  |  | CS-16402 ES-14702 CS-16553-E | CS-16402 ES-14702 CS-16553-E
2304870 | 麻醉科耗材 | MZ002 | 各种类型、各种规格 | 静脉导管 | 中心静脉导管包 | 根 | 进口 | ARROW | Arrow International Inc. | HD0172 | 泰利福医疗器械商贸（上海）有限公司 | 聚氨酯 |  | YZB/USA 0241-2014 | CE511137 | 28124-7-2015 | 国食药监械（进）字2014第3773470号 | 中心静脉导管包 | 1. 312 Commerce Place, Asheboro, North Carolina, 27203, USA；2. Ave Washington 3701 Interior Circuito Industrial Alta TechnologicaEdificio 2 and Edificio 41, Chihuahua 31200, Mexico；3. Jamska 2359/47, ZdarNadSazavou, 59101, Czech Republic | 中心静脉导管包,包括中心静脉导管、导丝、导引套管、压力探针、注射针头、注射器、穿刺针、扩张器、手术器械包布、铺巾、刀片、无纺布片、消毒刷、T型连接头和托盘组成。中心静脉导管由聚氨酯制成,导丝由304不锈钢制成,扩张器由高密度聚乙烯材料制成,注射器由聚丙烯制成,手术刀片由不锈钢材料制成。产品表面没有涂层。 | 该产品主要提供到达中心循环的静脉通路。中心静脉导管包在建立中心静脉通路之后，会用于输血、输液、采血等。导管可插入颈静脉、锁骨下静脉或股静脉。 |  |  | 2014/7/14 0:00:00 | 2019/7/13 0:00:00 |  |  | CS-15553-E | CS-15553-E
2304882 | 麻醉科耗材 | MZ002 | 各种类型、各种规格 | 静脉导管 | 中心静脉导管包 | 根 | 进口 | ARROW | Arrow International Inc. | HD0172 | 泰利福医疗器械商贸（上海）有限公司 | 聚氨酯 |  | YZB/USA 0241-2014 | CE511137 | 28124-7-2015 | 国食药监械（进）字2014第3773470号 | 中心静脉导管包 | 1. 312 Commerce Place, Asheboro, North Carolina, 27203, USA；2. Ave Washington 3701 Interior Circuito Industrial Alta TechnologicaEdificio 2 and Edificio 41, Chihuahua 31200, Mexico；3. Jamska 2359/47, ZdarNadSazavou, 59101, Czech Republic | 中心静脉导管包,包括中心静脉导管、导丝、导引套管、压力探针、注射针头、注射器、穿刺针、扩张器、手术器械包布、铺巾、刀片、无纺布片、消毒刷、T型连接头和托盘组成。中心静脉导管由聚氨酯制成,导丝由304不锈钢制成,扩张器由高密度聚乙烯材料制成,注射器由聚丙烯制成,手术刀片由不锈钢材料制成。产品表面没有涂层。 | 该产品主要提供到达中心循环的静脉通路。中心静脉导管包在建立中心静脉通路之后，会用于输血、输液、采血等。导管可插入颈静脉、锁骨下静脉或股静脉。 |  |  | 2014/7/14 0:00:00 | 2019/7/13 0:00:00 |  |  | CS-15854-E | CS-15854-E
2302274 | 麻醉科耗材 | MZ002 | 各种类型、各种规格 | 静脉导管 | 一次性使用中心静脉导管包 | 套 | 国产 | 益心达 | 深圳市益心达医学新技术有限公司 | HS0009 | 深圳市益心达医学新技术有限公司 | 中心静脉导管主要由苯乙烯-丁二烯-丙烯腈共聚物（ABS）和聚氨酯（PU）组成，导丝和穿刺针主要由06Cr19Ni10牌号的奥氏体不锈钢制成，扩张管和肝素帽主要由聚丙烯（PP）制成，蝴蝶夹、消毒包和吸塑盒主要由聚丙烯塑料制成，中单、小单和孔巾主要由无纺布制成。 |  | YZB/国7697-2013《一次性使用无菌中心静脉导管包》 |  |  | 国食药监械(准)字2014第3660070号(更) | 一次性使用无菌中心静脉导管包 | 深圳市龙岗区宝龙工业城宝龙六路4号 | 本产品由中心静脉导管、穿刺针、导丝、扩张管、一次性使用无菌注射器、一次性使用无菌注射针、手术刀片、肝素帽、蝴蝶夹、消毒刷、中单、小单、孔巾、脱脂棉纱布、非吸收性外科缝线（带针）及吸塑盒组成。本产品的所有组件均不含药物。产品经环氧乙烷灭菌，一次性使用。 | 本产品用于输入药液或抽取血样和/或用于压力或其他测量用。 | 深圳市益心达医学新技术有限公司 |  | 2014/7/7 0:00:00 | 2018/1/12 0:00:00 |  |  | SCW-CVCP-1(14G) | SCW-CVCP-1(14G)
2302275 | 麻醉科耗材 | MZ002 | 各种类型、各种规格 | 静脉导管 | 一次性使用中心静脉导管包 | 套 | 国产 | 益心达 | 深圳市益心达医学新技术有限公司 | HS0009 | 深圳市益心达医学新技术有限公司 | 中心静脉导管主要由苯乙烯-丁二烯-丙烯腈共聚物（ABS）和聚氨酯（PU）组成，导丝和穿刺针主要由06Cr19Ni10牌号的奥氏体不锈钢制成，扩张管和肝素帽主要由聚丙烯（PP）制成，蝴蝶夹、消毒包和吸塑盒主要由聚丙烯塑料制成，中单、小单和孔巾主要由无纺布制成。 |  | YZB/国7697-2013《一次性使用无菌中心静脉导管包》 |  |  | 国食药监械(准)字2014第3660070号(更) | 一次性使用无菌中心静脉导管包 | 深圳市龙岗区宝龙工业城宝龙六路4号 | 本产品由中心静脉导管、穿刺针、导丝、扩张管、一次性使用无菌注射器、一次性使用无菌注射针、手术刀片、肝素帽、蝴蝶夹、消毒刷、中单、小单、孔巾、脱脂棉纱布、非吸收性外科缝线（带针）及吸塑盒组成。本产品的所有组件均不含药物。产品经环氧乙烷灭菌，一次性使用。 | 本产品用于输入药液或抽取血样和/或用于压力或其他测量用。 | 深圳市益心达医学新技术有限公司 |  | 2014/7/7 0:00:00 | 2018/1/12 0:00:00 |  |  | SCW-CVCP-1(16G) | SCW-CVCP-1(16G)
2302276 | 麻醉科耗材 | MZ002 | 各种类型、各种规格 | 静脉导管 | 一次性使用中心静脉导管包 | 套 | 国产 | 益心达 | 深圳市益心达医学新技术有限公司 | HS0009 | 深圳市益心达医学新技术有限公司 | 中心静脉导管主要由苯乙烯-丁二烯-丙烯腈共聚物（ABS）和聚氨酯（PU）组成，导丝和穿刺针主要由06Cr19Ni10牌号的奥氏体不锈钢制成，扩张管和肝素帽主要由聚丙烯（PP）制成，蝴蝶夹、消毒包和吸塑盒主要由聚丙烯塑料制成，中单、小单和孔巾主要由无纺布制成。 |  | YZB/国7697-2013《一次性使用无菌中心静脉导管包》 |  |  | 国食药监械(准)字2014第3660070号(更) | 一次性使用无菌中心静脉导管包 | 深圳市龙岗区宝龙工业城宝龙六路4号 | 本产品由中心静脉导管、穿刺针、导丝、扩张管、一次性使用无菌注射器、一次性使用无菌注射针、手术刀片、肝素帽、蝴蝶夹、消毒刷、中单、小单、孔巾、脱脂棉纱布、非吸收性外科缝线（带针）及吸塑盒组成。本产品的所有组件均不含药物。产品经环氧乙烷灭菌，一次性使用。 | 本产品用于输入药液或抽取血样和/或用于压力或其他测量用。 | 深圳市益心达医学新技术有限公司 |  | 2014/7/7 0:00:00 | 2018/1/12 0:00:00 |  |  | SCW-CVCP-1(18G) | SCW-CVCP-1(18G)
2302277 | 麻醉科耗材 | MZ002 | 各种类型、各种规格 | 静脉导管 | 一次性使用中心静脉导管包 | 套 | 国产 | 益心达 | 深圳市益心达医学新技术有限公司 | HS0009 | 深圳市益心达医学新技术有限公司 | 中心静脉导管主要由苯乙烯-丁二烯-丙烯腈共聚物（ABS）和聚氨酯（PU）组成，导丝和穿刺针主要由06Cr19Ni10牌号的奥氏体不锈钢制成，扩张管和肝素帽主要由聚丙烯（PP）制成，蝴蝶夹、消毒包和吸塑盒主要由聚丙烯塑料制成，中单、小单和孔巾主要由无纺布制成。 |  | YZB/国7697-2013《一次性使用无菌中心静脉导管包》 |  |  | 国食药监械(准)字2014第3660070号(更) | 一次性使用无菌中心静脉导管包 | 深圳市龙岗区宝龙工业城宝龙六路4号 | 本产品由中心静脉导管、穿刺针、导丝、扩张管、一次性使用无菌注射器、一次性使用无菌注射针、手术刀片、肝素帽、蝴蝶夹、消毒刷、中单、小单、孔巾、脱脂棉纱布、非吸收性外科缝线（带针）及吸塑盒组成。本产品的所有组件均不含药物。产品经环氧乙烷灭菌，一次性使用。 | 本产品用于输入药液或抽取血样和/或用于压力或其他测量用。 | 深圳市益心达医学新技术有限公司 |  | 2014/7/7 0:00:00 | 2018/1/12 0:00:00 |  |  | SCW-CVCP-1(20G) | SCW-CVCP-1(20G)
2302282 | 麻醉科耗材 | MZ002 | 各种类型、各种规格 | 静脉导管 | 一次性使用中心静脉导管包 | 套 | 国产 | 益心达 | 深圳市益心达医学新技术有限公司 | HS0009 | 深圳市益心达医学新技术有限公司 | 中心静脉导管主要由苯乙烯-丁二烯-丙烯腈共聚物（ABS）和聚氨酯（PU）组成，导丝和穿刺针主要由06Cr19Ni10牌号的奥氏体不锈钢制成，扩张管和肝素帽主要由聚丙烯（PP）制成，蝴蝶夹、消毒包和吸塑盒主要由聚丙烯塑料制成，中单、小单和孔巾主要由无纺布制成。 |  | YZB/国7697-2013《一次性使用无菌中心静脉导管包》 |  |  | 国食药监械(准)字2014第3660070号(更) | 一次性使用无菌中心静脉导管包 | 深圳市龙岗区宝龙工业城宝龙六路4号 | 本产品由中心静脉导管、穿刺针、导丝、扩张管、一次性使用无菌注射器、一次性使用无菌注射针、手术刀片、肝素帽、蝴蝶夹、消毒刷、中单、小单、孔巾、脱脂棉纱布、非吸收性外科缝线（带针）及吸塑盒组成。本产品的所有组件均不含药物。产品经环氧乙烷灭菌，一次性使用。 | 本产品用于输入药液或抽取血样和/或用于压力或其他测量用。 | 深圳市益心达医学新技术有限公司 |  | 2014/7/7 0:00:00 | 2018/1/12 0:00:00 |  |  | SCW-CVCP-2(11.5F) | SCW-CVCP-2(11.5F)
2302283 | 麻醉科耗材 | MZ002 | 各种类型、各种规格 | 静脉导管 | 一次性使用中心静脉导管包 | 套 | 国产 | 益心达 | 深圳市益心达医学新技术有限公司 | HS0009 | 深圳市益心达医学新技术有限公司 | 中心静脉导管主要由苯乙烯-丁二烯-丙烯腈共聚物（ABS）和聚氨酯（PU）组成，导丝和穿刺针主要由06Cr19Ni10牌号的奥氏体不锈钢制成，扩张管和肝素帽主要由聚丙烯（PP）制成，蝴蝶夹、消毒包和吸塑盒主要由聚丙烯塑料制成，中单、小单和孔巾主要由无纺布制成。 |  | YZB/国7697-2013《一次性使用无菌中心静脉导管包》 |  |  | 国食药监械(准)字2014第3660070号(更) | 一次性使用无菌中心静脉导管包 | 深圳市龙岗区宝龙工业城宝龙六路4号 | 本产品由中心静脉导管、穿刺针、导丝、扩张管、一次性使用无菌注射器、一次性使用无菌注射针、手术刀片、肝素帽、蝴蝶夹、消毒刷、中单、小单、孔巾、脱脂棉纱布、非吸收性外科缝线（带针）及吸塑盒组成。本产品的所有组件均不含药物。产品经环氧乙烷灭菌，一次性使用。 | 本产品用于输入药液或抽取血样和/或用于压力或其他测量用。 | 深圳市益心达医学新技术有限公司 |  | 2014/7/7 0:00:00 | 2018/1/12 0:00:00 |  |  | SCW-CVCP-2(12F) | SCW-CVCP-2(12F)
2302286 | 麻醉科耗材 | MZ002 | 各种类型、各种规格 | 静脉导管 | 一次性使用中心静脉导管包 | 套 | 国产 | 益心达 | 深圳市益心达医学新技术有限公司 | HS0009 | 深圳市益心达医学新技术有限公司 | 中心静脉导管主要由苯乙烯-丁二烯-丙烯腈共聚物（ABS）和聚氨酯（PU）组成，导丝和穿刺针主要由06Cr19Ni10牌号的奥氏体不锈钢制成，扩张管和肝素帽主要由聚丙烯（PP）制成，蝴蝶夹、消毒包和吸塑盒主要由聚丙烯塑料制成，中单、小单和孔巾主要由无纺布制成。 |  | YZB/国7697-2013《一次性使用无菌中心静脉导管包》 |  |  | 国食药监械(准)字2014第3660070号(更) | 一次性使用无菌中心静脉导管包 | 深圳市龙岗区宝龙工业城宝龙六路4号 | 本产品由中心静脉导管、穿刺针、导丝、扩张管、一次性使用无菌注射器、一次性使用无菌注射针、手术刀片、肝素帽、蝴蝶夹、消毒刷、中单、小单、孔巾、脱脂棉纱布、非吸收性外科缝线（带针）及吸塑盒组成。本产品的所有组件均不含药物。产品经环氧乙烷灭菌，一次性使用。 | 本产品用于输入药液或抽取血样和/或用于压力或其他测量用。 | 深圳市益心达医学新技术有限公司 |  | 2014/7/7 0:00:00 | 2018/1/12 0:00:00 |  |  | SCW-CVCP-3(7F) | SCW-CVCP-3(7F)
2302287 | 麻醉科耗材 | MZ002 | 各种类型、各种规格 | 静脉导管 | 一次性使用中心静脉导管包 | 套 | 国产 | 益心达 | 深圳市益心达医学新技术有限公司 | HS0009 | 深圳市益心达医学新技术有限公司 | 中心静脉导管主要由苯乙烯-丁二烯-丙烯腈共聚物（ABS）和聚氨酯（PU）组成，导丝和穿刺针主要由06Cr19Ni10牌号的奥氏体不锈钢制成，扩张管和肝素帽主要由聚丙烯（PP）制成，蝴蝶夹、消毒包和吸塑盒主要由聚丙烯塑料制成，中单、小单和孔巾主要由无纺布制成。 |  | YZB/国7697-2013《一次性使用无菌中心静脉导管包》 |  |  | 国食药监械(准)字2014第3660070号(更) | 一次性使用无菌中心静脉导管包 | 深圳市龙岗区宝龙工业城宝龙六路4号 | 本产品由中心静脉导管、穿刺针、导丝、扩张管、一次性使用无菌注射器、一次性使用无菌注射针、手术刀片、肝素帽、蝴蝶夹、消毒刷、中单、小单、孔巾、脱脂棉纱布、非吸收性外科缝线（带针）及吸塑盒组成。本产品的所有组件均不含药物。产品经环氧乙烷灭菌，一次性使用。 | 本产品用于输入药液或抽取血样和/或用于压力或其他测量用。 | 深圳市益心达医学新技术有限公司 |  | 2014/7/7 0:00:00 | 2018/1/12 0:00:00 |  |  | SCW-CVCP-3(8.5F) | SCW-CVCP-3(8.5F)
2302288 | 麻醉科耗材 | MZ002 | 各种类型、各种规格 | 静脉导管 | 一次性使用中心静脉导管包 | 套 | 国产 | 益心达 | 深圳市益心达医学新技术有限公司 | HS0009 | 深圳市益心达医学新技术有限公司 | 中心静脉导管主要由苯乙烯-丁二烯-丙烯腈共聚物（ABS）和聚氨酯（PU）组成，导丝和穿刺针主要由06Cr19Ni10牌号的奥氏体不锈钢制成，扩张管和肝素帽主要由聚丙烯（PP）制成，蝴蝶夹、消毒包和吸塑盒主要由聚丙烯塑料制成，中单、小单和孔巾主要由无纺布制成。 |  | YZB/国7697-2013《一次性使用无菌中心静脉导管包》 |  |  | 国食药监械(准)字2014第3660070号(更) | 一次性使用无菌中心静脉导管包 | 深圳市龙岗区宝龙工业城宝龙六路4号 | 本产品由中心静脉导管、穿刺针、导丝、扩张管、一次性使用无菌注射器、一次性使用无菌注射针、手术刀片、肝素帽、蝴蝶夹、消毒刷、中单、小单、孔巾、脱脂棉纱布、非吸收性外科缝线（带针）及吸塑盒组成。本产品的所有组件均不含药物。产品经环氧乙烷灭菌，一次性使用。 | 本产品用于输入药液或抽取血样和/或用于压力或其他测量用。 |  |  | 2014/7/7 0:00:00 | 2018/1/12 0:00:00 |  |  | SCW-CVCP-3(11.5F) | SCW-CVCP-3(11.5F)
2302289 | 麻醉科耗材 | MZ002 | 各种类型、各种规格 | 静脉导管 | 一次性使用中心静脉导管包 | 套 | 国产 | 益心达 | 深圳市益心达医学新技术有限公司 | HS0009 | 深圳市益心达医学新技术有限公司 | 中心静脉导管主要由苯乙烯-丁二烯-丙烯腈共聚物（ABS）和聚氨酯（PU）组成，导丝和穿刺针主要由06Cr19Ni10牌号的奥氏体不锈钢制成，扩张管和肝素帽主要由聚丙烯（PP）制成，蝴蝶夹、消毒包和吸塑盒主要由聚丙烯塑料制成，中单、小单和孔巾主要由无纺布制成。 |  | YZB/国7697-2013《一次性使用无菌中心静脉导管包》 |  |  | 国食药监械(准)字2014第3660070号(更) | 一次性使用无菌中心静脉导管包 | 深圳市龙岗区宝龙工业城宝龙六路4号 | 本产品由中心静脉导管、穿刺针、导丝、扩张管、一次性使用无菌注射器、一次性使用无菌注射针、手术刀片、肝素帽、蝴蝶夹、消毒刷、中单、小单、孔巾、脱脂棉纱布、非吸收性外科缝线（带针）及吸塑盒组成。本产品的所有组件均不含药物。产品经环氧乙烷灭菌，一次性使用。 | 本产品用于输入药液或抽取血样和/或用于压力或其他测量用。 | 深圳市益心达医学新技术有限公司 |  | 2014/7/7 0:00:00 | 2018/1/12 0:00:00 |  |  | SCW-CVCP-3(12F) | SCW-CVCP-3(12F)
2303354 | 麻醉科耗材 | MZ002 | 各种类型、各种规格 | 静脉导管 | 一次性使用无菌中心静脉导管包 | 套 | 国产 | 益心达 | 深圳市益心达医学新技术有限公司 | HS0009 | 深圳市益心达医学新技术有限公司 | 中心静脉导管主要由苯乙烯-丁二烯-丙烯腈共聚物（ABS）和聚氨酯（PU）组成，导丝和穿刺针主要由06Cr19Ni10牌号的奥氏体不锈钢制成，扩张管和肝素帽主要由聚丙烯（PP）制成，蝴蝶夹、消毒包和吸塑盒主要由聚丙烯塑料制成，中单、小单和孔巾主要由无纺布制成。 |  | YZB/国7697-2013《一次性使用无菌中心静脉导管包》 |  |  | 国食药监械(准)字2014第3660070号(更) | 一次性使用无菌中心静脉导管包 | 深圳市龙岗区宝龙工业城宝龙六路4号 | 本产品由中心静脉导管、穿刺针、导丝、扩张管、一次性使用无菌注射器、一次性使用无菌注射针、手术刀片、肝素帽、蝴蝶夹、消毒刷、中单、小单、孔巾、脱脂棉纱布、非吸收性外科缝线（带针）及吸塑盒组成。本产品的所有组件均不含药物。产品经环氧乙烷灭菌，一次性使用。 | 本产品用于输入药液或抽取血样和/或用于压力或其他测量用。 |  |  | 2014/7/7 0:00:00 | 2018/1/12 0:00:00 |  |  | SCW-CVCP-4(8.5F) | SCW-CVCP-4(8.5F)
2302960 | 麻醉科耗材 | MZ002 | 各种类型、各种规格 | 静脉导管 | 一次性使用无菌中心静脉导管及附件 | 套 | 国产 | 洛瑞 | 深圳市顺美医疗股份有限公司 | HS0012 | 深圳市顺美医疗股份有限公司 | TPU | 1套/包 | 无 | HD601078600001 |  | 国械注准20173770347 | 一次性使用无菌中心静脉导管及附件 | 深圳市龙岗区龙岗街道宝龙社区锦龙一路八号B栋401 | 一次性使用无菌中心静脉导管及附件由基本配置和选用配置组成。基本配置：中心静脉导管、穿刺针、导丝、扩张管。选用配置：一次性使用无菌注射器、一次性使用无菌注射针、手术刀片、肝素帽、蝴蝶夹、消毒刷、中单、小单、孔巾、脱脂棉纱布、带线缝合针、医用手套、敷贴。产品经环氧乙烷灭菌，为一次性使用。 | 本产品用于经中心静脉输入药液或抽取血样或用于压力测量。 |  |  | 2017/3/3 0:00:00 | 2022/3/2 0:00:00 |  |  | 20G 18G 16G 14G 4F 5F 8F | 20G 、18G、 16G、 14G、 4F、 5F、 8F
2302966 | 麻醉科耗材 | MZ002 | 各种类型、各种规格 | 静脉导管 | 一次性使用无菌中心静脉导管及附件 | 套 | 国产 | 洛瑞 | 深圳市顺美医疗股份有限公司 | HS0012 | 深圳市顺美医疗股份有限公司 | TPU | 1套/包 | 无 | HD601078600001 |  | 国械注准20173770347 | 一次性使用无菌中心静脉导管及附件 | 深圳市龙岗区龙岗街道宝龙社区锦龙一路八号B栋401 | 一次性使用无菌中心静脉导管及附件由基本配置和选用配置组成。基本配置：中心静脉导管、穿刺针、导丝、扩张管。选用配置：一次性使用无菌注射器、一次性使用无菌注射针、手术刀片、肝素帽、蝴蝶夹、消毒刷、中单、小单、孔巾、脱脂棉纱布、带线缝合针、医用手套、敷贴。产品经环氧乙烷灭菌，为一次性使用。 | 本产品用于经中心静脉输入药液或抽取血样或用于压力测量。 |  |  | 2017/3/3 0:00:00 | 2022/3/2 0:00:00 |  |  | 4F 5F 7F 8F 11.5F 12F | 4F、 5F、 7F、 8F、 11.5F、 12F
2302967 | 麻醉科耗材 | MZ002 | 各种类型、各种规格 | 静脉导管 | 一次性使用无菌中心静脉导管及附件 | 套 | 国产 | 洛瑞 | 深圳市顺美医疗股份有限公司 | HS0012 | 深圳市顺美医疗股份有限公司 | TPU | 1套/包 | 无 | HD601078600001 |  | 国械注准20173770347 | 一次性使用无菌中心静脉导管及附件 | 深圳市龙岗区龙岗街道宝龙社区锦龙一路八号B栋401 | 一次性使用无菌中心静脉导管及附件由基本配置和选用配置组成。基本配置：中心静脉导管、穿刺针、导丝、扩张管。选用配置：一次性使用无菌注射器、一次性使用无菌注射针、手术刀片、肝素帽、蝴蝶夹、消毒刷、中单、小单、孔巾、脱脂棉纱布、带线缝合针、医用手套、敷贴。产品经环氧乙烷灭菌，为一次性使用。 | 本产品用于经中心静脉输入药液或抽取血样或用于压力测量。 |  |  | 2017/3/3 0:00:00 | 2022/3/2 0:00:00 |  |  | 4F 5.5F 7F 8.5F 11.5F 12F | 4F、 5.5F、 7F、 8.5F、 11.5F、 12F
2302784 | 麻醉科耗材 | MZ002 | 各种类型、各种规格 | 静脉导管 | 一次性使用中心静脉导管包 | 套 | 国产 | 天地和协 | 北京天地和协科技有限公司 | HS0018 | 北京天地和协科技有限公司 | 聚氨基甲酸乙酯、聚氨乙烯、聚碳酸酯 |  | YZB/国2982-2011 | Q1N151273322011 |  | 国械注准20153660477 | 一次性使用中心静脉导管包 | 北京市顺义区顺仁路60号 | 本产品配置器械包括中心静脉导管、导引导丝、穿刺针/Y型针、扩张管；选配配置：注射器、破皮刀、蓝空针、输液接头、蝶形夹、止流夹、输液贴、贴膜、纱布、缝合针线、小单、洞巾、吸塑托盒、药杯、消毒刷、手套、中单。本产品的中心静脉导管主要由聚氨基甲酸乙酯、聚氨乙烯、聚碳酸酯制成、导丝、穿刺针和Y型针主要由304不锈钢制成，扩张管主要由聚丙烯制成，蓝空针主要由聚氯乙烯、聚乙烯、硅橡胶制成。该产品环氧乙烷灭菌，一次性使用。 | 本产品适用于测量中心静脉压力，采集血液样本，以及注入药物或溶液，导管内多腔设计便于同时进行以上数种程序。产品与人体作用时间小于30天。 | 北京天地和协科技有限公司 |  | 2015/3/19 0:00:00 | 2020/3/18 0:00:00 |  |  | MMCVCB(1-14-15、1-14-20、1-14-30、1-16-15、1-16-20、1-16-30、1-18-15、1-18-20、1-18-30、1-20-13、1-20-20) MMCVCBY(1-14-15、1-14-20、1-14-30、1-16-15、1-16-20、1-16-30、1-18-15、1-18-20、1-18-30、1-20-13、1-20-20) | 外径/外径尺寸：14G/2.10(mm)、16G/1.70(mm)、18G/1.30(mm)、20G/1.05(mm);长度：13cm/15cm/20cm/30cm;材质：聚氨基甲酸乙酯、聚氨乙烯、聚碳酸酯
2302785 | 麻醉科耗材 | MZ002 | 各种类型、各种规格 | 静脉导管 | 一次性使用中心静脉导管包 | 套 | 国产 | 天地和协 | 北京天地和协科技有限公司 | HS0018 | 北京天地和协科技有限公司 | 聚氨基甲酸乙酯、聚氨乙烯、聚碳酸酯 |  | YZB/国2982-2011 | Q1N151273322011 |  | 国械注准20153660477 | 一次性使用中心静脉导管包 | 北京市顺义区顺仁路60号 | 本产品配置器械包括中心静脉导管、导引导丝、穿刺针/Y型针、扩张管；选配配置：注射器、破皮刀、蓝空针、输液接头、蝶形夹、止流夹、输液贴、贴膜、纱布、缝合针线、小单、洞巾、吸塑托盒、药杯、消毒刷、手套、中单。本产品的中心静脉导管主要由聚氨基甲酸乙酯、聚氨乙烯、聚碳酸酯制成、导丝、穿刺针和Y型针主要由304不锈钢制成，扩张管主要由聚丙烯制成，蓝空针主要由聚氯乙烯、聚乙烯、硅橡胶制成。该产品环氧乙烷灭菌，一次性使用。 | 本产品适用于测量中心静脉压力，采集血液样本，以及注入药物或溶液，导管内多腔设计便于同时进行以上数种程序。产品与人体作用时间小于30天。 | 北京天地和协科技有限公司 |  | 2015/3/19 0:00:00 | 2020/3/18 0:00:00 |  |  | MMCVCB(2-40-05、2-40-08、2-40-13、2-50-08、2-50-13、2-50-20、2-70-15、2-70-20、2-70-30、2-70-50） MMCVCBY(2-40-05、2-40-08、2-40-13、2-50-08、2-50-13、2-50-20、2-70-15、2-70-20、2-70-30、2-70-50） | 外径/外径尺寸：4F/1.35(mm)、5F/1.70(mm)、7F/2.35(mm);长度：5cm/8cm/13cm/15cm/20cm/30cm/50cm;材质：聚氨基甲酸乙酯、聚氨乙烯、聚碳酸酯
2302786 | 麻醉科耗材 | MZ002 | 各种类型、各种规格 | 静脉导管 | 一次性使用中心静脉导管包 | 套 | 国产 | 天地和协 | 北京天地和协科技有限公司 | HS0018 | 北京天地和协科技有限公司 | 聚氨基甲酸乙酯、聚氨乙烯、聚碳酸酯 |  | YZB/国2982-2011 | Q1N151273322011 |  | 国械注准20153660477 | 一次性使用中心静脉导管包 | 北京市顺义区顺仁路60号 | 本产品配置器械包括中心静脉导管、导引导丝、穿刺针/Y型针、扩张管；选配配置：注射器、破皮刀、蓝空针、输液接头、蝶形夹、止流夹、输液贴、贴膜、纱布、缝合针线、小单、洞巾、吸塑托盒、药杯、消毒刷、手套、中单。本产品的中心静脉导管主要由聚氨基甲酸乙酯、聚氨乙烯、聚碳酸酯制成、导丝、穿刺针和Y型针主要由304不锈钢制成，扩张管主要由聚丙烯制成，蓝空针主要由聚氯乙烯、聚乙烯、硅橡胶制成。该产品环氧乙烷灭菌，一次性使用。 | 本产品适用于测量中心静脉压力，采集血液样本，以及注入药物或溶液，导管内多腔设计便于同时进行以上数种程序。产品与人体作用时间小于30天。 | 北京天地和协科技有限公司 |  | 2015/3/19 0:00:00 | 2020/3/18 0:00:00 |  |  | MMCVCB（3-55-08、3-55-13、3-70-15、3-70-20、3-70-30） MMCVCBY（3-55-08、3-55-13、3-70-15、3-70-20、3-70-30） | 外径/外径尺寸：5.5F/1.85(mm)、7F/2.35(mm);长度：8cm/13cm/15cm/20cm/30cm;材质：聚氨基甲酸乙酯、聚氨乙烯、聚碳酸酯
2302790 | 麻醉科耗材 | MZ002 | 各种类型、各种规格 | 静脉导管 | 一次性使用中心静脉导管包 | 套 | 国产 | 天地和协 | 北京天地和协科技有限公司 | HS0018 | 北京天地和协科技有限公司 | 聚氨基甲酸乙酯、聚氨乙烯、聚碳酸酯 |  | YZB/国2982-2011 | G7150573322010 |  | 国械注准20153660477 | 一次性使用中心静脉导管包 | 北京市顺义区顺仁路60号 | 本产品配置器械包括中心静脉导管、导引导丝、穿刺针/Y型针、扩张管；选配配置：注射器、破皮刀、蓝空针、输液接头、蝶形夹、止流夹、输液贴、贴膜、纱布、缝合针线、小单、洞巾、吸塑托盒、药杯、消毒刷、手套、中单。本产品的中心静脉导管主要由聚氨基甲酸乙酯、聚氨乙烯、聚碳酸酯制成、导丝、穿刺针和Y型针主要由304不锈钢制成，扩张管主要由聚丙烯制成，蓝空针主要由聚氯乙烯、聚乙烯、硅橡胶制成。该产品环氧乙烷灭菌，一次性使用。 | 本产品适用于测量中心静脉压力，采集血液样本，以及注入药物或溶液，导管内多腔设计便于同时进行以上数种程序。产品与人体作用时间小于30天。 | 北京天地和协科技有限公司 |  | 2015/3/19 0:00:00 | 2020/3/18 0:00:00 |  |  | MMCVCB（2-115-13、2-115-16、 2-115-20）MMCVCBY（2-115-13、2-115-16、 2-115-20） | 外径/外径尺寸：11.5F/3.85（mm); 长度：13cm/16cm/20cm; 材质：聚氨基甲酸乙酯、聚氨乙烯、聚碳酸酯
2300707 | 麻醉科耗材 | MZ002 | 各种类型、各种规格 | 静脉导管 | 一次性使用中心静脉导管包 | 只 | 国产 | 瑞京科技 | 江苏瑞京科技发展有限公司 | HS0108 | 江苏瑞京科技发展有限公司 | 聚氨酯 |  | 无 |  |  | 国械注准20153662162 | 一次性使用中心静脉导管包 | 扬州市头桥镇工业园 | 一次性使用中心静脉导管包由一次性使用中心静脉导管、一次性使用导引导丝、一次性使用经皮穿刺用针、一次性使用无菌注射器、一次性使用无菌注射针、一次性使用手术刀、固定夹、蓝针管、Y形连接器、扩张管、输液接头（肝素帽）、消毒刷、灭菌橡胶外科手套、敷料巾、手术巾、医用脱脂纱布叠片、创口贴、缝合针（直针、弯针）线、医用贴膜（医用愈肤膜）、吸塑药盒、吸塑托盘组成。所有组件均不含药物。 | 该产品适用于测量中心静脉压力，采集血液样本，以及注入药物或溶液，导管内多腔的设计便于同时进行以上数种程序。产品与人体作用时间小于30天。 |  |  | 2015/12/10 0:00:00 | 2020/12/9 0:00:00 |  |  | RJ-CVCQ1-16Ga-200 | RJ-CVCQ1-16Ga-200
2302555 | 麻醉科耗材 | MZ002 | 各种类型、各种规格 | 静脉导管 | 一次性使用中心静脉导管包 | 只 | 国产 | 瑞京科技 | 江苏瑞京科技发展有限公司 | HS0108 | 江苏瑞京科技发展有限公司 | 聚氨酯 |  | 无 |  |  | 国械注准20153662162 | 一次性使用中心静脉导管包 | 扬州市头桥镇工业园 | 一次性使用中心静脉导管包由一次性使用中心静脉导管、一次性使用导引导丝、一次性使用经皮穿刺用针、一次性使用无菌注射器、一次性使用无菌注射针、一次性使用手术刀、固定夹、蓝针管、Y形连接器、扩张管、输液接头（肝素帽）、消毒刷、灭菌橡胶外科手套、敷料巾、手术巾、医用脱脂纱布叠片、创口贴、缝合针（直针、弯针）线、医用贴膜（医用愈肤膜）、吸塑药盒、吸塑托盘组成。所有组件均不含药物。 | 该产品适用于测量中心静脉压力，采集血液样本，以及注入药物或溶液，导管内多腔的设计便于同时进行以上数种程序。产品与人体作用时间小于30天。 |  |  | 2015/12/10 0:00:00 | 2020/12/9 0:00:00 |  |  | RJ-CVCQ2-7F-200 | RJ-CVCQ2-7F-200
2302556 | 麻醉科耗材 | MZ002 | 各种类型、各种规格 | 静脉导管 | 一次性使用中心静脉导管包 | 只 | 国产 | 瑞京科技 | 江苏瑞京科技发展有限公司 | HS0108 | 江苏瑞京科技发展有限公司 | 聚氨酯 |  | 无 |  |  | 国械注准20153662162 | 一次性使用中心静脉导管包 | 扬州市头桥镇工业园 | 一次性使用中心静脉导管包由一次性使用中心静脉导管、一次性使用导引导丝、一次性使用经皮穿刺用针、一次性使用无菌注射器、一次性使用无菌注射针、一次性使用手术刀、固定夹、蓝针管、Y形连接器、扩张管、输液接头（肝素帽）、消毒刷、灭菌橡胶外科手套、敷料巾、手术巾、医用脱脂纱布叠片、创口贴、缝合针（直针、弯针）线、医用贴膜（医用愈肤膜）、吸塑药盒、吸塑托盘组成。所有组件均不含药物。 | 该产品适用于测量中心静脉压力，采集血液样本，以及注入药物或溶液，导管内多腔的设计便于同时进行以上数种程序。产品与人体作用时间小于30天。 |  |  | 2015/12/10 0:00:00 | 2020/12/9 0:00:00 |  |  | RJ-CVCQ3-7F-200 | RJ-CVCQ3-7F-200
2302557 | 麻醉科耗材 | MZ002 | 各种类型、各种规格 | 静脉导管 | 一次性使用中心静脉导管包 | 只 | 国产 | 瑞京科技 | 江苏瑞京科技发展有限公司 | HS0108 | 江苏瑞京科技发展有限公司 | 聚氨酯 |  | 无 |  |  | 国械注准20153662162 | 一次性使用中心静脉导管包 | 扬州市头桥镇工业园 | 一次性使用中心静脉导管包由一次性使用中心静脉导管、一次性使用导引导丝、一次性使用经皮穿刺用针、一次性使用无菌注射器、一次性使用无菌注射针、一次性使用手术刀、固定夹、蓝针管、Y形连接器、扩张管、输液接头（肝素帽）、消毒刷、灭菌橡胶外科手套、敷料巾、手术巾、医用脱脂纱布叠片、创口贴、缝合针（直针、弯针）线、医用贴膜（医用愈肤膜）、吸塑药盒、吸塑托盘组成。所有组件均不含药物。 | 该产品适用于测量中心静脉压力，采集血液样本，以及注入药物或溶液，导管内多腔的设计便于同时进行以上数种程序。产品与人体作用时间小于30天。 |  |  | 2015/12/10 0:00:00 | 2020/12/9 0:00:00 |  |  | RJ-CVCQ2-11.5F-150 | RJ-CVCQ2-11.5F-150
2303085 | 麻醉科耗材 | MZ002 | 各种类型、各种规格 | 静脉导管 | 一次性使用中心静脉导管包 | 只 | 国产 | 瑞京科技 | 江苏瑞京科技发展有限公司 | HS0108 | 江苏瑞京科技发展有限公司 | 聚氨酯 |  | 无 |  |  | 国械注准20153662162 | 一次性使用中心静脉导管包 | 扬州市头桥镇工业园 | 一次性使用中心静脉导管包由一次性使用中心静脉导管、一次性使用导引导丝、一次性使用经皮穿刺用针、一次性使用无菌注射器、一次性使用无菌注射针、一次性使用手术刀、固定夹、蓝针管、Y形连接器、扩张管、输液接头（肝素帽）、消毒刷、灭菌橡胶外科手套、敷料巾、手术巾、医用脱脂纱布叠片、创口贴、缝合针（直针、弯针）线、医用贴膜（医用愈肤膜）、吸塑药盒、吸塑托盘组成。所有组件均不含药物。 | 该产品适用于测量中心静脉压力，采集血液样本，以及注入药物或溶液，导管内多腔的设计便于同时进行以上数种程序。产品与人体作用时间小于30天。 |  |  | 2015/12/10 0:00:00 | 2020/12/9 0:00:00 |  |  | RJ-CVCQ1-14Ga-200 | RJ-CVCQ1-14Ga-200
2304937 | 麻醉科耗材 | MZ002 | 各种类型、各种规格 | 静脉导管 | 一次性使用中心静脉导管包 | 只 | 国产 | 瑞京科技 | 江苏瑞京科技发展有限公司 | HS0108 | 江苏瑞京科技发展有限公司 | 聚氨酯 |  | 无 |  |  | 国械注准20153662162 | 一次性使用中心静脉导管包 | 扬州市头桥镇工业园 | 一次性使用中心静脉导管包由一次性使用中心静脉导管、一次性使用导引导丝、一次性使用经皮穿刺用针、一次性使用无菌注射器、一次性使用无菌注射针、一次性使用手术刀、固定夹、蓝针管、Y形连接器、扩张管、输液接头（肝素帽）、消毒刷、灭菌橡胶外科手套、敷料巾、手术巾、医用脱脂纱布叠片、创口贴、缝合针（直针、弯针）线、医用贴膜（医用愈肤膜）、吸塑药盒、吸塑托盘组成。所有组件均不含药物。 | 该产品适用于测量中心静脉压力，采集血液样本，以及注入药物或溶液，导管内多腔的设计便于同时进行以上数种程序。产品与人体作用时间小于30天。 |  |  | 2015/12/10 0:00:00 | 2020/12/9 0:00:00 |  |  | RJ-CVCQ1-8F-200 | RJ-CVCQ1-8F-200
2304938 | 麻醉科耗材 | MZ002 | 各种类型、各种规格 | 静脉导管 | 一次性使用中心静脉导管包 | 只 | 国产 | 瑞京科技 | 江苏瑞京科技发展有限公司 | HS0108 | 江苏瑞京科技发展有限公司 | 聚氨酯 |  | 无 |  |  | 国械注准20153662162 | 一次性使用中心静脉导管包 | 扬州市头桥镇工业园 | 一次性使用中心静脉导管包由一次性使用中心静脉导管、一次性使用导引导丝、一次性使用经皮穿刺用针、一次性使用无菌注射器、一次性使用无菌注射针、一次性使用手术刀、固定夹、蓝针管、Y形连接器、扩张管、输液接头（肝素帽）、消毒刷、灭菌橡胶外科手套、敷料巾、手术巾、医用脱脂纱布叠片、创口贴、缝合针（直针、弯针）线、医用贴膜（医用愈肤膜）、吸塑药盒、吸塑托盘组成。所有组件均不含药物。 | 该产品适用于测量中心静脉压力，采集血液样本，以及注入药物或溶液，导管内多腔的设计便于同时进行以上数种程序。产品与人体作用时间小于30天。 |  |  | 2015/12/10 0:00:00 | 2020/12/9 0:00:00 |  |  | RJ-CVCQ1-18Ga-200 | RJ-CVCQ1-18Ga-200
2304939 | 麻醉科耗材 | MZ002 | 各种类型、各种规格 | 静脉导管 | 一次性使用中心静脉导管包 | 只 | 国产 | 瑞京科技 | 江苏瑞京科技发展有限公司 | HS0108 | 江苏瑞京科技发展有限公司 | 聚氨酯 |  | 无 |  |  | 国械注准20153662162 | 一次性使用中心静脉导管包 | 扬州市头桥镇工业园 | 一次性使用中心静脉导管包由一次性使用中心静脉导管、一次性使用导引导丝、一次性使用经皮穿刺用针、一次性使用无菌注射器、一次性使用无菌注射针、一次性使用手术刀、固定夹、蓝针管、Y形连接器、扩张管、输液接头（肝素帽）、消毒刷、灭菌橡胶外科手套、敷料巾、手术巾、医用脱脂纱布叠片、创口贴、缝合针（直针、弯针）线、医用贴膜（医用愈肤膜）、吸塑药盒、吸塑托盘组成。所有组件均不含药物。 | 该产品适用于测量中心静脉压力，采集血液样本，以及注入药物或溶液，导管内多腔的设计便于同时进行以上数种程序。产品与人体作用时间小于30天。 |  |  | 2015/12/10 0:00:00 | 2020/12/9 0:00:00 |  |  | RJ-CVCQ2-5F-200 | RJ-CVCQ2-5F-200
2304940 | 麻醉科耗材 | MZ002 | 各种类型、各种规格 | 静脉导管 | 一次性使用中心静脉导管包 | 只 | 国产 | 瑞京科技 | 江苏瑞京科技发展有限公司 | HS0108 | 江苏瑞京科技发展有限公司 | 聚氨酯 |  | 无 |  |  | 国械注准20153662162 | 一次性使用中心静脉导管包 | 扬州市头桥镇工业园 | 一次性使用中心静脉导管包由一次性使用中心静脉导管、一次性使用导引导丝、一次性使用经皮穿刺用针、一次性使用无菌注射器、一次性使用无菌注射针、一次性使用手术刀、固定夹、蓝针管、Y形连接器、扩张管、输液接头（肝素帽）、消毒刷、灭菌橡胶外科手套、敷料巾、手术巾、医用脱脂纱布叠片、创口贴、缝合针（直针、弯针）线、医用贴膜（医用愈肤膜）、吸塑药盒、吸塑托盘组成。所有组件均不含药物。 | 该产品适用于测量中心静脉压力，采集血液样本，以及注入药物或溶液，导管内多腔的设计便于同时进行以上数种程序。产品与人体作用时间小于30天。 |  |  | 2015/12/10 0:00:00 | 2020/12/9 0:00:00 |  |  | RJ-CVCQ2-11.5F-130 | RJ-CVCQ2-11.5F-130
2304941 | 麻醉科耗材 | MZ002 | 各种类型、各种规格 | 静脉导管 | 一次性使用中心静脉导管包 | 只 | 国产 | 瑞京科技 | 江苏瑞京科技发展有限公司 | HS0108 | 江苏瑞京科技发展有限公司 | 聚氨酯 |  | 无 |  |  | 国械注准20153662162 | 一次性使用中心静脉导管包 | 扬州市头桥镇工业园 | 一次性使用中心静脉导管包由一次性使用中心静脉导管、一次性使用导引导丝、一次性使用经皮穿刺用针、一次性使用无菌注射器、一次性使用无菌注射针、一次性使用手术刀、固定夹、蓝针管、Y形连接器、扩张管、输液接头（肝素帽）、消毒刷、灭菌橡胶外科手套、敷料巾、手术巾、医用脱脂纱布叠片、创口贴、缝合针（直针、弯针）线、医用贴膜（医用愈肤膜）、吸塑药盒、吸塑托盘组成。所有组件均不含药物。 | 该产品适用于测量中心静脉压力，采集血液样本，以及注入药物或溶液，导管内多腔的设计便于同时进行以上数种程序。产品与人体作用时间小于30天。 |  |  | 2015/12/10 0:00:00 | 2020/12/9 0:00:00 |  |  | RJ-CVCQ2-12F-200 | RJ-CVCQ2-12F-200
2304942 | 麻醉科耗材 | MZ002 | 各种类型、各种规格 | 静脉导管 | 一次性使用中心静脉导管包 | 只 | 国产 | 瑞京科技 | 江苏瑞京科技发展有限公司 | HS0108 | 江苏瑞京科技发展有限公司 | 聚氨酯 |  | 无 |  |  | 国械注准20153662162 | 一次性使用中心静脉导管包 | 扬州市头桥镇工业园 | 一次性使用中心静脉导管包由一次性使用中心静脉导管、一次性使用导引导丝、一次性使用经皮穿刺用针、一次性使用无菌注射器、一次性使用无菌注射针、一次性使用手术刀、固定夹、蓝针管、Y形连接器、扩张管、输液接头（肝素帽）、消毒刷、灭菌橡胶外科手套、敷料巾、手术巾、医用脱脂纱布叠片、创口贴、缝合针（直针、弯针）线、医用贴膜（医用愈肤膜）、吸塑药盒、吸塑托盘组成。所有组件均不含药物。 | 该产品适用于测量中心静脉压力，采集血液样本，以及注入药物或溶液，导管内多腔的设计便于同时进行以上数种程序。产品与人体作用时间小于30天。 |  |  | 2015/12/10 0:00:00 | 2020/12/9 0:00:00 |  |  | RJ-CVCQ3-5.5F-150 | RJ-CVCQ3-5.5F-150
2302952 | 麻醉科耗材 | MZ002 | 各种类型、各种规格 | 静脉导管 | 一次性使用中心静脉导管套装（CVC） | 套 | 国产 | 昊朗 | 昊朗科技（佛山）有限公司 | HS0206 | 昊朗科技（佛山）有限公司 | 聚氨酯 |  | YZB/国 4299-2010《一次性使用中心静脉导管套装》 | HD 600764660001 |  | 国械注准20143662347 | 一次性使用中心静脉导管套装 | 广东省佛山市禅城区南庄镇吉利工业园新源2路 | 产品配置包括：导管、穿刺针。选配组件包括：导丝及助推器、扩张管、手术刀、输液接头、注射针、注射器、镊子、消毒刷、手套、纱布、带线缝合针、棉球、透明敷料、手术巾、铺巾和孔巾。导管导体由聚氨酯（PU）制造，外延管由聚氨酯（PU)和硅胶制造；导丝由不锈钢（304）制造；穿刺针由不锈钢和聚碳酸酯制造（PC）；扩张管由聚丙烯（PP）制造；手术刀由不锈钢和丙烯晴-丁二烯一苯乙烯共聚物（ABS）制造；输液接头由聚碳酸酯（PC）和硅橡胶制造；注射针由不锈钢制造；注射器由聚丙烯（PP）制造；镊子由聚丙烯(PP)制造；消毒刷由聚丙烯（PP）制造；纱布由脱脂棉制造；带线缝合针由不锈钢制造；手术巾、铺巾和孔巾由无纺布制造；棉球由脱脂棉制造；透明敷料由基材和隔离纸制造。产品经环氧乙烷灭菌，为一次性使用，无菌，无热源产品。 | 该产品可作为测量中心静脉压力的连接通路，采集血液样本，注入药物或溶液，以及进行血液透析和血液净化治疗，多腔导管的设计是便于同时进行以上数种操作。导管与人体作用时间小于30天，其他组件与人体作用时间小于24小时。 |  |  | 2014/12/31 0:00:00 | 2019/12/30 0:00:00 |  |  | CF-ABC 12Ga×**cm | 外径为12Ga，长度为13/15/16/20/24CM的单腔导管
2302953 | 麻醉科耗材 | MZ002 | 各种类型、各种规格 | 静脉导管 | 一次性使用中心静脉导管套装（CVC） | 套 | 国产 | 昊朗 | 昊朗科技（佛山）有限公司 | HS0206 | 昊朗科技（佛山）有限公司 | 聚氨酯 |  | YZB/国 4299-2010《一次性使用中心静脉导管套装》 | HD 600764660001 |  | 国械注准20143662347 | 一次性使用中心静脉导管套装 | 广东省佛山市禅城区南庄镇吉利工业园新源2路 | 产品配置包括：导管、穿刺针。选配组件包括：导丝及助推器、扩张管、手术刀、输液接头、注射针、注射器、镊子、消毒刷、手套、纱布、带线缝合针、棉球、透明敷料、手术巾、铺巾和孔巾。导管导体由聚氨酯（PU）制造，外延管由聚氨酯（PU)和硅胶制造；导丝由不锈钢（304）制造；穿刺针由不锈钢和聚碳酸酯制造（PC）；扩张管由聚丙烯（PP）制造；手术刀由不锈钢和丙烯晴-丁二烯一苯乙烯共聚物（ABS）制造；输液接头由聚碳酸酯（PC）和硅橡胶制造；注射针由不锈钢制造；注射器由聚丙烯（PP）制造；镊子由聚丙烯(PP)制造；消毒刷由聚丙烯（PP）制造；纱布由脱脂棉制造；带线缝合针由不锈钢制造；手术巾、铺巾和孔巾由无纺布制造；棉球由脱脂棉制造；透明敷料由基材和隔离纸制造。产品经环氧乙烷灭菌，为一次性使用，无菌，无热源产品。 | 该产品可作为测量中心静脉压力的连接通路，采集血液样本，注入药物或溶液，以及进行血液透析和血液净化治疗，多腔导管的设计是便于同时进行以上数种操作。导管与人体作用时间小于30天，其他组件与人体作用时间小于24小时。 |  |  | 2014/12/31 0:00:00 | 2019/12/30 0:00:00 |  |  | CF-C 14Ga×**cm CF-C 16Ga×**cm CF-C 18Ga×**cm CF-C 20Ga×**cm CF-C 24Ga×**cm | 外径为14Ga/16Ga/18Ga/20Ga/24Ga，长度13/15/16/20/24CM的单腔导管
2302954 | 麻醉科耗材 | MZ002 | 各种类型、各种规格 | 静脉导管 | 一次性使用中心静脉导管套装（CVC） | 套 | 国产 | 昊朗 | 昊朗科技（佛山）有限公司 | HS0206 | 昊朗科技（佛山）有限公司 | 聚氨酯 |  | YZB/国 4299-2010《一次性使用中心静脉导管套装》 |  |  | 国械注准20143662347 | 一次性使用中心静脉导管套装 | 广东省佛山市禅城区南庄镇吉利工业园新源2路 | 产品配置包括：导管、穿刺针。选配组件包括：导丝及助推器、扩张管、手术刀、输液接头、注射针、注射器、镊子、消毒刷、手套、纱布、带线缝合针、棉球、透明敷料、手术巾、铺巾和孔巾。导管导体由聚氨酯（PU）制造，外延管由聚氨酯（PU)和硅胶制造；导丝由不锈钢（304）制造；穿刺针由不锈钢和聚碳酸酯制造（PC）；扩张管由聚丙烯（PP）制造；手术刀由不锈钢和丙烯晴-丁二烯一苯乙烯共聚物（ABS）制造；输液接头由聚碳酸酯（PC）和硅橡胶制造；注射针由不锈钢制造；注射器由聚丙烯（PP）制造；镊子由聚丙烯(PP)制造；消毒刷由聚丙烯（PP）制造；纱布由脱脂棉制造；带线缝合针由不锈钢制造；手术巾、铺巾和孔巾由无纺布制造；棉球由脱脂棉制造；透明敷料由基材和隔离纸制造。产品经环氧乙烷灭菌，为一次性使用，无菌，无热源产品。 | 该产品可作为测量中心静脉压力的连接通路，采集血液样本，注入药物或溶液，以及进行血液透析和血液净化治疗，多腔导管的设计是便于同时进行以上数种操作。导管与人体作用时间小于30天，其他组件与人体作用时间小于24小时。 |  |  | 2014/12/31 0:00:00 | 2019/12/30 0:00:00 |  |  | CF-C 5Fr2×**cm CF-A 7Fr2×**cm | 外径:5Fr/7Fr，长度:13/15/16/20/24CM；
2302955 | 麻醉科耗材 | MZ002 | 各种类型、各种规格 | 静脉导管 | 一次性使用中心静脉导管套装（CVC） | 套 | 国产 | 昊朗 | 昊朗科技（佛山）有限公司 | HS0206 | 昊朗科技（佛山）有限公司 | 聚氨酯 |  | YZB/国 4299-2010《一次性使用中心静脉导管套装》 | HD 600764660001 |  | 国械注准20143662347 | 一次性使用中心静脉导管套装 | 广东省佛山市禅城区南庄镇吉利工业园新源2路 | 产品配置包括：导管、穿刺针。选配组件包括：导丝及助推器、扩张管、手术刀、输液接头、注射针、注射器、镊子、消毒刷、手套、纱布、带线缝合针、棉球、透明敷料、手术巾、铺巾和孔巾。导管导体由聚氨酯（PU）制造，外延管由聚氨酯（PU)和硅胶制造；导丝由不锈钢（304）制造；穿刺针由不锈钢和聚碳酸酯制造（PC）；扩张管由聚丙烯（PP）制造；手术刀由不锈钢和丙烯晴-丁二烯一苯乙烯共聚物（ABS）制造；输液接头由聚碳酸酯（PC）和硅橡胶制造；注射针由不锈钢制造；注射器由聚丙烯（PP）制造；镊子由聚丙烯(PP)制造；消毒刷由聚丙烯（PP）制造；纱布由脱脂棉制造；带线缝合针由不锈钢制造；手术巾、铺巾和孔巾由无纺布制造；棉球由脱脂棉制造；透明敷料由基材和隔离纸制造。产品经环氧乙烷灭菌，为一次性使用，无菌，无热源产品。 | 该产品可作为测量中心静脉压力的连接通路，采集血液样本，注入药物或溶液，以及进行血液透析和血液净化治疗，多腔导管的设计是便于同时进行以上数种操作。导管与人体作用时间小于30天，其他组件与人体作用时间小于24小时。 |  |  | 2014/12/31 0:00:00 | 2019/12/30 0:00:00 |  |  | CF-C 7Fr3×**cm | 外径:7Fr，长度为13/15/16/20/24CM;
2302092 | 麻醉科耗材 | MZ002 | 各种类型、各种规格 | 静脉导管 | 一次性使用中心静脉导管包 | 只 | 国产 | 华星 | 江苏省华星医疗器械实业有限公司 | HS0219 | 江苏省华星医疗器械实业有限公司 | 聚氨酯 | 20只/箱 | 国械注准20163660372 |  |  | 国械注准20163660372 | 一次性使用中心静脉导管包 | 扬州市广陵区头桥镇通达路328号 | 一次性使用中心静脉导管包按照不同的配置分为A型、B型、C型；按照中心静脉导管规格分为单腔、双腔、三腔；其中A型、B型、C型；中心静脉导管包基本配置为：中心静脉导管、导丝（带助推器）。A型中心静脉导管包选配内容为：穿刺针、扩张管、移动限流夹、滑扣、肝素帽、一次性使用手术刀、无菌注射针、无菌注射器、蓝针管、橡胶医用手套、镊子、脱脂纱布、洞巾、中单、手术贴膜、非吸收性外科缝线（带针）、胶条/胶贴、弯盘/放盘、消毒液刷。B型中心静脉导管包选配内容为：穿刺针、扩张管、移动限流夹、滑扣、肝素帽、一次性使用手术刀、无菌注射针、无菌注射器、蓝针管。C型无选配件。一次性使用中心静脉导管包应无菌。 | 本产品适用于测量中心静脉压力，采集血液样本，以及注入药物或溶液，导管内多腔的设计便于同时进行以上数种程序。产品与人体作用时间小于30天。 | 江苏省华星医疗器械实业有限公司 |  | 2016/2/18 0:00:00 | 2021/2/17 0:00:00 |  |  | 单腔14Ga 外径2.20 有效长度150 DIS≥145-158 单腔14Ga 外径2.20 有效长度160 DIS≥140-155 单腔14Ga 外径2.20 有效长度200 DIS≥120-145 单腔14Ga 外径2.20 有效长度300 DIS≥115-140 单腔16Ga 外径1.70 有效长度150 DIS≥60-72 单腔16Ga 外径1.70 有效长度200 DIS≥54-66 单腔16Ga 外径1.70 有效长度300 DIS≥43-53 单腔16Ga 外径1.70 有效长度350 DIS≥42-52 单腔18Ga 外径1.40 有效长度150 DIS≥31-38 单腔18Ga 外径1.40 有效长度200 DIS≥29-35 单腔18Ga 外径1.40 有效长度300 DIS≥16-20 单腔20Ga 外径1.10 有效长度130 DIS≥18-22 单腔24Ga 外径0.90 有效长度130 DIS≥7.5-10.5 | 中心静脉导管单腔1支,导丝(带助推器)1支,穿刺针1支,扩张管1支,移动限流夹1个,滑扣1个,肝素帽2个,一次性使用手术刀1个,无菌注射针1支,无菌注射器1支,蓝针管1支,橡胶医用手套1副,镊子2把,脱脂纱布3块,洞巾1块,中单1块,手术贴膜1块,碘伏棉球1袋,非吸收性外科缝线(带针)1根,胶条/胶贴33片,弯盘/方盘1只,消毒液刷3把
2302093 | 麻醉科耗材 | MZ002 | 各种类型、各种规格 | 静脉导管 | 一次性使用中心静脉导管包 | 只 | 国产 | 华星 | 江苏省华星医疗器械实业有限公司 | HS0219 | 江苏省华星医疗器械实业有限公司 | 聚氨酯 | 20只/箱 | 国械注准20163660372 |  |  | 国械注准20163660372 | 一次性使用中心静脉导管包 | 扬州市广陵区头桥镇通达路328号 | 一次性使用中心静脉导管包按照不同的配置分为A型、B型、C型；按照中心静脉导管规格分为单腔、双腔、三腔；其中A型、B型、C型；中心静脉导管包基本配置为：中心静脉导管、导丝（带助推器）。A型中心静脉导管包选配内容为：穿刺针、扩张管、移动限流夹、滑扣、肝素帽、一次性使用手术刀、无菌注射针、无菌注射器、蓝针管、橡胶医用手套、镊子、脱脂纱布、洞巾、中单、手术贴膜、非吸收性外科缝线（带针）、胶条/胶贴、弯盘/放盘、消毒液刷。B型中心静脉导管包选配内容为：穿刺针、扩张管、移动限流夹、滑扣、肝素帽、一次性使用手术刀、无菌注射针、无菌注射器、蓝针管。C型无选配件。一次性使用中心静脉导管包应无菌。 | 本产品适用于测量中心静脉压力，采集血液样本，以及注入药物或溶液，导管内多腔的设计便于同时进行以上数种程序。产品与人体作用时间小于30天。 | 江苏省华星医疗器械实业有限公司 |  | 2016/2/18 0:00:00 | 2021/2/17 0:00:00 |  |  | 双腔7Fr 外径2.40 有效长度150 DIS≥55-68 PRO≥52-65 双腔7Fr 外径2.40 有效长度200 DIS≥52-65 PRO≥50-62 双腔7Fr 外径2.40 有效长度300 DIS≥22-32 PRO≥20-30 双腔5Fr 外径1.70 有效长度100 DIS≥25-34 PRO≥30-40 双腔5Fr 外径1.70 有效长度150 DIS≥20-28 PRO≥25-32 双腔5Fr 外径1.70 有效长度200 DIS≥15-19 PRO≥18-22 双腔4Fr 外径1.40 有效长度150 DIS≥10-16 PRO≥5-10 双腔4Fr 外径1.40 有效长度300 DIS≥7-9 PRO≥4-5 | 中心静脉导管双腔1支,导丝(带助推器)1支,穿刺针1支,扩张管1支,移动限流夹2个,滑扣1个,肝素帽2个,一次性使用手术刀1个,无菌注射针1支,无菌注射器1支,蓝针管1支,橡胶医用手套1副,镊子2把,脱脂纱布3块,洞巾1块,中单1块,手术贴膜1块,碘伏棉球1袋,非吸收性外科缝线(带针)1根,胶条/胶贴33片,弯盘/方盘1只,消毒液刷3把
2302094 | 麻醉科耗材 | MZ002 | 各种类型、各种规格 | 静脉导管 | 一次性使用中心静脉导管包 | 只 | 国产 | 华星 | 江苏省华星医疗器械实业有限公司 | HS0219 | 江苏省华星医疗器械实业有限公司 | 聚氨酯 | 20只/箱 | 国械注准20163660372 |  |  | 国械注准20163660372 | 一次性使用中心静脉导管包 | 扬州市广陵区头桥镇通达路328号 | 一次性使用中心静脉导管包按照不同的配置分为A型、B型、C型；按照中心静脉导管规格分为单腔、双腔、三腔；其中A型、B型、C型；中心静脉导管包基本配置为：中心静脉导管、导丝（带助推器）。A型中心静脉导管包选配内容为：穿刺针、扩张管、移动限流夹、滑扣、肝素帽、一次性使用手术刀、无菌注射针、无菌注射器、蓝针管、橡胶医用手套、镊子、脱脂纱布、洞巾、中单、手术贴膜、非吸收性外科缝线（带针）、胶条/胶贴、弯盘/放盘、消毒液刷。B型中心静脉导管包选配内容为：穿刺针、扩张管、移动限流夹、滑扣、肝素帽、一次性使用手术刀、无菌注射针、无菌注射器、蓝针管。C型无选配件。一次性使用中心静脉导管包应无菌。 | 本产品适用于测量中心静脉压力，采集血液样本，以及注入药物或溶液，导管内多腔的设计便于同时进行以上数种程序。产品与人体作用时间小于30天。 | 江苏省华星医疗器械实业有限公司 |  | 2016/2/18 0:00:00 | 2021/2/17 0:00:00 |  |  | 三腔7Fr 外径2.40 有效长度150 DIS≥55-68 MED≥25-40 PRO≥25-40 三腔7Fr 外径2.40 有效长度200 DIS≥44-54 MED≥26-34 PRO≥26-34 三腔7Fr 外径2.40 有效长度300 DIS≥40-50 MED≥15-25 PRO≥15-25 三腔5.5Fr 外径1.90 有效长度150 DIS≥20-25 MED≥8-10 PRO≥8-10 | 中心静脉导管双腔1支,导丝(带助推器)1支,穿刺针1支,扩张管1支,移动限流夹2个,滑扣1个,肝素帽2个,一次性使用手术刀1个,无菌注射针1支,无菌注射器1支,蓝针管1支,橡胶医用手套1副,镊子2把,脱脂纱布3块,洞巾1块,中单1块,手术贴膜1块,碘伏棉球1袋,非吸收性外科缝线(带针)1根,胶条/胶贴33片,弯盘/方盘1只,消毒液刷3把
2302408 | 麻醉科耗材 | MZ002 | 各种类型、各种规格 | 静脉导管 | 一次性使用无菌中心静脉导管包 | 包 | 国产 | 亚华 | 江苏亚华生物科技工程有限公司 | HS0225 | 江苏亚华生物科技工程有限公司 | PU 聚氨酯 | 1套/包 | 国械注准20163660668 | DD 601111980001 |  | 国械注准20163660668 | 一次性使用无菌中心静脉导管包 | 扬州高新技术产业开发区吉安路211号 | 一次性使用无菌中心静脉导管包包括中心静脉导管、导引导丝和助推器、扩张器、穿刺针、移动内外夹、肝素帽及选用配置器械一次性使用无菌注射器、橡胶医用手套、一次性使用无菌注射针、破皮针、带针缝合线、洞巾、医用塑料镊子或钳子、纱布、长柄或短柄手术刀、中单、医用皮肤保护膜。按结构型式分分为：单腔中心静脉导管包、双腔中心静脉导管包、三腔中心静脉导管包。环氧乙烷灭菌。 | 插入中心静脉系统、进行持续或间断性静脉输液、输血或血液制品、采集血液标本、监测中心静脉压力和/或全肠外静脉营养（儿童及孕妇除外） | 江苏亚华生物科技工程有限公司 |  | 2016/4/19 0:00:00 | 2021/4/18 0:00:00 |  |  | JD-O-Z 单腔直管； | 14G(2.1mm)*20CM; 16G(1.8mm)*20CM; 18G(1.5mm)*15CM;
2302409 | 麻醉科耗材 | MZ002 | 各种类型、各种规格 | 静脉导管 | 一次性使用无菌中心静脉导管包 | 包 | 国产 | 亚华 | 江苏亚华生物科技工程有限公司 | HS0225 | 江苏亚华生物科技工程有限公司 | PU 聚氨酯 | 1套/包 | 国械注准20163660668 | DD 601111980001 |  | 国械注准20163660668 | 一次性使用无菌中心静脉导管包 | 扬州高新技术产业开发区吉安路211号 | 一次性使用无菌中心静脉导管包包括中心静脉导管、导引导丝和助推器、扩张器、穿刺针、移动内外夹、肝素帽及选用配置器械一次性使用无菌注射器、橡胶医用手套、一次性使用无菌注射针、破皮针、带针缝合线、洞巾、医用塑料镊子或钳子、纱布、长柄或短柄手术刀、中单、医用皮肤保护膜。按结构型式分分为：单腔中心静脉导管包、双腔中心静脉导管包、三腔中心静脉导管包。环氧乙烷灭菌。 | 插入中心静脉系统、进行持续或间断性静脉输液、输血或血液制品、采集血液标本、监测中心静脉压力和/或全肠外静脉营养（儿童及孕妇除外） | 江苏亚华生物科技工程有限公司 |  | 2016/4/19 0:00:00 | 2021/4/18 0:00:00 |  |  | JD-D-Z 双腔直管 | 5F(1.7mm)*15CM; 7F(2.4mm)*20CM
2302410 | 麻醉科耗材 | MZ002 | 各种类型、各种规格 | 静脉导管 | 一次性使用无菌中心静脉导管包 | 包 | 国产 | 亚华 | 江苏亚华生物科技工程有限公司 | HS0225 | 江苏亚华生物科技工程有限公司 | PU 聚氨酯 | 1套/包 | 国械注准20163660668 | DD 601111980001 |  | 国械注准20163660668 | 一次性使用无菌中心静脉导管包 | 扬州高新技术产业开发区吉安路211号 | 一次性使用无菌中心静脉导管包包括中心静脉导管、导引导丝和助推器、扩张器、穿刺针、移动内外夹、肝素帽及选用配置器械一次性使用无菌注射器、橡胶医用手套、一次性使用无菌注射针、破皮针、带针缝合线、洞巾、医用塑料镊子或钳子、纱布、长柄或短柄手术刀、中单、医用皮肤保护膜。按结构型式分分为：单腔中心静脉导管包、双腔中心静脉导管包、三腔中心静脉导管包。环氧乙烷灭菌。 | 插入中心静脉系统、进行持续或间断性静脉输液、输血或血液制品、采集血液标本、监测中心静脉压力和/或全肠外静脉营养（儿童及孕妇除外） | 江苏亚华生物科技工程有限公司 |  | 2016/4/19 0:00:00 | 2021/4/18 0:00:00 |  |  | JD-T-Z 三腔直管 | 7F(2.4mm)*20CM; 5.5F(1.85mm)*13CM
2302411 | 麻醉科耗材 | MZ002 | 各种类型、各种规格 | 静脉导管 | 一次性使用无菌中心静脉导管包 | 包 | 国产 | 亚华 | 江苏亚华生物科技工程有限公司 | HS0225 | 江苏亚华生物科技工程有限公司 | PU 聚氨酯 | 1套/包 | 国械注准20163660668 | DD 601111980001 |  | 国械注准20163660668 | 一次性使用无菌中心静脉导管包 | 扬州高新技术产业开发区吉安路211号 | 一次性使用无菌中心静脉导管包包括中心静脉导管、导引导丝和助推器、扩张器、穿刺针、移动内外夹、肝素帽及选用配置器械一次性使用无菌注射器、橡胶医用手套、一次性使用无菌注射针、破皮针、带针缝合线、洞巾、医用塑料镊子或钳子、纱布、长柄或短柄手术刀、中单、医用皮肤保护膜。按结构型式分分为：单腔中心静脉导管包、双腔中心静脉导管包、三腔中心静脉导管包。环氧乙烷灭菌。 | 插入中心静脉系统、进行持续或间断性静脉输液、输血或血液制品、采集血液标本、监测中心静脉压力和/或全肠外静脉营养（儿童及孕妇除外） | 江苏亚华生物科技工程有限公司 |  | 2016/4/19 0:00:00 | 2021/4/18 0:00:00 |  |  | JD-D-W 双腔 弯外延管 | 11.5F(3.8mm)*20CM; 12F(4.0mm)*16CM
2302412 | 麻醉科耗材 | MZ002 | 各种类型、各种规格 | 静脉导管 | 一次性使用无菌中心静脉导管包 | 包 | 国产 | 亚华 | 江苏亚华生物科技工程有限公司 | HS0225 | 江苏亚华生物科技工程有限公司 | PU 聚氨酯 | 1套/包 | 国械注准20163660668 | DD 601111980001 |  | 国械注准20163660668 | 一次性使用无菌中心静脉导管包 | 扬州高新技术产业开发区吉安路211号 | 一次性使用无菌中心静脉导管包包括中心静脉导管、导引导丝和助推器、扩张器、穿刺针、移动内外夹、肝素帽及选用配置器械一次性使用无菌注射器、橡胶医用手套、一次性使用无菌注射针、破皮针、带针缝合线、洞巾、医用塑料镊子或钳子、纱布、长柄或短柄手术刀、中单、医用皮肤保护膜。按结构型式分分为：单腔中心静脉导管包、双腔中心静脉导管包、三腔中心静脉导管包。环氧乙烷灭菌。 | 插入中心静脉系统、进行持续或间断性静脉输液、输血或血液制品、采集血液标本、监测中心静脉压力和/或全肠外静脉营养（儿童及孕妇除外） | 江苏亚华生物科技工程有限公司 |  | 2016/4/19 0:00:00 | 2021/4/18 0:00:00 |  |  | JD-D-Z 双腔直管 | 11.5F(3.8mm)*20CM; 12F(4.0mm)*16CM
2303989 | 麻醉科耗材 | MZ002 | 各种类型、各种规格 | 静脉导管 | 一次性使用中心静脉导管包 | 套 | 国产 | 艾贝尔/百合 | 广东百合医疗科技股份有限公司 | HS0335 | 广东百合医疗科技股份有限公司 | 聚氨酯(TPU)、聚碳酸酯(PC)、聚丙烯(PP)、不锈钢 |  | YZB/国2670-2015 | 69190-2009-CE-RGC-NA3.0 | K070451 | 国械注准20153661562 | 一次性无菌中心静脉导管及附件 | 佛山市南海区桃园东路89号 | 中心静脉导管及附件分标准装和复合装，产品组件包括：中心静脉导管(配滑扣)、穿刺针、导丝（含一次性使用导丝控制手柄）、扩张器、一次性使用无菌注射器，一次性使用无菌注射针，移动夹（移动内夹和移动外夹）、一次性无菌输液接头、无菌塑柄手术刀、一次性使用灭菌橡胶外科手套、消毒刷、纱布块（外科纱布辅料）、棉球（医用脱脂棉制品）、一次性医用中单、一次性无菌孔巾、带线缝合针、粘贴伤口敷料，一次性使用导管固定翼（可选）。另中心静脉导管及附件应有一个可以防止器械相互碰撞的托盘。本产品所有组件均不含药物。中心静脉导管的管体、外延管、连接座采用热塑性聚氨酯（TPU）制造；中心静脉导管的外延管接头采用聚碳酸脂（PC）制造。移动外夹、移动内夹、滑扣采用（ABS）制造；扩张器的接头和管体采用聚丙烯（PP）；导丝采用SUS304（0Cr18Ni9)不锈钢制造；穿刺针接头采用聚碳酸酯（PC），针管采用SUS304（0Cr18Ni9）不锈钢制造。中心静脉导管具有X射线不穿透性。产品经环氧乙烷灭菌，限一次性使用。 | 该产品适用于测量中心静脉压力，采集血液样本，以及注入药物或溶液，导管内多腔的设计便于同时进行以上数种程序。产品与人体作用时间不超过30天。 |  |  | 2015/8/31 0:00:00 | 2020/8/30 0:00:00 |  |  | 单腔14G标准装 | 单腔14G；外径：2.0；长度：130/150/160/200/250/300MM；材质：聚氨酯(TPU)、聚碳酸酯(PC)、聚丙烯(PP)、不锈钢；其他描述：聚氨酯、聚碳酸酯、聚丙烯、不锈钢、镍钛导丝（生物相容性好，留置人体内自动软化，管体表面光滑，保护血管内壁，防止血栓形成，抗菌管体能降低80%感染率，不透X光，方便定位，不打折）
2303990 | 麻醉科耗材 | MZ002 | 各种类型、各种规格 | 静脉导管 | 一次性使用中心静脉导管包 | 套 | 国产 | 艾贝尔/百合 | 广东百合医疗科技股份有限公司 | HS0335 | 广东百合医疗科技股份有限公司 | 聚氨酯(TPU)、聚碳酸酯(PC)、聚丙烯(PP)、不锈钢 |  | YZB/国2670-2015 | 69190-2009-CE-RGC-NA3.0 | K070451 | 国械注准20153661562 | 一次性无菌中心静脉导管及附件 | 佛山市南海区桃园东路89号 | 中心静脉导管及附件分标准装和复合装，产品组件包括：中心静脉导管(配滑扣)、穿刺针、导丝（含一次性使用导丝控制手柄）、扩张器、一次性使用无菌注射器，一次性使用无菌注射针，移动夹（移动内夹和移动外夹）、一次性无菌输液接头、无菌塑柄手术刀、一次性使用灭菌橡胶外科手套、消毒刷、纱布块（外科纱布辅料）、棉球（医用脱脂棉制品）、一次性医用中单、一次性无菌孔巾、带线缝合针、粘贴伤口敷料，一次性使用导管固定翼（可选）。另中心静脉导管及附件应有一个可以防止器械相互碰撞的托盘。本产品所有组件均不含药物。中心静脉导管的管体、外延管、连接座采用热塑性聚氨酯（TPU）制造；中心静脉导管的外延管接头采用聚碳酸脂（PC）制造。移动外夹、移动内夹、滑扣采用（ABS）制造；扩张器的接头和管体采用聚丙烯（PP）；导丝采用SUS304（0Cr18Ni9)不锈钢制造；穿刺针接头采用聚碳酸酯（PC），针管采用SUS304（0Cr18Ni9）不锈钢制造。中心静脉导管具有X射线不穿透性。产品经环氧乙烷灭菌，限一次性使用。 | 该产品适用于测量中心静脉压力，采集血液样本，以及注入药物或溶液，导管内多腔的设计便于同时进行以上数种程序。产品与人体作用时间不超过30天。 |  |  | 2015/8/31 0:00:00 | 2020/8/30 0:00:00 |  |  | 单腔16G标准装 | 单腔16G；外径:1.7;长度：130/150/160/200/250/300/400/450/800MM；材质：聚氨酯(TPU)、聚碳酸酯(PC)、聚丙烯(PP)、不锈钢；其他描述：聚氨酯、聚碳酸酯、聚丙烯、不锈钢、镍钛导丝（生物相容性好，留置人体内自动软化，管体表面光滑，保护血管内壁，防止血栓形成，抗菌管体能降低80%感染率，不透X光，方便定位，不打折）
2303991 | 麻醉科耗材 | MZ002 | 各种类型、各种规格 | 静脉导管 | 一次性使用中心静脉导管包 | 套 | 国产 | 艾贝尔/百合 | 广东百合医疗科技股份有限公司 | HS0335 | 广东百合医疗科技股份有限公司 | 聚氨酯(TPU)、聚碳酸酯(PC)、聚丙烯(PP)、不锈钢 |  | YZB/国2670-2015 | 69190-2009-CE-RGC-NA3.0 | K070451 | 国械注准20153661562 | 一次性无菌中心静脉导管及附件 | 佛山市南海区桃园东路89号 | 中心静脉导管及附件分标准装和复合装，产品组件包括：中心静脉导管(配滑扣)、穿刺针、导丝（含一次性使用导丝控制手柄）、扩张器、一次性使用无菌注射器，一次性使用无菌注射针，移动夹（移动内夹和移动外夹）、一次性无菌输液接头、无菌塑柄手术刀、一次性使用灭菌橡胶外科手套、消毒刷、纱布块（外科纱布辅料）、棉球（医用脱脂棉制品）、一次性医用中单、一次性无菌孔巾、带线缝合针、粘贴伤口敷料，一次性使用导管固定翼（可选）。另中心静脉导管及附件应有一个可以防止器械相互碰撞的托盘。本产品所有组件均不含药物。中心静脉导管的管体、外延管、连接座采用热塑性聚氨酯（TPU）制造；中心静脉导管的外延管接头采用聚碳酸脂（PC）制造。移动外夹、移动内夹、滑扣采用（ABS）制造；扩张器的接头和管体采用聚丙烯（PP）；导丝采用SUS304（0Cr18Ni9)不锈钢制造；穿刺针接头采用聚碳酸酯（PC），针管采用SUS304（0Cr18Ni9）不锈钢制造。中心静脉导管具有X射线不穿透性。产品经环氧乙烷灭菌，限一次性使用。 | 该产品适用于测量中心静脉压力，采集血液样本，以及注入药物或溶液，导管内多腔的设计便于同时进行以上数种程序。产品与人体作用时间不超过30天。 |  |  | 2015/8/31 0:00:00 | 2020/8/30 0:00:00 |  |  | 单腔18G标准装 | 单腔18G；外径：1.4；长度：80/100/120/130/160/200/300/400MM；材质：聚氨酯(TPU)、聚碳酸酯(PC)、聚丙烯(PP)、不锈钢；其他描述：聚氨酯、聚碳酸酯、聚丙烯、不锈钢、镍钛导丝（生物相容性好，留置人体内自动软化，管体表面光滑，保护血管内壁，防止血栓形成，抗菌管体能降低80%感染率，不透X光，方便定位，不打折）
2303992 | 麻醉科耗材 | MZ002 | 各种类型、各种规格 | 静脉导管 | 一次性使用中心静脉导管包 | 套 | 国产 | 艾贝尔/百合 | 广东百合医疗科技股份有限公司 | HS0335 | 广东百合医疗科技股份有限公司 | 聚氨酯(TPU)、聚碳酸酯(PC)、聚丙烯(PP)、不锈钢 |  | YZB/国2670-2015 | 69190-2009-CE-RGC-NA3.0 | K070451 | 国械注准20153661562 | 一次性无菌中心静脉导管及附件 | 佛山市南海区桃园东路89号 | 中心静脉导管及附件分标准装和复合装，产品组件包括：中心静脉导管(配滑扣)、穿刺针、导丝（含一次性使用导丝控制手柄）、扩张器、一次性使用无菌注射器，一次性使用无菌注射针，移动夹（移动内夹和移动外夹）、一次性无菌输液接头、无菌塑柄手术刀、一次性使用灭菌橡胶外科手套、消毒刷、纱布块（外科纱布辅料）、棉球（医用脱脂棉制品）、一次性医用中单、一次性无菌孔巾、带线缝合针、粘贴伤口敷料，一次性使用导管固定翼（可选）。另中心静脉导管及附件应有一个可以防止器械相互碰撞的托盘。本产品所有组件均不含药物。中心静脉导管的管体、外延管、连接座采用热塑性聚氨酯（TPU）制造；中心静脉导管的外延管接头采用聚碳酸脂（PC）制造。移动外夹、移动内夹、滑扣采用（ABS）制造；扩张器的接头和管体采用聚丙烯（PP）；导丝采用SUS304（0Cr18Ni9)不锈钢制造；穿刺针接头采用聚碳酸酯（PC），针管采用SUS304（0Cr18Ni9）不锈钢制造。中心静脉导管具有X射线不穿透性。产品经环氧乙烷灭菌，限一次性使用。 | 该产品适用于测量中心静脉压力，采集血液样本，以及注入药物或溶液，导管内多腔的设计便于同时进行以上数种程序。产品与人体作用时间不超过30天。 |  |  | 2015/8/31 0:00:00 | 2020/8/30 0:00:00 |  |  | 单腔20G标准装 | 单腔20G；外径：1.15；长度：50/80/100/130/150/160/200/300MM；材质：聚氨酯(TPU)、聚碳酸酯(PC)、聚丙烯(PP)、不锈钢；其他描述：聚氨酯、聚碳酸酯、聚丙烯、不锈钢、镍钛导丝（生物相容性好，留置人体内自动软化，管体表面光滑，保护血管内壁，防止血栓形成，抗菌管体能降低80%感染率，不透X光，方便定位，不打折）
2303993 | 麻醉科耗材 | MZ002 | 各种类型、各种规格 | 静脉导管 | 一次性使用中心静脉导管包 | 套 | 国产 | 艾贝尔/百合 | 广东百合医疗科技股份有限公司 | HS0335 | 广东百合医疗科技股份有限公司 | 聚氨酯(TPU)、聚碳酸酯(PC)、聚丙烯(PP)、不锈钢 |  | YZB/国2670-2015 | 69190-2009-CE-RGC-NA3.0 | K070451 | 国械注准20153661562 | 一次性无菌中心静脉导管及附件 | 佛山市南海区桃园东路89号 | 中心静脉导管及附件分标准装和复合装，产品组件包括：中心静脉导管(配滑扣)、穿刺针、导丝（含一次性使用导丝控制手柄）、扩张器、一次性使用无菌注射器，一次性使用无菌注射针，移动夹（移动内夹和移动外夹）、一次性无菌输液接头、无菌塑柄手术刀、一次性使用灭菌橡胶外科手套、消毒刷、纱布块（外科纱布辅料）、棉球（医用脱脂棉制品）、一次性医用中单、一次性无菌孔巾、带线缝合针、粘贴伤口敷料，一次性使用导管固定翼（可选）。另中心静脉导管及附件应有一个可以防止器械相互碰撞的托盘。本产品所有组件均不含药物。中心静脉导管的管体、外延管、连接座采用热塑性聚氨酯（TPU）制造；中心静脉导管的外延管接头采用聚碳酸脂（PC）制造。移动外夹、移动内夹、滑扣采用（ABS）制造；扩张器的接头和管体采用聚丙烯（PP）；导丝采用SUS304（0Cr18Ni9)不锈钢制造；穿刺针接头采用聚碳酸酯（PC），针管采用SUS304（0Cr18Ni9）不锈钢制造。中心静脉导管具有X射线不穿透性。产品经环氧乙烷灭菌，限一次性使用。 | 该产品适用于测量中心静脉压力，采集血液样本，以及注入药物或溶液，导管内多腔的设计便于同时进行以上数种程序。产品与人体作用时间不超过30天。 |  |  | 2015/8/31 0:00:00 | 2020/8/30 0:00:00 |  |  | 双腔4F、5F标准装 | 双腔4F、5F；外径：1.4/1.7；长度：50/80/100/125/130/150/160/200/300/400MM；材质：聚氨酯(TPU)、聚碳酸酯(PC)、聚丙烯(PP)、不锈钢；其他描述：聚氨酯、聚碳酸酯、聚丙烯、不锈钢、镍钛导丝（生物相容性好，留置人体内自动软化，管体表面光滑，保护血管内壁，防止血栓形成，抗菌管体能降低80%感染率，不透X光，方便定位，不打折）
2303994 | 麻醉科耗材 | MZ002 | 各种类型、各种规格 | 静脉导管 | 一次性使用中心静脉导管包 | 套 | 国产 | 艾贝尔/百合 | 广东百合医疗科技股份有限公司 | HS0335 | 广东百合医疗科技股份有限公司 | 聚氨酯(TPU)、聚碳酸酯(PC)、聚丙烯(PP)、不锈钢 |  | YZB/国2670-2015 | 69190-2009-CE-RGC-NA3.0 | K070451 | 国械注准20153661562 | 一次性无菌中心静脉导管及附件 | 佛山市南海区桃园东路89号 | 中心静脉导管及附件分标准装和复合装，产品组件包括：中心静脉导管(配滑扣)、穿刺针、导丝（含一次性使用导丝控制手柄）、扩张器、一次性使用无菌注射器，一次性使用无菌注射针，移动夹（移动内夹和移动外夹）、一次性无菌输液接头、无菌塑柄手术刀、一次性使用灭菌橡胶外科手套、消毒刷、纱布块（外科纱布辅料）、棉球（医用脱脂棉制品）、一次性医用中单、一次性无菌孔巾、带线缝合针、粘贴伤口敷料，一次性使用导管固定翼（可选）。另中心静脉导管及附件应有一个可以防止器械相互碰撞的托盘。本产品所有组件均不含药物。中心静脉导管的管体、外延管、连接座采用热塑性聚氨酯（TPU）制造；中心静脉导管的外延管接头采用聚碳酸脂（PC）制造。移动外夹、移动内夹、滑扣采用（ABS）制造；扩张器的接头和管体采用聚丙烯（PP）；导丝采用SUS304（0Cr18Ni9)不锈钢制造；穿刺针接头采用聚碳酸酯（PC），针管采用SUS304（0Cr18Ni9）不锈钢制造。中心静脉导管具有X射线不穿透性。产品经环氧乙烷灭菌，限一次性使用。 | 该产品适用于测量中心静脉压力，采集血液样本，以及注入药物或溶液，导管内多腔的设计便于同时进行以上数种程序。产品与人体作用时间不超过30天。 |  |  | 2015/8/31 0:00:00 | 2020/8/30 0:00:00 |  |  | 双腔7F、8F、8.5F标准装 | 双腔7F、8F、8.5F；外径：2.4/2.7/2.85；长度：100/125/130/140/150/160/200/250/300/450MM；材质：聚氨酯(TPU)、聚碳酸酯(PC)、聚丙烯(PP)、不锈钢；其他描述：聚氨酯、聚碳酸酯、聚丙烯、不锈钢、镍钛导丝（生物相容性好，留置人体内自动软化，管体表面光滑，保护血管内壁，防止血栓形成，抗菌管体能降低80%感染率，不透X光，方便定位，不打折）
2303995 | 麻醉科耗材 | MZ002 | 各种类型、各种规格 | 静脉导管 | 一次性使用中心静脉导管包 | 套 | 国产 | 艾贝尔/百合 | 广东百合医疗科技股份有限公司 | HS0335 | 广东百合医疗科技股份有限公司 | 聚氨酯(TPU)、聚碳酸酯(PC)、聚丙烯(PP)、不锈钢 |  | YZB/国2670-2015 | 69190-2009-CE-RGC-NA3.0 | K070451 | 国械注准20153661562 | 一次性无菌中心静脉导管及附件 | 佛山市南海区桃园东路89号 | 中心静脉导管及附件分标准装和复合装，产品组件包括：中心静脉导管(配滑扣)、穿刺针、导丝（含一次性使用导丝控制手柄）、扩张器、一次性使用无菌注射器，一次性使用无菌注射针，移动夹（移动内夹和移动外夹）、一次性无菌输液接头、无菌塑柄手术刀、一次性使用灭菌橡胶外科手套、消毒刷、纱布块（外科纱布辅料）、棉球（医用脱脂棉制品）、一次性医用中单、一次性无菌孔巾、带线缝合针、粘贴伤口敷料，一次性使用导管固定翼（可选）。另中心静脉导管及附件应有一个可以防止器械相互碰撞的托盘。本产品所有组件均不含药物。中心静脉导管的管体、外延管、连接座采用热塑性聚氨酯（TPU）制造；中心静脉导管的外延管接头采用聚碳酸脂（PC）制造。移动外夹、移动内夹、滑扣采用（ABS）制造；扩张器的接头和管体采用聚丙烯（PP）；导丝采用SUS304（0Cr18Ni9)不锈钢制造；穿刺针接头采用聚碳酸酯（PC），针管采用SUS304（0Cr18Ni9）不锈钢制造。中心静脉导管具有X射线不穿透性。产品经环氧乙烷灭菌，限一次性使用。 | 该产品适用于测量中心静脉压力，采集血液样本，以及注入药物或溶液，导管内多腔的设计便于同时进行以上数种程序。产品与人体作用时间不超过30天。 |  |  | 2015/8/31 0:00:00 | 2020/8/30 0:00:00 |  |  | 三腔5.5F标准装 | 三腔5.5F；外径：1.85；长度：50/80/100/130/150/160/200/250/300/400MM；材质：聚氨酯(TPU)、聚碳酸酯(PC)、聚丙烯(PP)、不锈钢；其他描述：聚氨酯、聚碳酸酯、聚丙烯、不锈钢、镍钛导丝（生物相容性好，留置人体内自动软化，管体表面光滑，保护血管内壁，防止血栓形成，抗菌管体能降低80%感染率，不透X光，方便定位，不打折）
2303996 | 麻醉科耗材 | MZ002 | 各种类型、各种规格 | 静脉导管 | 一次性使用中心静脉导管包 | 套 | 国产 | 艾贝尔/百合 | 广东百合医疗科技股份有限公司 | HS0335 | 广东百合医疗科技股份有限公司 | 聚氨酯(TPU)、聚碳酸酯(PC)、聚丙烯(PP)、不锈钢 |  | YZB/国2670-2015 | 69190-2009-CE-RGC-NA3.0 | K070451 | 国械注准20153661562 | 一次性无菌中心静脉导管及附件 | 佛山市南海区桃园东路89号 | 中心静脉导管及附件分标准装和复合装，产品组件包括：中心静脉导管(配滑扣)、穿刺针、导丝（含一次性使用导丝控制手柄）、扩张器、一次性使用无菌注射器，一次性使用无菌注射针，移动夹（移动内夹和移动外夹）、一次性无菌输液接头、无菌塑柄手术刀、一次性使用灭菌橡胶外科手套、消毒刷、纱布块（外科纱布辅料）、棉球（医用脱脂棉制品）、一次性医用中单、一次性无菌孔巾、带线缝合针、粘贴伤口敷料，一次性使用导管固定翼（可选）。另中心静脉导管及附件应有一个可以防止器械相互碰撞的托盘。本产品所有组件均不含药物。中心静脉导管的管体、外延管、连接座采用热塑性聚氨酯（TPU）制造；中心静脉导管的外延管接头采用聚碳酸脂（PC）制造。移动外夹、移动内夹、滑扣采用（ABS）制造；扩张器的接头和管体采用聚丙烯（PP）；导丝采用SUS304（0Cr18Ni9)不锈钢制造；穿刺针接头采用聚碳酸酯（PC），针管采用SUS304（0Cr18Ni9）不锈钢制造。中心静脉导管具有X射线不穿透性。产品经环氧乙烷灭菌，限一次性使用。 | 该产品适用于测量中心静脉压力，采集血液样本，以及注入药物或溶液，导管内多腔的设计便于同时进行以上数种程序。产品与人体作用时间不超过30天。 |  |  | 2015/8/31 0:00:00 | 2020/8/30 0:00:00 |  |  | 三腔7F标准装 | 三腔7F；外径：2.4；长度：100/130/160/200/250/300/350/400MM；材质：聚氨酯(TPU)、聚碳酸酯(PC)、聚丙烯(PP)、不锈钢；其他描述：聚氨酯、聚碳酸酯、聚丙烯、不锈钢、镍钛导丝（生物相容性好，留置人体内自动软化，管体表面光滑，保护血管内壁，防止血栓形成，抗菌管体能降低80%感染率，不透X光，方便定位，不打折）
2303997 | 麻醉科耗材 | MZ002 | 各种类型、各种规格 | 静脉导管 | 一次性使用中心静脉导管包 | 套 | 国产 | 艾贝尔/百合 | 广东百合医疗科技股份有限公司 | HS0335 | 广东百合医疗科技股份有限公司 | 聚氨酯(TPU)、聚碳酸酯(PC)、聚丙烯(PP)、不锈钢 |  | YZB/国2670-2015 | 69190-2009-CE-RGC-NA3.0 | K070451 | 国械注准20153661562 | 一次性无菌中心静脉导管及附件 | 佛山市南海区桃园东路89号 | 中心静脉导管及附件分标准装和复合装，产品组件包括：中心静脉导管(配滑扣)、穿刺针、导丝（含一次性使用导丝控制手柄）、扩张器、一次性使用无菌注射器，一次性使用无菌注射针，移动夹（移动内夹和移动外夹）、一次性无菌输液接头、无菌塑柄手术刀、一次性使用灭菌橡胶外科手套、消毒刷、纱布块（外科纱布辅料）、棉球（医用脱脂棉制品）、一次性医用中单、一次性无菌孔巾、带线缝合针、粘贴伤口敷料，一次性使用导管固定翼（可选）。另中心静脉导管及附件应有一个可以防止器械相互碰撞的托盘。本产品所有组件均不含药物。中心静脉导管的管体、外延管、连接座采用热塑性聚氨酯（TPU）制造；中心静脉导管的外延管接头采用聚碳酸脂（PC）制造。移动外夹、移动内夹、滑扣采用（ABS）制造；扩张器的接头和管体采用聚丙烯（PP）；导丝采用SUS304（0Cr18Ni9)不锈钢制造；穿刺针接头采用聚碳酸酯（PC），针管采用SUS304（0Cr18Ni9）不锈钢制造。中心静脉导管具有X射线不穿透性。产品经环氧乙烷灭菌，限一次性使用。 | 该产品适用于测量中心静脉压力，采集血液样本，以及注入药物或溶液，导管内多腔的设计便于同时进行以上数种程序。产品与人体作用时间不超过30天。 |  |  | 2015/8/31 0:00:00 | 2020/8/30 0:00:00 |  |  | 单腔14G复合装 | 单腔14G；外径：2.0；长度：130/150/160/200/250/300MM；材质：聚氨酯(TPU)、聚碳酸酯(PC)、聚丙烯(PP)、不锈钢；其他描述：聚氨酯、聚碳酸酯、聚丙烯、不锈钢（生物相容性好，留置人体内自动软化，管体表面光滑，保护血管内壁，防止血栓形成，不透X光，方便定位）
2303998 | 麻醉科耗材 | MZ002 | 各种类型、各种规格 | 静脉导管 | 一次性使用中心静脉导管包 | 套 | 国产 | 艾贝尔/百合 | 广东百合医疗科技股份有限公司 | HS0335 | 广东百合医疗科技股份有限公司 | 聚氨酯(TPU)、聚碳酸酯(PC)、聚丙烯(PP)、不锈钢 |  | YZB/国2670-2015 | 69190-2009-CE-RGC-NA3.0 | K070451 | 国械注准20153661562 | 一次性无菌中心静脉导管及附件 | 佛山市南海区桃园东路89号 | 中心静脉导管及附件分标准装和复合装，产品组件包括：中心静脉导管(配滑扣)、穿刺针、导丝（含一次性使用导丝控制手柄）、扩张器、一次性使用无菌注射器，一次性使用无菌注射针，移动夹（移动内夹和移动外夹）、一次性无菌输液接头、无菌塑柄手术刀、一次性使用灭菌橡胶外科手套、消毒刷、纱布块（外科纱布辅料）、棉球（医用脱脂棉制品）、一次性医用中单、一次性无菌孔巾、带线缝合针、粘贴伤口敷料，一次性使用导管固定翼（可选）。另中心静脉导管及附件应有一个可以防止器械相互碰撞的托盘。本产品所有组件均不含药物。中心静脉导管的管体、外延管、连接座采用热塑性聚氨酯（TPU）制造；中心静脉导管的外延管接头采用聚碳酸脂（PC）制造。移动外夹、移动内夹、滑扣采用（ABS）制造；扩张器的接头和管体采用聚丙烯（PP）；导丝采用SUS304（0Cr18Ni9)不锈钢制造；穿刺针接头采用聚碳酸酯（PC），针管采用SUS304（0Cr18Ni9）不锈钢制造。中心静脉导管具有X射线不穿透性。产品经环氧乙烷灭菌，限一次性使用。 | 该产品适用于测量中心静脉压力，采集血液样本，以及注入药物或溶液，导管内多腔的设计便于同时进行以上数种程序。产品与人体作用时间不超过30天。 |  |  | 2015/8/31 0:00:00 | 2020/8/30 0:00:00 |  |  | 单腔16G复合装 | 单腔16G；外径:1.7;长度：130/150/160/200/250/300/400/450/800MM；材质：聚氨酯(TPU)、聚碳酸酯(PC)、聚丙烯(PP)、不锈钢；其他描述：聚氨酯、聚碳酸酯、聚丙烯、不锈钢（生物相容性好，留置人体内自动软化，管体表面光滑，保护血管内壁，防止血栓形成，不透X光，方便定位）
2303999 | 麻醉科耗材 | MZ002 | 各种类型、各种规格 | 静脉导管 | 一次性使用中心静脉导管包 | 套 | 国产 | 艾贝尔/百合 | 广东百合医疗科技股份有限公司 | HS0335 | 广东百合医疗科技股份有限公司 | 聚氨酯(TPU)、聚碳酸酯(PC)、聚丙烯(PP)、不锈钢 |  | YZB/国2670-2015 | 69190-2009-CE-RGC-NA3.0 | K070451 | 国械注准20153661562 | 一次性无菌中心静脉导管及附件 | 佛山市南海区桃园东路89号 | 中心静脉导管及附件分标准装和复合装，产品组件包括：中心静脉导管(配滑扣)、穿刺针、导丝（含一次性使用导丝控制手柄）、扩张器、一次性使用无菌注射器，一次性使用无菌注射针，移动夹（移动内夹和移动外夹）、一次性无菌输液接头、无菌塑柄手术刀、一次性使用灭菌橡胶外科手套、消毒刷、纱布块（外科纱布辅料）、棉球（医用脱脂棉制品）、一次性医用中单、一次性无菌孔巾、带线缝合针、粘贴伤口敷料，一次性使用导管固定翼（可选）。另中心静脉导管及附件应有一个可以防止器械相互碰撞的托盘。本产品所有组件均不含药物。中心静脉导管的管体、外延管、连接座采用热塑性聚氨酯（TPU）制造；中心静脉导管的外延管接头采用聚碳酸脂（PC）制造。移动外夹、移动内夹、滑扣采用（ABS）制造；扩张器的接头和管体采用聚丙烯（PP）；导丝采用SUS304（0Cr18Ni9)不锈钢制造；穿刺针接头采用聚碳酸酯（PC），针管采用SUS304（0Cr18Ni9）不锈钢制造。中心静脉导管具有X射线不穿透性。产品经环氧乙烷灭菌，限一次性使用。 | 该产品适用于测量中心静脉压力，采集血液样本，以及注入药物或溶液，导管内多腔的设计便于同时进行以上数种程序。产品与人体作用时间不超过30天。 |  |  | 2015/8/31 0:00:00 | 2020/8/30 0:00:00 |  |  | 单腔18G复合装 | 单腔18G；外径：1.4；长度：80/100/120/130/160/200/300/400MM；材质：聚氨酯(TPU)、聚碳酸酯(PC)、聚丙烯(PP)、不锈钢；其他描述：聚氨酯、聚碳酸酯、聚丙烯、不锈钢（生物相容性好，留置人体内自动软化，管体表面光滑，保护血管内壁，防止血栓形成，不透X光，方便定位）
2304000 | 麻醉科耗材 | MZ002 | 各种类型、各种规格 | 静脉导管 | 一次性使用中心静脉导管包 | 套 | 国产 | 艾贝尔/百合 | 广东百合医疗科技股份有限公司 | HS0335 | 广东百合医疗科技股份有限公司 | 聚氨酯(TPU)、聚碳酸酯(PC)、聚丙烯(PP)、不锈钢 |  | YZB/国2670-2015 | 69190-2009-CE-RGC-NA3.0 | K070451 | 国械注准20153661562 | 一次性无菌中心静脉导管及附件 | 佛山市南海区桃园东路89号 | 中心静脉导管及附件分标准装和复合装，产品组件包括：中心静脉导管(配滑扣)、穿刺针、导丝（含一次性使用导丝控制手柄）、扩张器、一次性使用无菌注射器，一次性使用无菌注射针，移动夹（移动内夹和移动外夹）、一次性无菌输液接头、无菌塑柄手术刀、一次性使用灭菌橡胶外科手套、消毒刷、纱布块（外科纱布辅料）、棉球（医用脱脂棉制品）、一次性医用中单、一次性无菌孔巾、带线缝合针、粘贴伤口敷料，一次性使用导管固定翼（可选）。另中心静脉导管及附件应有一个可以防止器械相互碰撞的托盘。本产品所有组件均不含药物。中心静脉导管的管体、外延管、连接座采用热塑性聚氨酯（TPU）制造；中心静脉导管的外延管接头采用聚碳酸脂（PC）制造。移动外夹、移动内夹、滑扣采用（ABS）制造；扩张器的接头和管体采用聚丙烯（PP）；导丝采用SUS304（0Cr18Ni9)不锈钢制造；穿刺针接头采用聚碳酸酯（PC），针管采用SUS304（0Cr18Ni9）不锈钢制造。中心静脉导管具有X射线不穿透性。产品经环氧乙烷灭菌，限一次性使用。 | 该产品适用于测量中心静脉压力，采集血液样本，以及注入药物或溶液，导管内多腔的设计便于同时进行以上数种程序。产品与人体作用时间不超过30天。 |  |  | 2015/8/31 0:00:00 | 2020/8/30 0:00:00 |  |  | 单腔20G复合装 | 单腔20G；外径：1.15；长度：50/80/100/130/150/160/200/300MM；材质：聚氨酯(TPU)、聚碳酸酯(PC)、聚丙烯(PP)、不锈钢；其他描述：聚氨酯、聚碳酸酯、聚丙烯、不锈钢（生物相容性好，留置人体内自动软化，管体表面光滑，保护血管内壁，防止血栓形成，不透X光，方便定位）
2304001 | 麻醉科耗材 | MZ002 | 各种类型、各种规格 | 静脉导管 | 一次性使用中心静脉导管包 | 套 | 国产 | 艾贝尔/百合 | 广东百合医疗科技股份有限公司 | HS0335 | 广东百合医疗科技股份有限公司 | 聚氨酯(TPU)、聚碳酸酯(PC)、聚丙烯(PP)、不锈钢 |  | YZB/国2670-2015 | 69190-2009-CE-RGC-NA3.0 | K070451 | 国械注准20153661562 | 一次性无菌中心静脉导管及附件 | 佛山市南海区桃园东路89号 | 中心静脉导管及附件分标准装和复合装，产品组件包括：中心静脉导管(配滑扣)、穿刺针、导丝（含一次性使用导丝控制手柄）、扩张器、一次性使用无菌注射器，一次性使用无菌注射针，移动夹（移动内夹和移动外夹）、一次性无菌输液接头、无菌塑柄手术刀、一次性使用灭菌橡胶外科手套、消毒刷、纱布块（外科纱布辅料）、棉球（医用脱脂棉制品）、一次性医用中单、一次性无菌孔巾、带线缝合针、粘贴伤口敷料，一次性使用导管固定翼（可选）。另中心静脉导管及附件应有一个可以防止器械相互碰撞的托盘。本产品所有组件均不含药物。中心静脉导管的管体、外延管、连接座采用热塑性聚氨酯（TPU）制造；中心静脉导管的外延管接头采用聚碳酸脂（PC）制造。移动外夹、移动内夹、滑扣采用（ABS）制造；扩张器的接头和管体采用聚丙烯（PP）；导丝采用SUS304（0Cr18Ni9)不锈钢制造；穿刺针接头采用聚碳酸酯（PC），针管采用SUS304（0Cr18Ni9）不锈钢制造。中心静脉导管具有X射线不穿透性。产品经环氧乙烷灭菌，限一次性使用。 | 该产品适用于测量中心静脉压力，采集血液样本，以及注入药物或溶液，导管内多腔的设计便于同时进行以上数种程序。产品与人体作用时间不超过30天。 |  |  | 2015/8/31 0:00:00 | 2020/8/30 0:00:00 |  |  | 双腔4F、5F复合装 | 双腔4F、5F；外径：1.4/1.7；长度：50/80/100/125/130/150/160/200/300/400MM；材质：聚氨酯(TPU)、聚碳酸酯(PC)、聚丙烯(PP)、不锈钢；其他描述：聚氨酯、聚碳酸酯、聚丙烯、不锈钢（生物相容性好，留置人体内自动软化，管体表面光滑，保护血管内壁，防止血栓形成，不透X光，方便定位）
2304002 | 麻醉科耗材 | MZ002 | 各种类型、各种规格 | 静脉导管 | 一次性使用中心静脉导管包 | 套 | 国产 | 艾贝尔/百合 | 广东百合医疗科技股份有限公司 | HS0335 | 广东百合医疗科技股份有限公司 | 聚氨酯(TPU)、聚碳酸酯(PC)、聚丙烯(PP)、不锈钢 |  | YZB/国2670-2015 | 69190-2009-CE-RGC-NA3.0 | K070451 | 国械注准20153661562 | 一次性无菌中心静脉导管及附件 | 佛山市南海区桃园东路89号 | 中心静脉导管及附件分标准装和复合装，产品组件包括：中心静脉导管(配滑扣)、穿刺针、导丝（含一次性使用导丝控制手柄）、扩张器、一次性使用无菌注射器，一次性使用无菌注射针，移动夹（移动内夹和移动外夹）、一次性无菌输液接头、无菌塑柄手术刀、一次性使用灭菌橡胶外科手套、消毒刷、纱布块（外科纱布辅料）、棉球（医用脱脂棉制品）、一次性医用中单、一次性无菌孔巾、带线缝合针、粘贴伤口敷料，一次性使用导管固定翼（可选）。另中心静脉导管及附件应有一个可以防止器械相互碰撞的托盘。本产品所有组件均不含药物。中心静脉导管的管体、外延管、连接座采用热塑性聚氨酯（TPU）制造；中心静脉导管的外延管接头采用聚碳酸脂（PC）制造。移动外夹、移动内夹、滑扣采用（ABS）制造；扩张器的接头和管体采用聚丙烯（PP）；导丝采用SUS304（0Cr18Ni9)不锈钢制造；穿刺针接头采用聚碳酸酯（PC），针管采用SUS304（0Cr18Ni9）不锈钢制造。中心静脉导管具有X射线不穿透性。产品经环氧乙烷灭菌，限一次性使用。 | 该产品适用于测量中心静脉压力，采集血液样本，以及注入药物或溶液，导管内多腔的设计便于同时进行以上数种程序。产品与人体作用时间不超过30天。 |  |  | 2015/8/31 0:00:00 | 2020/8/30 0:00:00 |  |  | 双腔7F、8F、8.5F复合装 | 双腔7F、8F、8.5F；外径：2.4/2.7/2.85；长度：100/125/130/140/150/160/200/250/300/450MM；材质：聚氨酯(TPU)、聚碳酸酯(PC)、聚丙烯(PP)、不锈钢；其他描述：聚氨酯、聚碳酸酯、聚丙烯、不锈钢（生物相容性好，留置人体内自动软化，管体表面光滑，保护血管内壁，防止血栓形成，不透X光，方便定位）
2304003 | 麻醉科耗材 | MZ002 | 各种类型、各种规格 | 静脉导管 | 一次性使用中心静脉导管包 | 套 | 国产 | 艾贝尔/百合 | 广东百合医疗科技股份有限公司 | HS0335 | 广东百合医疗科技股份有限公司 | 聚氨酯(TPU)、聚碳酸酯(PC)、聚丙烯(PP)、不锈钢 |  | YZB/国2670-2015 | 69190-2009-CE-RGC-NA3.0 | K070451 | 国械注准20153661562 | 一次性无菌中心静脉导管及附件 | 佛山市南海区桃园东路89号 | 中心静脉导管及附件分标准装和复合装，产品组件包括：中心静脉导管(配滑扣)、穿刺针、导丝（含一次性使用导丝控制手柄）、扩张器、一次性使用无菌注射器，一次性使用无菌注射针，移动夹（移动内夹和移动外夹）、一次性无菌输液接头、无菌塑柄手术刀、一次性使用灭菌橡胶外科手套、消毒刷、纱布块（外科纱布辅料）、棉球（医用脱脂棉制品）、一次性医用中单、一次性无菌孔巾、带线缝合针、粘贴伤口敷料，一次性使用导管固定翼（可选）。另中心静脉导管及附件应有一个可以防止器械相互碰撞的托盘。本产品所有组件均不含药物。中心静脉导管的管体、外延管、连接座采用热塑性聚氨酯（TPU）制造；中心静脉导管的外延管接头采用聚碳酸脂（PC）制造。移动外夹、移动内夹、滑扣采用（ABS）制造；扩张器的接头和管体采用聚丙烯（PP）；导丝采用SUS304（0Cr18Ni9)不锈钢制造；穿刺针接头采用聚碳酸酯（PC），针管采用SUS304（0Cr18Ni9）不锈钢制造。中心静脉导管具有X射线不穿透性。产品经环氧乙烷灭菌，限一次性使用。 | 该产品适用于测量中心静脉压力，采集血液样本，以及注入药物或溶液，导管内多腔的设计便于同时进行以上数种程序。产品与人体作用时间不超过30天。 |  |  | 2015/8/31 0:00:00 | 2020/8/30 0:00:00 |  |  | 三腔5.5F复合装 | 三腔5.5F；外径：1.85；长度：50/80/100/130/150/160/200/250/300/400MM；材质：聚氨酯(TPU)、聚碳酸酯(PC)、聚丙烯(PP)、不锈钢；其他描述：聚氨酯、聚碳酸酯、聚丙烯、不锈钢（生物相容性好，留置人体内自动软化，管体表面光滑，保护血管内壁，防止血栓形成，不透X光，方便定位）
2304004 | 麻醉科耗材 | MZ002 | 各种类型、各种规格 | 静脉导管 | 一次性使用中心静脉导管包 | 套 | 国产 | 艾贝尔/百合 | 广东百合医疗科技股份有限公司 | HS0335 | 广东百合医疗科技股份有限公司 | 聚氨酯(TPU)、聚碳酸酯(PC)、聚丙烯(PP)、不锈钢 |  | YZB/国2670-2015 | 69190-2009-CE-RGC-NA3.0 | K070451 | 国械注准20153661562 | 一次性无菌中心静脉导管及附件 | 佛山市南海区桃园东路89号 | 中心静脉导管及附件分标准装和复合装，产品组件包括：中心静脉导管(配滑扣)、穿刺针、导丝（含一次性使用导丝控制手柄）、扩张器、一次性使用无菌注射器，一次性使用无菌注射针，移动夹（移动内夹和移动外夹）、一次性无菌输液接头、无菌塑柄手术刀、一次性使用灭菌橡胶外科手套、消毒刷、纱布块（外科纱布辅料）、棉球（医用脱脂棉制品）、一次性医用中单、一次性无菌孔巾、带线缝合针、粘贴伤口敷料，一次性使用导管固定翼（可选）。另中心静脉导管及附件应有一个可以防止器械相互碰撞的托盘。本产品所有组件均不含药物。中心静脉导管的管体、外延管、连接座采用热塑性聚氨酯（TPU）制造；中心静脉导管的外延管接头采用聚碳酸脂（PC）制造。移动外夹、移动内夹、滑扣采用（ABS）制造；扩张器的接头和管体采用聚丙烯（PP）；导丝采用SUS304（0Cr18Ni9)不锈钢制造；穿刺针接头采用聚碳酸酯（PC），针管采用SUS304（0Cr18Ni9）不锈钢制造。中心静脉导管具有X射线不穿透性。产品经环氧乙烷灭菌，限一次性使用。 | 该产品适用于测量中心静脉压力，采集血液样本，以及注入药物或溶液，导管内多腔的设计便于同时进行以上数种程序。产品与人体作用时间不超过30天。 |  |  | 2015/8/31 0:00:00 | 2020/8/30 0:00:00 |  |  | 三腔7F复合装 | 三腔7F；外径：2.4；长度：100/130/160/200/250/300/350/400MM；材质：聚氨酯(TPU)、聚碳酸酯(PC)、聚丙烯(PP)、不锈钢；其他描述：聚氨酯、聚碳酸酯、聚丙烯、不锈钢（生物相容性好，留置人体内自动软化，管体表面光滑，保护血管内壁，防止血栓形成，不透X光，方便定位）
2304998 | 麻醉科耗材 | MZ002 | 各种类型、各种规格 | 静脉导管 | 一次性使用中心静脉导管包 | 包 | 国产 | 洁瑞 | 山东威高集团医用高分子制品股份有限公司 | HS0497 | 山东威高集团医用高分子制品股份有限公司 | 辅料类 |  | YZB/国 4333-2014《一次性使用中心静脉导管包》 |  |  | 国食药监械（准）字2014第3771298号 | 一次性使用中心静脉导管包 | 威海火炬高技术开发区兴山路20号 | 结构：产品由主要配置中心静脉导管、导丝、穿刺针、扩张器、肝素帽和选用配置注射器、注射针、透明贴膜、手术刀、外科手套、带线缝合针、导丝置入套、导管夹、针体、消毒刷、消毒巾、纱布、洞巾、方巾、加药杯罩部件组成。其中中心静脉导管聚氨酯（PU）、ABS制造、导丝和钢针由不锈钢制成，扩张器由聚乙烯（LDPE）制成。 | 适用范围：本产品用于静脉输注药物、液体及血液，还可以用于抽取静脉血样、监测中心静脉压。 |  |  | 2014/7/10 0:00:00 | 2019/7/9 0:00:00 |  |  | 单腔（ZJD-4Fr1-16Y、ZJD-4Fr1-20Y、ZJD-4Fr1-16Z、ZJD-4Fr1-20Z） | 单腔（ZJD-4Fr1-16Y、ZJD-4Fr1-20Y、ZJD-4Fr1-16Z、ZJD-4Fr1-20Z）
2305000 | 麻醉科耗材 | MZ002 | 各种类型、各种规格 | 静脉导管 | 一次性使用中心静脉导管包 | 包 | 国产 | 洁瑞 | 山东威高集团医用高分子制品股份有限公司 | HS0497 | 山东威高集团医用高分子制品股份有限公司 | 辅料类 |  | YZB/国 4333-2014《一次性使用中心静脉导管包》 |  |  | 国食药监械（准）字2014第3771298号 | 一次性使用中心静脉导管包 | 威海火炬高技术开发区兴山路20号 | 结构：产品由主要配置中心静脉导管、导丝、穿刺针、扩张器、肝素帽和选用配置注射器、注射针、透明贴膜、手术刀、外科手套、带线缝合针、导丝置入套、导管夹、针体、消毒刷、消毒巾、纱布、洞巾、方巾、加药杯罩部件组成。其中中心静脉导管聚氨酯（PU）、ABS制造、导丝和钢针由不锈钢制成，扩张器由聚乙烯（LDPE）制成。 | 适用范围：本产品用于静脉输注药物、液体及血液，还可以用于抽取静脉血样、监测中心静脉压。 |  |  | 2014/7/10 0:00:00 | 2019/7/9 0:00:00 |  |  | 单腔（ZJD-5Fr1-16Y、ZJD-5Fr1-20Y、ZJD-5Fr1-16Z、ZJD-5Fr1-20Z） | 单腔（ZJD-5Fr1-16Y、ZJD-5Fr1-20Y、ZJD-5Fr1-16Z、ZJD-5Fr1-20Z）
2305001 | 麻醉科耗材 | MZ002 | 各种类型、各种规格 | 静脉导管 | 一次性使用中心静脉导管包 | 包 | 国产 | 洁瑞 | 山东威高集团医用高分子制品股份有限公司 | HS0497 | 山东威高集团医用高分子制品股份有限公司 | 辅料类 |  | YZB/国 4333-2014《一次性使用中心静脉导管包》 |  |  | 国食药监械（准）字2014第3771298号 | 一次性使用中心静脉导管包 | 威海火炬高技术开发区兴山路20号 | 结构：产品由主要配置中心静脉导管、导丝、穿刺针、扩张器、肝素帽和选用配置注射器、注射针、透明贴膜、手术刀、外科手套、带线缝合针、导丝置入套、导管夹、针体、消毒刷、消毒巾、纱布、洞巾、方巾、加药杯罩部件组成。其中中心静脉导管聚氨酯（PU）、ABS制造、导丝和钢针由不锈钢制成，扩张器由聚乙烯（LDPE）制成。 | 适用范围：本产品用于静脉输注药物、液体及血液，还可以用于抽取静脉血样、监测中心静脉压。 |  |  | 2014/7/10 0:00:00 | 2019/7/9 0:00:00 |  |  | 单腔（ZJD-7Fr1-16Y、ZJD-7Fr1-20Y、ZJD-7Fr1-16Z、ZJD-7Fr1-20Z） | 单腔（ZJD-7Fr1-16Y、ZJD-7Fr1-20Y、ZJD-7Fr1-16Z、ZJD-7Fr1-20Z）
2305002 | 麻醉科耗材 | MZ002 | 各种类型、各种规格 | 静脉导管 | 一次性使用中心静脉导管包 | 包 | 国产 | 洁瑞 | 山东威高集团医用高分子制品股份有限公司 | HS0497 | 山东威高集团医用高分子制品股份有限公司 | 辅料类 |  | YZB/国 4333-2014《一次性使用中心静脉导管包》 |  |  | 国食药监械（准）字2014第3771298号 | 一次性使用中心静脉导管包 | 威海火炬高技术开发区兴山路20号 | 结构：产品由主要配置中心静脉导管、导丝、穿刺针、扩张器、肝素帽和选用配置注射器、注射针、透明贴膜、手术刀、外科手套、带线缝合针、导丝置入套、导管夹、针体、消毒刷、消毒巾、纱布、洞巾、方巾、加药杯罩部件组成。其中中心静脉导管聚氨酯（PU）、ABS制造、导丝和钢针由不锈钢制成，扩张器由聚乙烯（LDPE）制成。 | 适用范围：本产品用于静脉输注药物、液体及血液，还可以用于抽取静脉血样、监测中心静脉压。 |  |  | 2014/7/10 0:00:00 | 2019/7/9 0:00:00 |  |  | 双腔（ZJD-4Fr2-10Y、ZJD-4Fr2-16Y、ZJD-4Fr2-20Y、ZJD-4Fr2-10Z、ZJD-4Fr2-16Z、ZJD-4Fr2-20Z） | 双腔（ZJD-4Fr2-10Y、ZJD-4Fr2-16Y、ZJD-4Fr2-20Y、ZJD-4Fr2-10Z、ZJD-4Fr2-16Z、ZJD-4Fr2-20Z）
2305003 | 麻醉科耗材 | MZ002 | 各种类型、各种规格 | 静脉导管 | 一次性使用中心静脉导管包 | 包 | 国产 | 洁瑞 | 山东威高集团医用高分子制品股份有限公司 | HS0497 | 山东威高集团医用高分子制品股份有限公司 | 辅料类 |  | YZB/国 4333-2014《一次性使用中心静脉导管包》 |  |  | 国食药监械（准）字2014第3771298号 | 一次性使用中心静脉导管包 | 威海火炬高技术开发区兴山路20号 | 结构：产品由主要配置中心静脉导管、导丝、穿刺针、扩张器、肝素帽和选用配置注射器、注射针、透明贴膜、手术刀、外科手套、带线缝合针、导丝置入套、导管夹、针体、消毒刷、消毒巾、纱布、洞巾、方巾、加药杯罩部件组成。其中中心静脉导管聚氨酯（PU）、ABS制造、导丝和钢针由不锈钢制成，扩张器由聚乙烯（LDPE）制成。 | 适用范围：本产品用于静脉输注药物、液体及血液，还可以用于抽取静脉血样、监测中心静脉压。 |  |  | 2014/7/10 0:00:00 | 2019/7/9 0:00:00 |  |  | 双腔（ZJD-5Fr2-10Y、ZJD-5Fr2-16Y、ZJD-5Fr2-20Y、ZJD-5Fr2-10Z、ZJD-5Fr2-16Z、ZJD-5Fr2-20Z） | 双腔（ZJD-5Fr2-10Y、ZJD-5Fr2-16Y、ZJD-5Fr2-20Y、ZJD-5Fr2-10Z、ZJD-5Fr2-16Z、ZJD-5Fr2-20Z）
2305004 | 麻醉科耗材 | MZ002 | 各种类型、各种规格 | 静脉导管 | 一次性使用中心静脉导管包 | 包 | 国产 | 洁瑞 | 山东威高集团医用高分子制品股份有限公司 | HS0497 | 山东威高集团医用高分子制品股份有限公司 | 辅料类 |  | YZB/国 4333-2014《一次性使用中心静脉导管包》 |  |  | 国食药监械（准）字2014第3771298号 | 一次性使用中心静脉导管包 | 威海火炬高技术开发区兴山路20号 | 结构：产品由主要配置中心静脉导管、导丝、穿刺针、扩张器、肝素帽和选用配置注射器、注射针、透明贴膜、手术刀、外科手套、带线缝合针、导丝置入套、导管夹、针体、消毒刷、消毒巾、纱布、洞巾、方巾、加药杯罩部件组成。其中中心静脉导管聚氨酯（PU）、ABS制造、导丝和钢针由不锈钢制成，扩张器由聚乙烯（LDPE）制成。 | 适用范围：本产品用于静脉输注药物、液体及血液，还可以用于抽取静脉血样、监测中心静脉压。 |  |  | 2014/7/10 0:00:00 | 2019/7/9 0:00:00 |  |  | 双腔（ZJD-7Fr2-16Y、ZJD-7Fr2-20Y、ZJD-7Fr2-16Z、ZJD-7Fr2-20Z） | 双腔（ZJD-7Fr2-16Y、ZJD-7Fr2-20Y、ZJD-7Fr2-16Z、ZJD-7Fr2-20Z）
2305005 | 麻醉科耗材 | MZ002 | 各种类型、各种规格 | 静脉导管 | 一次性使用中心静脉导管包 | 包 | 国产 | 洁瑞 | 山东威高集团医用高分子制品股份有限公司 | HS0497 | 山东威高集团医用高分子制品股份有限公司 | 辅料类 |  | YZB/国 4333-2014《一次性使用中心静脉导管包》 |  |  | 国食药监械（准）字2014第3771298号 | 一次性使用中心静脉导管包 | 威海火炬高技术开发区兴山路20号 | 结构：产品由主要配置中心静脉导管、导丝、穿刺针、扩张器、肝素帽和选用配置注射器、注射针、透明贴膜、手术刀、外科手套、带线缝合针、导丝置入套、导管夹、针体、消毒刷、消毒巾、纱布、洞巾、方巾、加药杯罩部件组成。其中中心静脉导管聚氨酯（PU）、ABS制造、导丝和钢针由不锈钢制成，扩张器由聚乙烯（LDPE）制成。 | 适用范围：本产品用于静脉输注药物、液体及血液，还可以用于抽取静脉血样、监测中心静脉压。 |  |  | 2014/7/10 0:00:00 | 2019/7/9 0:00:00 |  |  | 双腔（ZJD-8Fr2-16Y、ZJD-8Fr2-20Y、ZJD-8Fr2-16Z、ZJD-8Fr2-20Z） | 双腔（ZJD-8Fr2-16Y、ZJD-8Fr2-20Y、ZJD-8Fr2-16Z、ZJD-8Fr2-20Z）
2305006 | 麻醉科耗材 | MZ002 | 各种类型、各种规格 | 静脉导管 | 一次性使用中心静脉导管包 | 包 | 国产 | 洁瑞 | 山东威高集团医用高分子制品股份有限公司 | HS0497 | 山东威高集团医用高分子制品股份有限公司 | 辅料类 |  | YZB/国 4333-2014《一次性使用中心静脉导管包》 |  |  | 国食药监械（准）字2014第3771298号 | 一次性使用中心静脉导管包 | 威海火炬高技术开发区兴山路20号 | 结构：产品由主要配置中心静脉导管、导丝、穿刺针、扩张器、肝素帽和选用配置注射器、注射针、透明贴膜、手术刀、外科手套、带线缝合针、导丝置入套、导管夹、针体、消毒刷、消毒巾、纱布、洞巾、方巾、加药杯罩部件组成。其中中心静脉导管聚氨酯（PU）、ABS制造、导丝和钢针由不锈钢制成，扩张器由聚乙烯（LDPE）制成。 | 适用范围：本产品用于静脉输注药物、液体及血液，还可以用于抽取静脉血样、监测中心静脉压。 |  |  | 2014/7/10 0:00:00 | 2019/7/9 0:00:00 |  |  | 三腔（ZJD-7Fr3-16Y、ZJD-7Fr3-20Y、ZJD-7Fr3-16Z、ZJD-7Fr3-20Z） | 三腔（ZJD-7Fr3-16Y、ZJD-7Fr3-20Y、ZJD-7Fr3-16Z、ZJD-7Fr3-20Z）
2305007 | 麻醉科耗材 | MZ002 | 各种类型、各种规格 | 静脉导管 | 一次性使用中心静脉导管包 | 包 | 国产 | 洁瑞 | 山东威高集团医用高分子制品股份有限公司 | HS0497 | 山东威高集团医用高分子制品股份有限公司 | 辅料类 |  | YZB/国 4333-2014《一次性使用中心静脉导管包》 |  |  | 国食药监械（准）字2014第3771298号 | 一次性使用中心静脉导管包 | 威海火炬高技术开发区兴山路20号 | 结构：产品由主要配置中心静脉导管、导丝、穿刺针、扩张器、肝素帽和选用配置注射器、注射针、透明贴膜、手术刀、外科手套、带线缝合针、导丝置入套、导管夹、针体、消毒刷、消毒巾、纱布、洞巾、方巾、加药杯罩部件组成。其中中心静脉导管聚氨酯（PU）、ABS制造、导丝和钢针由不锈钢制成，扩张器由聚乙烯（LDPE）制成。 | 适用范围：本产品用于静脉输注药物、液体及血液，还可以用于抽取静脉血样、监测中心静脉压。 |  |  | 2014/7/10 0:00:00 | 2019/7/9 0:00:00 |  |  | 三腔（ZJD-8Fr3-16Y、ZJD-8Fr3-20Y、ZJD-8Fr3-16Z、ZJD-8Fr3-20Z） | 三腔（ZJD-8Fr3-16Y、ZJD-8Fr3-20Y、ZJD-8Fr3-16Z、ZJD-8Fr3-20Z）
2303442 | 麻醉科耗材 | MZ002 | 各种类型、各种规格 | 静脉导管 | 一次性使用中心静脉导管包 | 套 | 国产 | 洪达 | 江西洪达医疗器械集团有限公司 | HS0873 | 江西洪达医疗器械集团有限公司 | 聚氨酯和聚碳酸酯 | 1套/包 | 无 | G1 16 05 44803 027 |  | 国械注准20143772052 | 一次性使用中心静脉导管包 | 江西省南昌市进贤县城胜利南路39号 | 本产品由中心静脉导管（管体、外延管、连接座、止水夹）、导丝、导丝助推器（助推器、导丝端帽）、穿刺针（针管、针座、保护套）、扩张器（扩张器管体、扩张器座、保护套）、导引注射器（外套、胶塞、针管、密封垫片）、移动夹（移动内夹、移动外夹）、肝素帽（胶垫、肝素帽座）、消毒液刷、一次性使用无菌注射针、一次性使用灭菌橡胶外科手套、一次性使用无菌注射器、一次性使用洞巾、一次性使用医用单、医用脱脂纱布块、带线缝合针、手术刀片、医用纸胶带组成。其中导丝助推器、导引注射器、移动夹、肝素帽、止水夹为可选配件。采用的原材料为聚氨酯（PU）和聚碳酸酯（PC）。产品经环氧乙烷灭菌。一次性使用。 | 本产品适用于静脉输入药液、采集血样、长期静脉营养，也可用于连续监测中心静脉压力 | 江西洪达医疗器械集团有限公司 |  | 2014/11/21 0:00:00 | 2019/11/20 0:00:00 |  |  | HDCVC-I-Z 14Ga、16Ga、18Ga、20Ga | 14Ga、16Ga、18Ga、20Ga
2303443 | 麻醉科耗材 | MZ002 | 各种类型、各种规格 | 静脉导管 | 一次性使用中心静脉导管包 | 套 | 国产 | 洪达 | 江西洪达医疗器械集团有限公司 | HS0873 | 江西洪达医疗器械集团有限公司 | 聚氨酯和聚碳酸酯 | 1套/包 | 无 | G1 16 05 44803 027 |  | 国械注准20143772052 | 一次性使用中心静脉导管包 | 江西省南昌市进贤县城胜利南路39号 | 本产品由中心静脉导管（管体、外延管、连接座、止水夹）、导丝、导丝助推器（助推器、导丝端帽）、穿刺针（针管、针座、保护套）、扩张器（扩张器管体、扩张器座、保护套）、导引注射器（外套、胶塞、针管、密封垫片）、移动夹（移动内夹、移动外夹）、肝素帽（胶垫、肝素帽座）、消毒液刷、一次性使用无菌注射针、一次性使用灭菌橡胶外科手套、一次性使用无菌注射器、一次性使用洞巾、一次性使用医用单、医用脱脂纱布块、带线缝合针、手术刀片、医用纸胶带组成。其中导丝助推器、导引注射器、移动夹、肝素帽、止水夹为可选配件。采用的原材料为聚氨酯（PU）和聚碳酸酯（PC）。产品经环氧乙烷灭菌。一次性使用。 | 本产品适用于静脉输入药液、采集血样、长期静脉营养，也可用于连续监测中心静脉压力 | 江西洪达医疗器械集团有限公司 |  | 2014/11/21 0:00:00 | 2019/11/20 0:00:00 |  |  | HDCVC-II-Z 4Fr、5Fr、7Fr、8Fr、11.5Fr、12Fr | 4Fr、5Fr、7Fr、8Fr、11.5Fr、12Fr
2303444 | 麻醉科耗材 | MZ002 | 各种类型、各种规格 | 静脉导管 | 一次性使用中心静脉导管包 | 套 | 国产 | 洪达 | 江西洪达医疗器械集团有限公司 | HS0873 | 江西洪达医疗器械集团有限公司 | 聚氨酯和聚碳酸酯 | 1套/包 | 无 | G1 16 05 44803 027 |  | 国械注准20143772052 | 一次性使用中心静脉导管包 | 江西省南昌市进贤县城胜利南路39号 | 本产品由中心静脉导管（管体、外延管、连接座、止水夹）、导丝、导丝助推器（助推器、导丝端帽）、穿刺针（针管、针座、保护套）、扩张器（扩张器管体、扩张器座、保护套）、导引注射器（外套、胶塞、针管、密封垫片）、移动夹（移动内夹、移动外夹）、肝素帽（胶垫、肝素帽座）、消毒液刷、一次性使用无菌注射针、一次性使用灭菌橡胶外科手套、一次性使用无菌注射器、一次性使用洞巾、一次性使用医用单、医用脱脂纱布块、带线缝合针、手术刀片、医用纸胶带组成。其中导丝助推器、导引注射器、移动夹、肝素帽、止水夹为可选配件。采用的原材料为聚氨酯（PU）和聚碳酸酯（PC）。产品经环氧乙烷灭菌。一次性使用。 | 本产品适用于静脉输入药液、采集血样、长期静脉营养，也可用于连续监测中心静脉压力 | 江西洪达医疗器械集团有限公司 |  | 2014/11/21 0:00:00 | 2019/11/20 0:00:00 |  |  | HDCVC-III-Z 5.5Fr、7Fr、8.5Fr、11.5Fr、12Fr | 5.5Fr、7Fr、8.5Fr、11.5Fr、12Fr
2303445 | 麻醉科耗材 | MZ002 | 各种类型、各种规格 | 静脉导管 | 一次性使用中心静脉导管包 | 套 | 国产 | 洪达 | 江西洪达医疗器械集团有限公司 | HS0873 | 江西洪达医疗器械集团有限公司 | 聚氨酯和聚碳酸酯 | 1套/包 | 无 | G1 16 05 44803 027 |  | 国械注准20143772052 | 一次性使用中心静脉导管包 | 江西省南昌市进贤县城胜利南路39号 | 本产品由中心静脉导管（管体、外延管、连接座、止水夹）、导丝、导丝助推器（助推器、导丝端帽）、穿刺针（针管、针座、保护套）、扩张器（扩张器管体、扩张器座、保护套）、导引注射器（外套、胶塞、针管、密封垫片）、移动夹（移动内夹、移动外夹）、肝素帽（胶垫、肝素帽座）、消毒液刷、一次性使用无菌注射针、一次性使用灭菌橡胶外科手套、一次性使用无菌注射器、一次性使用洞巾、一次性使用医用单、医用脱脂纱布块、带线缝合针、手术刀片、医用纸胶带组成。其中导丝助推器、导引注射器、移动夹、肝素帽、止水夹为可选配件。采用的原材料为聚氨酯（PU）和聚碳酸酯（PC）。产品经环氧乙烷灭菌。一次性使用。 | 本产品适用于静脉输入药液、采集血样、长期静脉营养，也可用于连续监测中心静脉压力 | 江西洪达医疗器械集团有限公司 |  | 2014/11/21 0:00:00 | 2019/11/20 0:00:00 |  |  | HDCVC-I-Y 14Ga、16Ga、18Ga、20Ga | 14Ga、16Ga、18Ga、20Ga
2303446 | 麻醉科耗材 | MZ002 | 各种类型、各种规格 | 静脉导管 | 一次性使用中心静脉导管包 | 套 | 国产 | 洪达 | 江西洪达医疗器械集团有限公司 | HS0873 | 江西洪达医疗器械集团有限公司 | 聚氨酯和聚碳酸酯 | 1套/包 | 无 | G1 16 05 44803 027 |  | 国械注准20143772052 | 一次性使用中心静脉导管包 | 江西省南昌市进贤县城胜利南路39号 | 本产品由中心静脉导管（管体、外延管、连接座、止水夹）、导丝、导丝助推器（助推器、导丝端帽）、穿刺针（针管、针座、保护套）、扩张器（扩张器管体、扩张器座、保护套）、导引注射器（外套、胶塞、针管、密封垫片）、移动夹（移动内夹、移动外夹）、肝素帽（胶垫、肝素帽座）、消毒液刷、一次性使用无菌注射针、一次性使用灭菌橡胶外科手套、一次性使用无菌注射器、一次性使用洞巾、一次性使用医用单、医用脱脂纱布块、带线缝合针、手术刀片、医用纸胶带组成。其中导丝助推器、导引注射器、移动夹、肝素帽、止水夹为可选配件。采用的原材料为聚氨酯（PU）和聚碳酸酯（PC）。产品经环氧乙烷灭菌。一次性使用。 | 本产品适用于静脉输入药液、采集血样、长期静脉营养，也可用于连续监测中心静脉压力 | 江西洪达医疗器械集团有限公司 |  | 2014/11/21 0:00:00 | 2019/11/20 0:00:00 |  |  | HDCVC-II-Y 4Fr、5Fr、7Fr、8Fr、11.5Fr、12Fr | 4Fr、5Fr、7Fr、8Fr、11.5Fr、12Fr
2303447 | 麻醉科耗材 | MZ002 | 各种类型、各种规格 | 静脉导管 | 一次性使用中心静脉导管包 | 套 | 国产 | 洪达 | 江西洪达医疗器械集团有限公司 | HS0873 | 江西洪达医疗器械集团有限公司 | 聚氨酯和聚碳酸酯 | 1套/包 | 无 | G1 16 05 44803 027 |  | 国械注准20143772052 | 一次性使用中心静脉导管包 | 江西省南昌市进贤县城胜利南路39号 | 本产品由中心静脉导管（管体、外延管、连接座、止水夹）、导丝、导丝助推器（助推器、导丝端帽）、穿刺针（针管、针座、保护套）、扩张器（扩张器管体、扩张器座、保护套）、导引注射器（外套、胶塞、针管、密封垫片）、移动夹（移动内夹、移动外夹）、肝素帽（胶垫、肝素帽座）、消毒液刷、一次性使用无菌注射针、一次性使用灭菌橡胶外科手套、一次性使用无菌注射器、一次性使用洞巾、一次性使用医用单、医用脱脂纱布块、带线缝合针、手术刀片、医用纸胶带组成。其中导丝助推器、导引注射器、移动夹、肝素帽、止水夹为可选配件。采用的原材料为聚氨酯（PU）和聚碳酸酯（PC）。产品经环氧乙烷灭菌。一次性使用。 | 本产品适用于静脉输入药液、采集血样、长期静脉营养，也可用于连续监测中心静脉压力 | 江西洪达医疗器械集团有限公司 |  | 2014/11/21 0:00:00 | 2019/11/20 0:00:00 |  |  | HDCVC-III-Y 5.5Fr、7Fr、8.5Fr、11.5Fr、12Fr | 5.5Fr、7Fr、8.5Fr、11.5Fr、12Fr
2303291 | 麻醉科耗材 | MZ002 | 各种类型、各种规格 | 静脉导管 | 一次性使用中心静脉导管包 | 包 | 国产 | 驼人 | 河南驼人医疗器械集团有限公司 | HS0880 | 河南驼人医疗器械集团有限公司 | 混合型 | 1套/包 | YZB/国 1441-2015 | Q1N 16 04 73403 021 |  | 国械注准20153660653 | 一次性使用中心静脉导管包 | 长垣县孟岗苇园工业区 | 本产品由基本配置中心静脉导管、导引导丝、扩张器、穿刺针及选配配置带线缝合针、橡胶医用手套、消毒液刷、医用纱布、手术巾、治疗巾、一次性使用无菌注射器、一次性使用无菌注射针、破皮刀、蝶形夹、医用输液贴、术后贴膜、止流夹、肝素帽。 | 适用于静脉输液、经脉测压、静脉营养治疗中使用。 | 河南驼人医疗器械集团有限公司 |  | 2015/4/27 0:00:00 | 2020/4/26 0:00:00 |  |  | 普通型单腔 | 20Ga、18Ga、16Ga、14Ga
2303292 | 麻醉科耗材 | MZ002 | 各种类型、各种规格 | 静脉导管 | 一次性使用中心静脉导管包 | 包 | 国产 | 驼人 | 河南驼人医疗器械集团有限公司 | HS0880 | 河南驼人医疗器械集团有限公司 | 混合型 | 1套/包 | YZB/国 1441-2015 | Q1N 16 04 73403 021 |  | 国械注准20153660653 | 一次性使用中心静脉导管包 | 长垣县孟岗苇园工业区 | 本产品由基本配置中心静脉导管、导引导丝、扩张器、穿刺针及选配配置带线缝合针、橡胶医用手套、消毒液刷、医用纱布、手术巾、治疗巾、一次性使用无菌注射器、一次性使用无菌注射针、破皮刀、蝶形夹、医用输液贴、术后贴膜、止流夹、肝素帽。 | 适用于静脉输液、经脉测压、静脉营养治疗中使用。 | 河南驼人医疗器械集团有限公司 |  | 2015/4/27 0:00:00 | 2020/4/26 0:00:00 |  |  | 普通型双腔 | 5Fr、7Fr
2303293 | 麻醉科耗材 | MZ002 | 各种类型、各种规格 | 静脉导管 | 一次性使用中心静脉导管包 | 包 | 国产 | 驼人 | 河南驼人医疗器械集团有限公司 | HS0880 | 河南驼人医疗器械集团有限公司 | 混合型 | 1套/包 | YZB/国 1441-2015 | Q1N 16 04 73403 021 |  | 国械注准20153660653 | 一次性使用中心静脉导管包 | 长垣县孟岗苇园工业区 | 本产品由基本配置中心静脉导管、导引导丝、扩张器、穿刺针及选配配置带线缝合针、橡胶医用手套、消毒液刷、医用纱布、手术巾、治疗巾、一次性使用无菌注射器、一次性使用无菌注射针、破皮刀、蝶形夹、医用输液贴、术后贴膜、止流夹、肝素帽。 | 适用于静脉输液、经脉测压、静脉营养治疗中使用。 | 河南驼人医疗器械集团有限公司 |  | 2015/4/27 0:00:00 | 2020/4/26 0:00:00 |  |  | 普通型三腔 | 5.5Fr、7Fr
2303728 | 麻醉科耗材 | MZ002 | 各种类型、各种规格 | 静脉导管 | 一次性使用中心静脉导管包 | 包 | 国产 | 驼人 | 河南驼人医疗器械集团有限公司 | HS0880 | 河南驼人医疗器械集团有限公司 | 混合型 | 1套/包 | YZB/国 1441-2015 | Q1N 16 04 73403 021 |  | 国械注准20153660653 | 一次性使用中心静脉导管包 | 长垣县孟岗苇园工业区 | 本产品由基本配置中心静脉导管、导引导丝、扩张器、穿刺针及选配配置带线缝合针、橡胶医用手套、消毒液刷、医用纱布、手术巾、治疗巾、一次性使用无菌注射器、一次性使用无菌注射针、破皮刀、蝶形夹、医用输液贴、术后贴膜、止流夹、肝素帽。 | 适用于静脉输液、经脉测压、静脉营养治疗中使用。 | 河南驼人医疗器械集团有限公司 |  | 2015/4/27 0:00:00 | 2020/4/26 0:00:00 |  |  | 高档型单腔 | 14G、16G、18G、20G
2303729 | 麻醉科耗材 | MZ002 | 各种类型、各种规格 | 静脉导管 | 一次性使用中心静脉导管包 | 包 | 国产 | 驼人 | 河南驼人医疗器械集团有限公司 | HS0880 | 河南驼人医疗器械集团有限公司 | 混合型 | 1套/包 | YZB/国 1441-2015 | Q1N 16 04 73403 021 |  | 国械注准20153660653 | 一次性使用中心静脉导管包 | 长垣县孟岗苇园工业区 | 产品由基本配置中心静脉导管、导引导丝、扩张器、穿刺针及选配配置带线缝合针、橡胶医用手套、消毒液刷、医用纱布、手术巾、治疗巾、一次性使用无菌注射器、一次性使用无菌注射针、破皮刀、蝶形夹、医用输液贴、术后贴膜、止流夹、肝素帽。 | 适用于静脉输液、经脉测压、静脉营养治疗中使用。 | 河南驼人医疗器械集团有限公司 |  | 2015/4/27 0:00:00 | 2021/4/26 0:00:00 |  |  | 高档型双腔 | 5Fr、7Fr
2303730 | 麻醉科耗材 | MZ002 | 各种类型、各种规格 | 静脉导管 | 一次性使用中心静脉导管包 | 包 | 国产 | 驼人 | 河南驼人医疗器械集团有限公司 | HS0880 | 河南驼人医疗器械集团有限公司 | 混合型 | 1套/包 | YZB/国 1441-2015 | Q1N 16 04 73403 021 |  | 国械注准20153660653 | 一次性使用中心静脉导管包 | 长垣县孟岗苇园工业区 | 本产品由基本配置中心静脉导管、导引导丝、扩张器、穿刺针及选配配置带线缝合针、橡胶医用手套、消毒液刷、医用纱布、手术巾、治疗巾、一次性使用无菌注射器、一次性使用无菌注射针、破皮刀、蝶形夹、医用输液贴、术后贴膜、止流夹、肝素帽 | 适用于静脉输液、经脉测压、静脉营养治疗中使用。 | 河南驼人医疗器械集团有限公司 |  | 2015/4/27 0:00:00 | 2020/4/26 0:00:00 |  |  | 高档型三腔 | 5.5Fr、7Fr
2300408 | 麻醉科耗材 | MZ004 | 各种类型、各种规格 | 气管切开包 | 经皮气管切开组套 | 套 | 国产 | 智业 | 常州市智业医疗仪器研究所有限公司 | HS0211 | 常州市智业医疗仪器研究所有限公司 | 聚氯乙烯、镍钛合金丝、ABS、聚碳酸脂或聚丙烯、12Cr18Ni9 | 纸盒 | 产品技术要求：苏械注准20152661416 |  |  | 苏械注准20152661416 | 经皮气管切开组套 | 武进高新技术产业开发区夏城路127号 | 由一次性气管切开插管和附件组成，一次性气管切开插管由充气管、固定翼、套囊，病人端、指示球囊、外圆锥接头、机器端、外插管、充气阀组成，附件由旋转扩张器、J型导丝、插入引导器、探针、手术刀、推助器组成；按一次性气管切开插管的外插管内径不同分为十种。产品应无菌。 | 供临床气管切开时建立人工气道用。 |  |  | 2015/12/24 0:00:00 | 2020/12/23 0:00:00 |  |  | QQ-6.5-A QQ-7.0-A QQ-7.5-A QQ-8.0-A QQ-8.5-A QQ-9.0-A QQ-9.5-A QQ-10.0-A QQ-10.5-A QQ-11-A | QQ-6.5-A QQ-7.0-A QQ-7.5-A QQ-8.0-A QQ-8.5-A QQ-9.0-A QQ-9.5-A QQ-10.0-A QQ-10.5-A QQ-11-A
2305062 | 麻醉科耗材 | MZ004 | 各种类型、各种规格 | 气管切开包 | 一次性使用经皮穿刺气管切开套件 | 套 | 国产 | 世创元 | 威海世创医疗科技有限公司 | HS0983 | 威海世创医疗科技有限公司 | 医用PVC | 纸塑 | 鲁械注准20162660177 |  |  | 鲁械注准20162660177 | 一次性使用经皮穿刺气管切开套件 | 威海市高区火炬路213号 | 由气管切开插管和附件组成，附件由旋转扩张器，导丝，插入引导器，探针，手术刀，推助器，纱布，手套组成 | 供临床急救气管节切开，建立人工气道用。 |  |  | 2016/3/18 0:00:00 | 2021/3/18 0:00:00 |  |  | PTS-I PST-II | 6.5，7.5，8.5，9.5，10.5
2305063 | 麻醉科耗材 | MZ004 | 各种类型、各种规格 | 气管切开包 | 一次性使用经皮穿刺气管切开套件 | 套 | 国产 | 世创元 | 威海世创医疗科技有限公司 | HS0983 | 威海世创医疗科技有限公司 | 医用PVC | 纸塑 | 鲁械注准20162660177 |  |  | 鲁械注准20162660177 | 一次性使用经皮穿刺气管切开套件 | 威海市高区火炬路213号 | 由气管切开插管和附件组成，附件由旋转扩张器，导丝，插入引导器，探针，手术刀，推助器，纱布，手套组成 | 供临床急救气管节切开，建立人工气道用。 |  |  | 2016/3/18 0:00:00 | 2021/3/18 0:00:00 |  |  | PTS-I PTS-II | 7.0，8.0，9.0，10.0，11.0
2305574 | 麻醉科耗材 | MZ007 | 各种类型、各种规格 | 一次性通气道 | 一次性使用可调式气管导管 | 根 | 国产 | 顺邦 | 江苏天邦医疗科技股份有限公司 | HS0356 | 江苏天邦医疗科技股份有限公司 | 管体应采用符合GB15593-1995的聚氯乙烯，内嵌加强型螺旋不锈钢丝，接头、单向阀和冲洗接头采用YY/T0114-2008的聚乙烯，导丝采用不锈钢丝或是外表完全包裹聚氯乙烯制塑料的钢丝制成，伸缩杆是由ABS注塑件和弹簧装配而成。 |  | YZB/苏0112-2015 |  |  | 苏械注准20152660162 | 一次性使用可调式气管导管 | 泰州市健康大道801号37幢 | 结构及组成：一次性使用可调式气管导管按结构不同可分为三种型式。普通可调导管（型号：TB-1）由普通管胚、接头、套囊、指示球囊、单向阀、充气管、导丝、伸缩杆、弹簧、推杆及X光显影线组成；带抽吸管可调导管（型号：TB-1s）由普通管胚、接头、套囊、指示球囊、单向阀、充气管、导丝。伸缩杆、弹簧、推杆、抽吸管、冲洗接头及X光显影线组成；带抽吸管加强型可调导管（型号：TB-2s）由加强型管胚、接头、套囊、指示球囊、单向阀、充气管、导丝、伸缩杆、弹簧、推杆、抽吸管、冲洗接头及X光显影线组成。按尺寸不同又各分为十七种规格。 | 经口腔插入，适用于临床复苏或全麻时建立的人工通气道用。 |  |  | 2015/2/4 0:00:00 | 2020/2/3 0:00:00 |  |  | 带抽吸管加强型导管（TB-2s）3.0 带抽吸管加强型导管（TB-2s）3.5 带抽吸管加强型导管（TB-2s）4.0 带抽吸管加强型导管（TB-2s）4.5 带抽吸管加强型导管（TB-2s）5.0 带抽吸管加强型导管（TB-2s）5.5 带抽吸管加强型导管（TB-2s）6.0 带抽吸管加强型导管（TB-2s）6.5 带抽吸管加强型导管（TB-2s）7.0 带抽吸管加强型导管（TB-2s）7.5 带抽吸管加强型导管（TB-2s）8.0 带抽吸管加强型导管（TB-2s）8.5 带抽吸管加强型导管（TB-2s）9.0 带抽吸管加强型导管（TB-2s）9.5 带抽吸管加强型导管（TB-2s）10.0 带抽吸管加强型导管（TB-2s）10.5 带抽吸管加强型导管（TB-2s）11.0 | 外径:5.8/6.3/6.8/7.4/8.3/8.9/9.5/10.0/10.7/11.5/12.0/12.7/13.0/13.6/14.1/14.7/15.5;内径:3.0/3.5/4.0/4.5/5.0/5.5/6.0/6.5/7.0/7.5/8.0//8.5/9.0/9.5/10.0/10.5/11.0;长度:160/180/200/220/240/270/280/290/300/310/320/320/320/320/320/320/320;材质：管体应采用符合GB15593-1995的聚氯乙烯，内嵌加强型螺旋不锈钢丝，接头、单向阀和冲洗接头采用YY/T0114-2008的聚乙烯，导丝采用不锈钢丝或是外表完全包裹聚氯乙烯制塑料的钢丝制成，伸缩杆是由ABS注塑件和弹簧装配而成。
2302795 | 麻醉科耗材 | MZ010 | 各种类型、各种规格 | 压力传感器套装 | 一次性使用压力传感器 | 套 | 国产 | 天地和协 | 北京天地和协科技有限公司 | HS0018 | 北京天地和协科技有限公司 | 聚碳酸酯，PVC，医用高分子 |  | YZB/国2789-2015 | HD600867280001 |  | 国械注准20153211441 | 一次性使用压力传感器 | 北京市顺义区顺仁路60号 | 该产品由灌注器、电缆线、灌注阀、传感器芯片、压力腔、后方盖、调零三通、有孔堵帽、传输管路和保护套组成 | 该产品适用于测量动脉血压和静脉血压。 | 北京天地和协科技有限公司 |  | 2015/8/17 0:00:00 | 2020/8/16 0:00:00 |  |  | MMBPTSA20、MMBPTSA30 | 长度：20cm/30cm;材质：聚碳酸酯，PVC，医用高分子
2302796 | 麻醉科耗材 | MZ010 | 各种类型、各种规格 | 压力传感器套装 | 一次性使用压力传感器 | 套 | 国产 | 天地和协 | 北京天地和协科技有限公司 | HS0018 | 北京天地和协科技有限公司 | 聚碳酸酯，PVC，医用高分子 |  | YZB/国2789-2015 | HD600867280001 |  | 国械注准20153211441 | 一次性使用压力传感器 | 北京市顺义区顺仁路60号 | 该产品由灌注器、电缆线、灌注阀、传感器芯片、压力腔、后方盖、调零三通、有孔堵帽、传输管路和保护套组成 | 该产品适用于测量动脉血压和静脉血压。 | 北京天地和协科技有限公司 |  | 2015/8/17 0:00:00 | 2020/8/16 0:00:00 |  |  | MMBPTSB20、MMBPTSB30 | 长度：20cm/30cm;材质：聚碳酸酯，PVC，医用高分子
2302797 | 麻醉科耗材 | MZ010 | 各种类型、各种规格 | 压力传感器套装 | 一次性使用压力传感器 | 套 | 国产 | 天地和协 | 北京天地和协科技有限公司 | HS0018 | 北京天地和协科技有限公司 | 聚碳酸酯，PVC，医用高分子 |  | YZB/国2789-2015 | HD600867280001 |  | 国械注准20153211441 | 一次性使用压力传感器 | 北京市顺义区顺仁路60号 | 该产品由灌注器、电缆线、灌注阀、传感器芯片、压力腔、后方盖、调零三通、有孔堵帽、传输管路和保护套组成 | 该产品适用于测量动脉血压和静脉血压。 | 北京天地和协科技有限公司 |  | 2015/8/17 0:00:00 | 2020/8/16 0:00:00 |  |  | MMBPTSC20、MMBPTSC30 | 长度：20cm/30cm;材质：聚碳酸酯，PVC，医用高分子
2304186 | 麻醉科耗材 | MZ010 | 各种类型、各种规格 | 压力传感器套装 | 一次性使用压力传感器 | 个 | 国产 | 浙江海圣 | 浙江海圣医疗器械有限公司 | HS0060 | 浙江海圣医疗器械有限公司 | PC+PVC |  | YZB/国4580-2014 | G1131267628012 | K152472 | 国食药监械（准）字2014第3211435号 | 一次性使用压力传感器 | 绍兴袍江震元路8号 | 该产品由灌注器、灌注阀、压力感应部件、电缆线、三通阀、传输管路组成。该产品经环氧乙烷灭菌，无菌。 | 该产品用于测量人体有创血压，如动脉压、中心静脉压、肺动脉压和左冠状动脉压，并能持续地传输有创血压信号。 |  |  | 2014/7/30 0:00:00 | 2019/7/29 0:00:00 |  |  | DBPT-0203 | DBPT-0203
2302316 | 麻醉科耗材 | MZ999 | 各种类型、各种规格 | 其它麻醉科耗材 | 一次性使用压力延长管(商品名：压力延长管) | 根 | 国产 | 益心达 | 深圳市益心达医学新技术有限公司 | HS0009 | 深圳市益心达医学新技术有限公司 | 内接头和外圆锥接头采用聚乙烯（PE）制成；延长管采用聚氯乙烯（PVC）制成。 |  | YZB/国0433-2014《一次性使用压力延长管》 |  |  | 国食药监械(准)字2014第3660308号(更) | 一次性使用压力延长管(商品名：压力延长管) | 深圳市龙岗区宝龙工业城宝龙六路4号 | 本产品分为高压延长管、静脉延长管两种型号。结构由内接头、延长管和母圆锥接头组成，内接头和外圆锥接头采用聚乙烯（PE）制成；延长管采用聚氯乙烯（PVC）制成。 | 本产品适用于压力监测管路的连接、输液、输血转向。 | 深圳市益心达医学新技术有限公司 |  | 2014/7/7 0:00:00 | 2018/2/12 0:00:00 |  |  | YCGH*2.03mm（静脉延长管） | YCGH*2.03mm（静脉延长管）
2302317 | 麻醉科耗材 | MZ999 | 各种类型、各种规格 | 其它麻醉科耗材 | 一次性使用压力延长管(商品名：压力延长管) | 根 | 国产 | 益心达 | 深圳市益心达医学新技术有限公司 | HS0009 | 深圳市益心达医学新技术有限公司 | 内接头和外圆锥接头采用聚乙烯（PE）制成；延长管采用聚氯乙烯（PVC）制成。 |  | YZB/国0433-2014《一次性使用压力延长管》 |  |  | 国食药监械(准)字2014第3660308号(更) | 一次性使用压力延长管(商品名：压力延长管) | 深圳市龙岗区宝龙工业城宝龙六路4号 | 本产品分为高压延长管、静脉延长管两种型号。结构由内接头、延长管和母圆锥接头组成，内接头和外圆锥接头采用聚乙烯（PE）制成；延长管采用聚氯乙烯（PVC）制成。 | 本产品适用于压力监测管路的连接、输液、输血转向。 | 深圳市益心达医学新技术有限公司 |  | 2014/7/7 0:00:00 | 2018/2/12 0:00:00 |  |  | YCGV*3.05mm（静脉延长管） | YCGV*3.05mm（静脉延长管）
2302318 | 麻醉科耗材 | MZ999 | 各种类型、各种规格 | 其它麻醉科耗材 | 一次性使用压力延长管(商品名：压力延长管) | 根 | 国产 | 益心达 | 深圳市益心达医学新技术有限公司 | HS0009 | 深圳市益心达医学新技术有限公司 | 内接头和外圆锥接头采用聚乙烯（PE）制成；延长管采用聚氯乙烯（PVC）制成。 |  | YZB/国0433-2014《一次性使用压力延长管》 |  |  | 国食药监械(准)字2014第3660308号(更) | 一次性使用压力延长管(商品名：压力延长管) | 深圳市龙岗区宝龙工业城宝龙六路4号 | 本产品分为高压延长管、静脉延长管两种型号。结构由内接头、延长管和母圆锥接头组成，内接头和外圆锥接头采用聚乙烯（PE）制成；延长管采用聚氯乙烯（PVC）制成。 | 本产品适用于压力监测管路的连接、输液、输血转向。 | 深圳市益心达医学新技术有限公司 |  | 2014/7/7 0:00:00 | 2018/2/12 0:00:00 |  |  | YCGV*3.81mm（静脉延长管） | YCGV*3.81mm（静脉延长管）
2002472 | 其他周边医用耗材产品 | QT003 | 各种临床科室使用的、各种主治功效的、各种规格型号的产品 | 各种水剂 | 冲洗用生理氯化钠溶液 | 袋 | 国产 | 威高 | 山东威高药业股份有限公司 | HS1239 | 山东威高药业股份有限公司 | 非pvc多层共挤膜 |  | 国械注准20153450033 | G1120479490002 |  | 国械注准20153450033 | 冲洗用生理氯化钠溶液 | 山东省威海市火炬高技术产业开发区兴山路20号 | 产品由氯化钠、注射用水、三层共挤输液用膜、三层共挤输液用管、塑料输液容器用聚碳酸酯输液塞、塑料输液容器用聚碳酸酯加药塞组成，为氯化钠的灭菌水溶液，含氯化钠（Nacl）为0.85%-0.95%（g/ml）。经121℃，15min湿热灭菌，一次性使用。 | 用于血液透析治疗过程中透析器及透析管路的冲洗和预冲。 |  |  | 2015/1/16 0:00:00 | 2020/1/15 0:00:00 |  |  | 1000ml/袋 | 1000ml/袋
2002473 | 其他周边医用耗材产品 | QT003 | 各种临床科室使用的、各种主治功效的、各种规格型号的产品 | 各种水剂 | 冲洗用生理氯化钠溶液 | 袋 | 国产 | 威高 | 山东威高药业股份有限公司 | HS1239 | 山东威高药业股份有限公司 | 非pvc多层共挤膜 |  | 国械注准20153450033 | G1120479490002 |  | 国械注准20153450033 | 冲洗用生理氯化钠溶液 | 山东省威海市火炬高技术产业开发区兴山路20号 | 产品由氯化钠、注射用水、三层共挤输液用膜、三层共挤输液用管、塑料输液容器用聚碳酸酯输液塞、塑料输液容器用聚碳酸酯加药塞组成，为氯化钠的灭菌水溶液，含氯化钠（Nacl）为0.85%-0.95%（g/ml）。经121℃，15min湿热灭菌，一次性使用。 | 用于血液透析治疗过程中透析器及透析管路的冲洗和预冲。 |  |  | 2015/1/16 0:00:00 | 2020/1/15 0:00:00 |  |  | 3000ml/袋 | 3000ml/袋
2002460 | 其他周边医用耗材产品 | QT003 | 各种临床科室使用的、各种主治功效的、各种规格型号的产品 | 各种水剂 | 血液透析浓缩物 A液 | 桶 | 国产 | 威高 | 山东威高药业股份有限公司 | HS1239 | 山东威高药业股份有限公司 | 高密度聚乙烯 |  | 国械注准20163452187 | G1120479490002 |  | 国械注准20163452187 | 血液透析浓缩物 | 山东省威海市火炬高技术产业开发区兴山路20号 | 产品由A液和B液两部分组成。A液由氯化钠、氯化钾、氯化钙、氯化镁、冰醋酸组成，B液由碳酸氢钠或碳酸氢钠和氯化钠组成。 | 产品适用于急、慢性肾功能衰竭及药物中毒患者进行血液透析治疗。 |  |  | 2016/10/24 0:00:00 | 2021/10/23 0:00:00 |  |  | A液：WGTXY-2F（10L/桶） | A液：10L/桶
2002461 | 其他周边医用耗材产品 | QT003 | 各种临床科室使用的、各种主治功效的、各种规格型号的产品 | 各种水剂 | 血液透析浓缩物 A液 | 桶 | 国产 | 威高 | 山东威高药业股份有限公司 | HS1239 | 山东威高药业股份有限公司 | 高密度聚乙烯 |  | 国械注准20163452187 | G1120479490002 |  | 国械注准20163452187 | 血液透析浓缩物 | 山东省威海市火炬高技术产业开发区兴山路20号 | 产品由A液和B液两部分组成。A液由氯化钠、氯化钾、氯化钙、氯化镁、冰醋酸组成，B液由碳酸氢钠或碳酸氢钠和氯化钠组成。 | 产品适用于急、慢性肾功能衰竭及药物中毒患者进行血液透析治疗。 |  |  | 2016/10/24 0:00:00 | 2021/10/23 0:00:00 |  |  | A液：WGTXY-2G（10L/桶） | A液：10L/桶
2002462 | 其他周边医用耗材产品 | QT003 | 各种临床科室使用的、各种主治功效的、各种规格型号的产品 | 各种水剂 | 血液透析浓缩物 B液 | 桶 | 国产 | 威高 | 山东威高药业股份有限公司 | HS1239 | 山东威高药业股份有限公司 | 高密度聚乙烯 |  | 国械注准20163452187 | G1120479490002 |  | 国械注准20163452187 | 血液透析浓缩物 | 山东省威海市火炬高技术产业开发区兴山路20号 | 产品由A液和B液两部分组成。A液由氯化钠、氯化钾、氯化钙、氯化镁、冰醋酸组成，B液由碳酸氢钠或碳酸氢钠和氯化钠组成。 | 产品适用于急、慢性肾功能衰竭及药物中毒患者进行血液透析治疗。 |  |  | 2016/10/24 0:00:00 | 2021/10/23 0:00:00 |  |  | B液：WGTXY-2F（12L/桶） | B液：12L/桶
2002463 | 其他周边医用耗材产品 | QT003 | 各种临床科室使用的、各种主治功效的、各种规格型号的产品 | 各种水剂 | 血液透析浓缩物 B液 | 桶 | 国产 | 威高 | 山东威高药业股份有限公司 | HS1239 | 山东威高药业股份有限公司 | 高密度聚乙烯 |  | 国械注准20163452187 | G1120479490002 |  | 国械注准20163452187 | 血液透析浓缩物 | 山东省威海市火炬高技术产业开发区兴山路20号 | 产品由A液和B液两部分组成。A液由氯化钠、氯化钾、氯化钙、氯化镁、冰醋酸组成，B液由碳酸氢钠或碳酸氢钠和氯化钠组成。 | 产品适用于急、慢性肾功能衰竭及药物中毒患者进行血液透析治疗。 |  |  | 2016/10/24 0:00:00 | 2021/10/23 0:00:00 |  |  | B液：WGTXY-2F（6L/桶） | B液：6L/桶
2002464 | 其他周边医用耗材产品 | QT003 | 各种临床科室使用的、各种主治功效的、各种规格型号的产品 | 各种水剂 | 血液透析浓缩物 B液 | 桶 | 国产 | 威高 | 山东威高药业股份有限公司 | HS1239 | 山东威高药业股份有限公司 | 高密度聚乙烯 |  | 国械注准20163452187 | G1120479490002 |  | 国械注准20163452187 | 血液透析浓缩物 | 山东省威海市火炬高技术产业开发区兴山路20号 | 产品由A液和B液两部分组成。A液由氯化钠、氯化钾、氯化钙、氯化镁、冰醋酸组成，B液由碳酸氢钠或碳酸氢钠和氯化钠组成。 | 产品适用于急、慢性肾功能衰竭及药物中毒患者进行血液透析治疗。 |  |  | 2016/10/24 0:00:00 | 2021/10/23 0:00:00 |  |  | B液：WGTXY-2G（12L/桶） | B液：12L/桶
2002465 | 其他周边医用耗材产品 | QT003 | 各种临床科室使用的、各种主治功效的、各种规格型号的产品 | 各种水剂 | 血液透析浓缩物 B液 | 桶 | 国产 | 威高 | 山东威高药业股份有限公司 | HS1239 | 山东威高药业股份有限公司 | 高密度聚乙烯 |  | 国械注准20163452187 | G1120479490002 |  | 国械注准20163452187 | 血液透析浓缩物 | 山东省威海市火炬高技术产业开发区兴山路20号 | 产品由A液和B液两部分组成。A液由氯化钠、氯化钾、氯化钙、氯化镁、冰醋酸组成，B液由碳酸氢钠或碳酸氢钠和氯化钠组成。 | 产品适用于急、慢性肾功能衰竭及药物中毒患者进行血液透析治疗。 |  |  | 2016/10/24 0:00:00 | 2021/10/23 0:00:00 |  |  | B液：WGTXY-2G（6L/桶） | B液：6L/桶
2001679 | 其他周边医用耗材产品 | QT004 | 各种临床科室使用的、各种主治功效的、各种规格型号的产品 | 各种凝胶剂 | 龋齿微创祛腐凝胶 | 支 | 国产 | Carisolv伢典 | 武汉伢典生物科技有限公司 | HS1941 | 武汉伢典生物科技有限公司 | 本产品由氯胺T、木瓜蛋白酶、氯化钠、赤藓红和羧甲基纤维素钠等组成凝胶。 |  | YZB/鄂2035-2014 |  |  | 鄂食药监械（准）字2014第2631887号 | 龋齿微创祛腐凝胶 | 武汉市江汉区江兴路17号A栋2层 | CarisolvIII：内容物为无色或红色凝胶，凝胶应清净，呈半透明状，允许有少量白色结晶物，不应该有污渍、霉点及异物。 CarisolvIII：由氯胺T、木瓜蛋白酶、氯化钠、赤藓红和羧甲基纤维素钠等组成凝胶。 | 本产品用于龋坏齿本质的手工微创祛腐，也可用于辅助车针，超声祛腐等。 | 武汉伢典生物科技有限公司 |  | 2014/2/18 0:00:00 | 2018/2/17 0:00:00 |  |  | CarisolvⅢ 0.3g/支 | 0.3g/支
2001693 | 其他周边医用耗材产品 | QT014 | 各种类型、各种规格 | 输卵管通气（液）管 | 输卵管导管及附件 | 套 | 国产 | 康鸽 | 上海上医康鸽医用器材有限责任公司 | HS0347 | 上海上医康鸽医用器材有限责任公司 | 医用高分子材料 | 1套/包 | YZB/沪6650-77-2013《输卵管导管及附件》 |  |  | 沪食药监械（准）字2013第2771889号 | 输卵管导管及附件 | 上海市普陀区同普路1196号 | 产品由输卵管导管和三种附件：外套（鞘）管，扩张管和导丝组成。 产品主要性能： 1、导管及附件表面光滑无结点、伤痕、杂质。 2、导管的最小断裂力应符合标准表4要求。 3、牢固度：导管与基座在最小连接力作用下，持续15s不断裂。 4、密封性：导管与基座连接处应密封，3000KPa水压持续15s，不漏水。 5、产品应无菌。 | 产品在宫腔镜或DSA荧光屏监视下，经阴道进入宫腔，主要用于对于子宫间质部、输卵管进行造影、疏通和治疗。 |  |  | 2013/12/13 0:00:00 | 2017/12/12 0:00:00 |  |  | PE型 F2、F3、F4、F5、F5.5、F6、F7、F8、F9、F10 | PE型 F2、F3、F4、F5、F5.5、F6、F7、F8、F9、F10
2001694 | 其他周边医用耗材产品 | QT014 | 各种类型、各种规格 | 输卵管通气（液）管 | 输卵管导管及附件 | 套 | 国产 | 康鸽 | 上海上医康鸽医用器材有限责任公司 | HS0347 | 上海上医康鸽医用器材有限责任公司 | 医用高分子材料 | 1套/包 | YZB/沪6650-77-2013《输卵管导管及附件》 |  |  | 沪食药监械（准）字2013第2771889号 | 输卵管导管及附件 | 上海市普陀区同普路1196号 | 产品由输卵管导管和三种附件：外套（鞘）管，扩张管和导丝组成。 产品主要性能： 1、导管及附件表面光滑无结点、伤痕、杂质。 2、导管的最小断裂力应符合标准表4要求。 3、牢固度：导管与基座在最小连接力作用下，持续15s不断裂。 4、密封性：导管与基座连接处应密封，3000KPa水压持续15s，不漏水。 5、产品应无菌。 | 产品在宫腔镜或DSA荧光屏监视下，经阴道进入宫腔，主要用于对于子宫间质部、输卵管进行造影、疏通和治疗。 |  |  | 2013/12/13 0:00:00 | 2017/12/12 0:00:00 |  |  | Pebax型 F2、F3、F4、F5、F5.5、F6、F7、F8、F9、F10 | Pebax型 F2、F3、F4、F5、F5.5、F6、F7、F8、F9、F10
2001691 | 其他周边医用耗材产品 | QT014 | 各种类型、各种规格 | 输卵管通气（液）管 | 输卵管导管 | 套 | 国产 | 康鸽 | 上海上医康鸽医用器材有限责任公司 | HS0347 | 上海上医康鸽医用器材有限责任公司 | 医用高分子材料 | 1套/包 | YZB/沪5461-66-2011《输卵管导管》 |  |  | 沪械注准20152660572 | 输卵管导管 | 上海市普陀区同普路1196号 | 产品由基座、导管和外套管组成。 | 产品供医疗机构经患者阴道进入宫腔，对子宫间质部、输卵管进行造影、疏通治疗用。 |  |  | 2015/9/15 0:00:00 | 2020/9/14 0:00:00 |  |  | PE型 F2、F3、F5、F5.5、F6、F7、F9 | PE型 F2、F3、F5、F5.5、F6、F7、F9
2001692 | 其他周边医用耗材产品 | QT014 | 各种类型、各种规格 | 输卵管通气（液）管 | 输卵管导管 | 套 | 国产 | 康鸽 | 上海上医康鸽医用器材有限责任公司 | HS0347 | 上海上医康鸽医用器材有限责任公司 | 医用高分子材料 | 1套/包 | YZB/沪5461-66-2011《输卵管导管》 |  |  | 沪械注准20152660572 | 输卵管导管 | 上海市普陀区同普路1196号 | 产品由基座、导管和外套管组成。 | 产品供医疗机构经患者阴道进入宫腔，对子宫间质部、输卵管进行造影、疏通治疗用。 |  |  | 2015/9/15 0:00:00 | 2020/9/14 0:00:00 |  |  | Pebax型 F2、F3、F5、F5.5、F6、F7、F9 | Pebax型 F2、F3、F5、F5.5、F6、F7、F9
2000277 | 其他周边医用耗材产品 | QT014 | 各种类型、各种规格 | 输卵管通气（液）管 | 一次性使用输卵管造影导管 | 套 | 国产 | 富美尔 | 福州舒康医疗器械有限公司 | HS1012 | 福州舒康医疗器械有限公司 | 外包装材质为杜邦医用透析纸，产品中导管由硅橡胶材料制成，输通管由Pebaxs材料制成，导引管由不锈钢材料制成 | 1套/袋，10袋/盒 | YZB/闽0944-2014 |  |  | 闽械注准20142660068 | 一次性使用输卵管造影导管 | 福州市浦上工业园区杨周路29号 | 该产品主要由导管、套囊、气阀、指示气囊、导引管、输通管、接头组成。其中导管由硅橡胶材料制成，输通管由Pebaxs材料制成，导引管由不锈钢材料制成。 | 供子宫输卵管造影疏通检查用 | 福州舒康医疗器械有限公司 |  | 2014/12/26 0:00:00 | 2019/12/25 0:00:00 |  |  | III型 | 16F
2000031 | 其他周边医用耗材产品 | QT016 | 各种类型、各种规格 | 测压管 | 直肠测压管 | 支 | 国产 | 华美 | 张家港市华美医疗器械有限公司 | HS0201 | 张家港市华美医疗器械有限公司 | 吸塑袋 | 1支/袋 | YZB/苏（苏）0048-2014 |  |  | 苏苏食药监械（准）字2014第1660178号 | 直肠测压管 | 张家港市大新镇大新村 | 直肠测压管由管体和塑配件，球囊组成，按球囊的不同分为五种型号CY-I型(F10、F12、F14)，CY-II型(F16、F18)，CY-III型(F6、F7、F8)，CY-IV型(F6、F7、F8)，CY-V型(F6、F7、F8)。直肠测压管应无菌。 | 供肛肠动力仪，尿动力仪配套使用，在临床上对丰肠内压力进行测量。 | 张家港市华美医疗器械有限公司 |  | 2014/3/3 0:00:00 | 2018/3/2 0:00:00 |  | 张家港市华美医疗器械有限公司 | CY-I(F10) CY-I(F12) CY-I(F14) | 导管长度mm(360、400、420、450）； 球囊长度mm（50）；小球囊；直肠测压管采用医用聚氨酯材料制成，球囊是采用医用乳胶制成
2000123 | 其他周边医用耗材产品 | QT016 | 各种类型、各种规格 | 测压管 | 直肠测压管 | 套 | 国产 | 华美 | 张家港市华美医疗器械有限公司 | HS0201 | 张家港市华美医疗器械有限公司 | 医用高分子材料 | 1套/盒 | YZB/苏（苏）0048-2014 |  |  | 苏苏食药监械（准）字2014第1660178号 | 直肠测压管 | 张家港市大新镇大新村 | 直肠测压管由管体和塑配件，球囊组成，按球囊的不同分为五种型号CY-I型(F10、F12、F14)，CY-II型(F16、F18)，CY-III型(F6、F7、F8)，CY-IV型(F6、F7、F8)，CY-V型(F6、F7、F8)。直肠测压管应无菌。 | 供肛肠动力仪，尿动力仪配套使用，在临床上对丰肠内压力进行测量。 | 张家港市华美医疗器械有限公司 |  | 2014/3/3 0:00:00 | 2018/3/2 0:00:00 |  |  | CY-II型(F10) | 按球囊的不同分为五种型号CY-I型(F10、F12、F14)，CY-II型(F16、F18)，CY-III型(F6、F7、F8)，CY-IV型(F6、F7、F8)，CY-V型(F6、F7、F8)
2000124 | 其他周边医用耗材产品 | QT016 | 各种类型、各种规格 | 测压管 | 直肠测压管 | 套 | 国产 | 华美 | 张家港市华美医疗器械有限公司 | HS0201 | 张家港市华美医疗器械有限公司 | 医用高分子材料 | 1套/盒 | YZB/苏（苏）0048-2014 |  |  | 苏苏食药监械（准）字2014第1660178号 | 直肠测压管 | 张家港市大新镇大新村 | 直肠测压管由管体和塑配件，球囊组成，按球囊的不同分为五种型号CY-I型，CY-II型，CY-III型，CY-IV型，CY-V型。直肠测压管应无菌。。 | 供肛肠动力仪，尿动力仪配套使用，在临床上对丰肠内压力进行测量 |  |  | 2014/3/3 0:00:00 | 2018/3/2 0:00:00 |  |  | CY-II型(F16) CY-II型(F18) | CY-I型(F10、F12、F14)，CY-II型(F16、F18)，CY-III型(F6、F7、F8)，CY-IV型(F6、F7、F8)，CY-V型(F6、F7、F8)
2001809 | 其他周边医用耗材产品 | QT016 | 各种类型、各种规格 | 测压管 | 尿动力测压管 | 根 | 国产 | 维力 | 广州维力医疗器械股份有限公司 | HS0363 | 广州维力医疗器械股份有限公司 | 聚氨酯 | 1根/袋 | 无 |  |  | 粤械注准20152661511 | 尿动力测压管 | 地址：广州市番禺区化龙镇国贸大道南47号2号厂房、4号厂房 | 尿动力测压管按结构可分为：双腔型，双腔猪尾巴型和三腔型三种。双腔型由双腔导管、分支接头、分支管、接头、保护帽、外套管组成，选配导引钢丝；双腔猪尾巴型由双腔弯头导管、分支接头、分支管、接头、保护帽、导引钢丝组成；三腔型由三腔导管、分支接头、分支管、接头、保护帽、外套管组成，选配导引钢丝。 | 该尿动力测压管与尿动力仪配套，供临床尿动力检测用。 | 广州维力医疗器械股份有限公司 |  | 2015/12/28 0:00:00 | 2020/12/27 0:00:00 |  | 广州维力医疗器械股份有限公司 | 双腔型：6Fr，7Fr，8Fr | 6Fr，7Fr，8Fr
2001810 | 其他周边医用耗材产品 | QT016 | 各种类型、各种规格 | 测压管 | 尿动力测压管 | 根 | 国产 | 维力 | 广州维力医疗器械股份有限公司 | HS0363 | 广州维力医疗器械股份有限公司 | 聚氨酯 | 1根/袋 | 无 |  |  | 粤械注准20152661511 | 尿动力测压管 | 地址：广州市番禺区化龙镇国贸大道南47号2号厂房、4号厂房 | 尿动力测压管按结构可分为：双腔型，双腔猪尾巴型和三腔型三种。双腔型由双腔导管、分支接头、分支管、接头、保护帽、外套管组成，选配导引钢丝；双腔猪尾巴型由双腔弯头导管、分支接头、分支管、接头、保护帽、导引钢丝组成；三腔型由三腔导管、分支接头、分支管、接头、保护帽、外套管组成，选配导引钢丝。 | 该尿动力测压管与尿动力仪配套，供临床尿动力检测用。 | 广州维力医疗器械股份有限公司 |  | 2015/12/28 0:00:00 | 2020/12/27 0:00:00 |  | 广州维力医疗器械股份有限公司 | 双腔猪尾巴型：6Fr，8Fr | 6Fr，8Fr
2001811 | 其他周边医用耗材产品 | QT016 | 各种类型、各种规格 | 测压管 | 尿动力测压管 | 根 | 国产 | 维力 | 广州维力医疗器械股份有限公司 | HS0363 | 广州维力医疗器械股份有限公司 | 聚氨酯 | 1根/袋 | 无 |  |  | 粤械注准20152661511 | 尿动力测压管 | 地址：广州市番禺区化龙镇国贸大道南47号2号厂房、4号厂房 | 尿动力测压管按结构可分为：双腔型，双腔猪尾巴型和三腔型三种。双腔型由双腔导管、分支接头、分支管、接头、保护帽、外套管组成，选配导引钢丝；双腔猪尾巴型由双腔弯头导管、分支接头、分支管、接头、保护帽、导引钢丝组成；三腔型由三腔导管、分支接头、分支管、接头、保护帽、外套管组成，选配导引钢丝。 | 该尿动力测压管与尿动力仪配套，供临床尿动力检测用。 | 广州维力医疗器械股份有限公司 |  | 2015/12/28 0:00:00 | 2020/12/27 0:00:00 |  | 广州维力医疗器械股份有限公司 | 三腔型：7Fr | 7Fr
2001812 | 其他周边医用耗材产品 | QT016 | 各种类型、各种规格 | 测压管 | 一次性使用直肠测压管 | 根 | 国产 | 维力 | 广州维力医疗器械股份有限公司 | HS0363 | 广州维力医疗器械股份有限公司 | 聚氨酯 | 1根/袋 | 无 |  |  | 粤械注准20162660720 | 一次性使用直肠测压管 | 地址：广州市番禺区化龙镇国贸大道南47号2号厂房、4号厂房 | 直肠测压管由双腔导管、球囊、分支管、分支接头、接头、保护帽和两通接头（选配）组成。 | 适用于与尿动力学分析仪配套使用，用于直肠压力（腹压）的测量。 | 广州维力医疗器械股份有限公司 |  | 2016/6/6 0:00:00 | 2021/6/5 0:00:00 |  | 广州维力医疗器械股份有限公司 | 10Fr | 10Fr
2000511 | 其他周边医用耗材产品 | QT017 | 各种类型、各种规格 | 一次性使用宫颈钳 | 一次性使用子宫颈活体取样钳 | 其他 | 国产 | 晨涛牌 | 常州市晨涛医疗器械有限公司 | HS0776 | 常州市晨涛医疗器械有限公司 | 包装材质：纸塑 产品材质：05Cr17Ni4Cu4Nb、06cr19Ni10、ABS | 1把/盒 | YZB/苏 1610-2014 一次性使用子宫颈活体取样钳 |  |  | 苏械注准20142120602 | 一次性使用子宫颈活体取样钳 | 常州市天宁区郑陆镇三河口村委东姚村715号 | 一次性使用子宫颈活体取样钳由上、下钳头（05Cr17Ni4Cu4Nb）、外管（06cr19Ni10）、推杆（06cr19Ni10）、手柄组件（ABS)、弹簧（06cr19Ni10）等组成，取样钳按头部形状分为A型（长圆形）、B型（圆形）；基本长度为180≤L≤400mm。产品应无菌。 | 供临床妇科宫颈活体取样用。 |  |  | 2014/12/16 0:00:00 | 2019/12/15 0:00:00 | 2017/1/6 0:00:00 | 江苏省食品药品监督管理局 | ZGQY-A/B | (3.5-10)/(5.5-10)×(180-400)
2001424 | 其他周边医用耗材产品 | QT021 | 各种类型、各种规格 | 血液回收机用配套耗材 | 一次性使用血液收集装置 | 套 | 国产 | 京精医疗 | 北京京精医疗设备有限公司 | HS1526 | 北京京精医疗设备有限公司 | 聚氯乙烯 |  | 无 |  |  | 国械注准20153451303 | 一次性使用血液收集装置 | 北京市北京经济技术开发区万源街11号；北京市通州区梨园镇大稿村村南 | 一次性使用血液收集装置由吸引器、吸引管路（含滴药管、吸引管）、负压吸引管，过滤储血器等各部件组成（不包括血袋），主要材料为聚氯乙烯 | 用于将手术中的失血收集、抗凝、过滤后直接进行自体血液回收或经血液回收及处理后回输给病人，一次性使用。 | 北京京精医疗设备有限公司 |  | 2015/7/21 0:00:00 | 2020/7/20 0:00:00 | 2015/12/2 0:00:00 |  | 2000ml M-密封型 3000ml M-密封型 2000ml F-非密封型 3000ml F-非密封型 2000ml P-平头 3000ml P-平头 2000ml Y-圆头 3000ml Y-圆头 | 2000ml M-密封型 3000ml M-密封型 2000ml F-非密封型 3000ml F-非密封型 2000ml P-平头 3000ml P-平头 2000ml Y-圆头 3000ml Y-圆头
2000819 | 其他周边医用耗材产品 | QT021 | 各种类型、各种规格 | 血液回收机用配套耗材 | 一次性使用血液回收罐装置 | 套 | 国产 | 京精医疗 | 北京京精医疗设备有限公司 | HS1526 | 北京京精医疗设备有限公司 | PVC |  | 无 |  |  | 国械注准20163660494 | 一次性使用血液回收罐装置 | 北京市北京经济技术开发区万源街11号；北京市通州区梨园镇大稿村村南 | 一次性使用血液回收罐装置是与血液回收机配套使用的产品，该产品是由回收罐、泵管管路、吸引管管路、收集袋、废液袋（含废液管路）及负压吸引管组成。（本产品为一次性使用产品，采用环氧乙烷灭菌） | 该产品用于外科手术或创伤出血时，对患者进行血液回收、血液成分分离、清洗、置换 | 北京京精医疗设备有限公司 |  | 2016/3/14 0:00:00 | 2021/3/13 0:00:00 | 2015/12/2 0:00:00 |  | 250ml HSG 125ml HSG | 250ml HSG 125ml HSG
2001423 | 其他周边医用耗材产品 | QT021 | 各种类型、各种规格 | 血液回收机用配套耗材 | 吸引管路 | 套 | 国产 | 京精医疗 | 北京京精医疗设备有限公司 | HS1526 | 北京京精医疗设备有限公司 | PVC | PVC | 无 |  |  | 国械注准20163660494 | 一次性使用血液回收罐装置 | 北京市北京经济技术开发区万源街11号；北京市通州区梨园镇大稿村村南 | 一次性使用血液回收罐装置是与血液回收机配套使用的产品，该产品是由回收罐、泵管管路、吸引管管路、收集袋、废液袋（含废液管路）及负压吸引管组成。（本产品为一次性使用产品，采用环氧乙烷灭菌） | 该产品用于外科手术或创伤出血时，对患者进行血液回收、血液成分分离、清洗、置换 | 北京京精医疗设备有限公司 |  | 2016/3/14 0:00:00 | 2021/3/13 0:00:00 | 2015/12/2 0:00:00 |  | HSG | HSG
2003250 | 其他周边医用耗材产品 | QT022 | 各种材质、各种规格 | 血液浓缩器 | 一次性血液浓缩器 血液浓缩器 | 个 | 进口 | 泰尔茂TERUMO | 日本泰尔茂株式会社 | HD0010 | 泰尔茂医疗产品(上海)有限公司 | 由纤维体，外筒，血液口，密封圈组成 |  | YZB/TC-007-2009 |  | K140774 | 国械注进20153453796 | 一次性血液浓缩器 血液浓缩器 | 日本泰尔茂株式会社 爱鹰工厂 150, Maimaigi-cho Fujinomiya City SHIZUOKA PREFECTURE 418-0015 | 由纤维体，外筒，血液口，密封圈组成 | 本品用于需要实施心肺分流术（最长6小时）的外科手术中或手术后，并且用于需要从血液中去除多余液体的情况。 |  |  | 2015/11/20 0:00:00 | 2020/11/19 0:00:00 |  |  | CX*HC11S， CX*HC11L， CX*HC05S，CX*HC05L | 一次性血液浓缩器 血液浓缩器 CX*HC11S， CX*HC11L， CX*HC05S，CX*HC05L
2000370 | 其他周边医用耗材产品 | QT022 | 各种材质、各种规格 | 血液浓缩器 | 血液浓缩器 | 个 | 进口 | Sorin | Sorin Group Italia S.r.l. | HD0153 | 索林医疗（上海）有限公司 | 聚醚砜纤维、聚碳酸酯 |  | YZB/ITA 3024-2014 《血液浓缩器》 | G1140757574055 | K021732 | 国食药监械（进）字2014第3453389号 | 血液浓缩器 | Via Statale 12 Nord, 86, 41037 Mirandola MO, ITALY | 产品由聚醚砜纤维薄膜、聚碳酸酯外壳、端盖组成。环氧乙烷灭菌。一次性使用。 | 用于心肺转流手术中的血液浓缩，从而恢复患者的正常血球压积。 |  |  | 2014/7/10 0:00:00 | 2019/7/9 0:00:00 |  |  | DHF02 DHF06 | DHF02 DHF06
2000293 | 其他周边医用耗材产品 | QT028 | 各种类型、各种规格 | 一次性热凝射频针 | 一次性射频电极针 | 支 | 进口 | Rita | 美国AngioDynamicsInc. | HD0346 | 安晟医疗器械（南京）有限公司 | 镍钛 | 1支/盒 | 国械注进20153253352 |  | K040989 | 国械注进20153253352 | 射频消融系统 | 1 Horizon Way Manchester，GA 31816，USA | 系统由射频发生器、微泵、脚踏开关、主机连接电缆、一次性射频电极针、一次性皮肤电极组成。具体规格型号见产品技术要求附录。 | 射频消融系统在电外科手术过程中，通过经皮、腹腔镜的方式将能量作用于软组织，达到凝固和消融的目的。适应症：部分或完全消融不能再行切除的肝病灶；缓解标准疼痛治疗无效或不适合标准治疗的骨转移性肿瘤患者的股病灶疼痛。 |  | ANGIODYNAMICS,INC. | 2015/10/13 0:00:00 | 2020/10/12 0:00:00 |  |  | 700-101492 700-101493 | StarBurst 15cm/StarBurst 25cm
2002132 | 其他周边医用耗材产品 | QT028 | 各种类型、各种规格 | 一次性热凝射频针 | 一次性射频电极针 | 支 | 进口 | Rita | 美国AngioDynamicsInc. | HD0346 | 安晟医疗器械（南京）有限公司 | 镍钛 | 1支/盒 | 国械注进20153253352 |  | K040989 | 国械注进20153253352 | 射频消融系统 | 1 Horizon Way Manchester，GA 31816，USA | 系统由射频发生器、微泵、脚踏开关、主机连接电缆、一次性射频电极针、一次性皮肤电极组成。具体规格型号见产品技术要求附录。 | 射频消融系统在电外科手术过程中，通过经皮、腹腔镜的方式将能量作用于软组织，达到凝固和消融的目的。适应症：部分或完全消融不能再行切除的肝病灶；缓解标准疼痛治疗无效或不适合标准治疗的骨转移性肿瘤患者的股病灶疼痛。 |  | ANGIODYNAMICS,INC. | 2015/10/13 0:00:00 | 2020/10/12 0:00:00 |  |  | 700-101930 700-101320 700-101317 | StarBurst XL 10cm/StarBurst XL 15cm/StarBurst XL 25cm
2002133 | 其他周边医用耗材产品 | QT028 | 各种类型、各种规格 | 一次性热凝射频针 | 一次性射频电极针 | 支 | 进口 | Rita | 美国AngioDynamicsInc. | HD0346 | 安晟医疗器械（南京）有限公司 | 镍钛 | 1支/盒 | 国械注进20153253352 |  | K040989 | 国械注进20153253352 | 射频消融系统 | 1 Horizon Way Manchester，GA 31816，USA | 系统由射频发生器、微泵、脚踏开关、主机连接电缆、一次性射频电极针、一次性皮肤电极组成。具体规格型号见产品技术要求附录。 | 射频消融系统在电外科手术过程中，通过经皮、腹腔镜的方式将能量作用于软组织，达到凝固和消融的目的。适应症：部分或完全消融不能再行切除的肝病灶；缓解标准疼痛治疗无效或不适合标准治疗的骨转移性肿瘤患者的股病灶疼痛。 |  | ANGIODYNAMICS,INC. | 2015/10/13 0:00:00 | 2020/10/12 0:00:00 |  |  | 700-102441 700-102421 | StarBurst MRI 10cm /StarBurst MRI 15cm
2002134 | 其他周边医用耗材产品 | QT028 | 各种类型、各种规格 | 一次性热凝射频针 | 一次性射频电极针 | 支 | 进口 | Rita | 美国AngioDynamicsInc. | HD0346 | 安晟医疗器械（南京）有限公司 | 镍钛 | 1支/盒 | 国械注进20153253352 |  | K040989 | 国械注进20153253352 | 射频消融系统 | 1 Horizon Way Manchester，GA 31816，USA | 系统由射频发生器、微泵、脚踏开关、主机连接电缆、一次性射频电极针、一次性皮肤电极组成。具体规格型号见产品技术要求附录。 | 射频消融系统在电外科手术过程中，通过经皮、腹腔镜的方式将能量作用于软组织，达到凝固和消融的目的。适应症：部分或完全消融不能再行切除的肝病灶；缓解标准疼痛治疗无效或不适合标准治疗的骨转移性肿瘤患者的股病灶疼痛。 |  | ANGIODYNAMICS,INC. | 2015/10/13 0:00:00 | 2020/10/12 0:00:00 |  |  | 700-102486 | StarBurst SDE 12cm
2002135 | 其他周边医用耗材产品 | QT028 | 各种类型、各种规格 | 一次性热凝射频针 | 一次性射频电极针 | 支 | 进口 | Rita | 美国AngioDynamicsInc. | HD0346 | 安晟医疗器械（南京）有限公司 | 镍钛 | 1支/盒 | 国械注进20153253352 |  | K040989 | 国械注进20153253352 | 射频消融系统 | 1 Horizon Way Manchester，GA 31816，USA | 系统由射频发生器、微泵、脚踏开关、主机连接电缆、一次性射频电极针、一次性皮肤电极组成。具体规格型号见产品技术要求附录。 | 射频消融系统在电外科手术过程中，通过经皮、腹腔镜的方式将能量作用于软组织，达到凝固和消融的目的。适应症：部分或完全消融不能再行切除的肝病灶；缓解标准疼痛治疗无效或不适合标准治疗的骨转移性肿瘤患者的股病灶疼痛。 |  | ANGIODYNAMICS,INC. | 2015/10/13 0:00:00 | 2020/10/12 0:00:00 |  |  | 700-102615 | StarBurst Semi-Flex，25cm针长，柔性针
2002136 | 其他周边医用耗材产品 | QT028 | 各种类型、各种规格 | 一次性热凝射频针 | 一次性射频电极针 | 支 | 进口 | Rita | 美国AngioDynamicsInc. | HD0346 | 安晟医疗器械（南京）有限公司 | 镍钛 | 1支/盒 | 国械注进20153253352 |  | K040989 | 国械注进20153253352 | 射频消融系统 | 1 Horizon Way Manchester，GA 31816，USA | 系统由射频发生器、微泵、脚踏开关、主机连接电缆、一次性射频电极针、一次性皮肤电极组成。具体规格型号见产品技术要求附录。 | 射频消融系统在电外科手术过程中，通过经皮、腹腔镜的方式将能量作用于软组织，达到凝固和消融的目的。适应症：部分或完全消融不能再行切除的肝病灶；缓解标准疼痛治疗无效或不适合标准治疗的骨转移性肿瘤患者的股病灶疼痛。 |  | ANGIODYNAMICS,INC. | 2015/10/13 0:00:00 | 2020/10/12 0:00:00 |  |  | 700-103027 700-103024 | StarBurst Xli enhanced 12cm /StarBurst Xli enhanced 25cm
2002137 | 其他周边医用耗材产品 | QT028 | 各种类型、各种规格 | 一次性热凝射频针 | 一次性射频电极针 | 支 | 进口 | Rita | 美国AngioDynamicsInc. | HD0346 | 安晟医疗器械（南京）有限公司 | 镍钛 | 1支/盒 | 国械注进20153253352 |  | K040989 | 国械注进20153253352 | 射频消融系统 | 1 Horizon Way Manchester，GA 31816，USA | 系统由射频发生器、微泵、脚踏开关、主机连接电缆、一次性射频电极针、一次性皮肤电极组成。具体规格型号见产品技术要求附录。 | 射频消融系统在电外科手术过程中，通过经皮、腹腔镜的方式将能量作用于软组织，达到凝固和消融的目的。适应症：部分或完全消融不能再行切除的肝病灶；缓解标准疼痛治疗无效或不适合标准治疗的骨转移性肿瘤患者的股病灶疼痛。 |  | ANGIODYNAMICS,INC. | 2015/10/13 0:00:00 | 2020/10/12 0:00:00 |  |  | 700-102847 700-102846 | StarBurst Talon 15cm直针/StarBurst Talon 25cm直针
2002138 | 其他周边医用耗材产品 | QT028 | 各种类型、各种规格 | 一次性热凝射频针 | 一次性射频电极针 | 支 | 进口 | Rita | 美国AngioDynamicsInc. | HD0346 | 安晟医疗器械（南京）有限公司 | 镍钛 | 1支/盒 | 国械注进20153253352 |  | K040989 | 国械注进20153253352 | 射频消融系统 | 1 Horizon Way Manchester，GA 31816，USA | 系统由射频发生器、微泵、脚踏开关、主机连接电缆、一次性射频电极针、一次性皮肤电极组成。具体规格型号见产品技术要求附录。 | 射频消融系统在电外科手术过程中，通过经皮、腹腔镜的方式将能量作用于软组织，达到凝固和消融的目的。适应症：部分或完全消融不能再行切除的肝病灶；缓解标准疼痛治疗无效或不适合标准治疗的骨转移性肿瘤患者的股病灶疼痛。 |  | ANGIODYNAMICS,INC. | 2015/10/13 0:00:00 | 2020/10/12 0:00:00 |  |  | 700-102845 | StarBurst Talon 25cm半柔性针
2002139 | 其他周边医用耗材产品 | QT028 | 各种类型、各种规格 | 一次性热凝射频针 | 一次性射频电极针 | 支 | 进口 | Rita | 美国AngioDynamicsInc. | HD0346 | 安晟医疗器械（南京）有限公司 | 镍钛 | 1支/盒 | 国械注进20153253352 |  | K040989 | 国械注进20153253352 | 射频消融系统 | 1 Horizon Way Manchester，GA 31816，USA | 系统由射频发生器、微泵、脚踏开关、主机连接电缆、一次性射频电极针、一次性皮肤电极组成。具体规格型号见产品技术要求附录。 | 射频消融系统在电外科手术过程中，通过经皮、腹腔镜的方式将能量作用于软组织，达到凝固和消融的目的。适应症：部分或完全消融不能再行切除的肝病灶；缓解标准疼痛治疗无效或不适合标准治疗的骨转移性肿瘤患者的股病灶疼痛。 |  | ANGIODYNAMICS,INC. | 2015/10/13 0:00:00 | 2020/10/12 0:00:00 |  |  | 700-103598 700-103597 700-103530 | UniBlate 10cm/UniBlate 15cm/UniBlate 25cm
2700730 | 其他周边医用耗材产品 | QT998 |  |  | 血管补片 | 片 | 进口 | 蛇牌 | AESCULAP AG | HD0008 | 贝朗医疗(上海)国际贸易有限公司 | 聚氨基甲酸乙酯 |  | 无 |  |  | 国械注进20163465075 | 血管补片 | Carl-Braun-Str.1, 34212 Melsungen, Germany | 血管补片由聚氨基甲酸乙酯制成，非编织型。环氧乙烷灭菌，产品一次性使用。产品有效期5年。 | 该产品用于对颈动脉、股深动脉、股动脉和髂动脉部位血管重建。 |  |  | 2016/12/20 0:00:00 | 2021/12/19 0:00:00 |  |  | 1107330 | 2*9CM
2700731 | 其他周边医用耗材产品 | QT998 |  |  | 血管补片 | 片 | 进口 | 蛇牌 | AESCULAP AG | HD0008 | 贝朗医疗(上海)国际贸易有限公司 | 聚氨基甲酸乙酯 |  | 无 |  |  | 国械注进20163465075 | 血管补片 | Carl-Braun-Str.1, 34212 Melsungen, Germany | 血管补片由聚氨基甲酸乙酯制成，非编织型。环氧乙烷灭菌，产品一次性使用。产品有效期5年。 | 该产品用于对颈动脉、股深动脉、股动脉和髂动脉部位血管重建。 |  |  | 2016/12/20 0:00:00 | 2021/12/19 0:00:00 |  |  | 1107348 | 1*7CM
2700430 | 其他周边医用耗材产品 | QT998 |  |  | 高灌注反搏球囊Mega | 套 | 进口 | Datascope | 美国Datascope corp. | HD0013 | 天津德世信医疗器械贸易有限公司 | 聚酰亚胺 |  | YZB/USA 0318-2014《主动脉内球囊导管及附件》 |  | K091449 | 国食药监械（进）字2014第3771054号 | 主动脉内球囊导管及附件（商品名：MEGA） | 15 Law Drive,Fairfield NJ 07004,USA | 与主动脉内球囊反搏泵联合使用，由主动脉内球囊反搏泵向导管内充气和排气，导管随之扩张和收紧。球囊导管主要包括：尖端、球囊膜、导管、Y形接头、体外管、体外管接头、球囊抽空用接头、中心腔支撑钢丝及中心腔支撑钢丝帽、袖带、鞘封及缝线垫等。附件包括：穿刺针、组织扩张器及导引扩张器、导管鞘、导丝、三通阀、压力管和延长管。环氧乙烷灭菌，一次性使用。 | 适应症:顽固性不稳定心绞痛；接近梗塞；急性心肌梗塞；顽固性心室衰竭；急性心肌梗塞(MI)并发症(即急性MR或VSD或乳头肌断裂)；心源性休克；用于诊断、经皮血管成形和介入手术；缺血性顽固性室性心律失常；感染性休克；手术中搏动性血流的形成；体外循环脱机；用于非心脏手术的心脏支持；心脏手术前的预防性措施；术后心功能异常/低心排综合症；心肌顿挫；过渡至其他左心室辅助装置；纠正心脏解剖缺陷手术后的心脏支持。 | 美国Datascope公司 | Datascope Corp. | 2014/2/24 0:00:00 | 2018/2/23 0:00:00 |  |  | MEGA 8Fr. 50cc （0684-00-0498-01） MEGA 7.5Fr. 40cc（0684-00-0295-05） MEGA 7.5Fr. 30cc（0684-00-0294-05） | MEGA 8Fr. 50cc （0684-00-0498-01） MEGA 7.5Fr. 40cc（0684-00-0295-05） MEGA 7.5Fr. 30cc（0684-00-0294-05）
2700431 | 其他周边医用耗材产品 | QT998 |  |  | 光纤传导型反搏球囊Sensation | 套 | 进口 | Datascope | 美国Datascope corp. | HD0013 | 天津德世信医疗器械贸易有限公司 | 聚酰亚胺 |  | YZB/USA 3982-2015《主动脉内球囊导管及附件》 |  | K063525 | 国械注进20163770667号 | 主动脉内球囊导管及附件（商品名：Sensation） | 15 Law Drive,Fairfield NJ 07004,美国 | 该产品由导管和配件两个独立的包装组成。导管由尖端、球囊膜、导管、Y型接头、体外管路、球囊扩张接头、球囊抽空接头、保护钢丝、袖带、鞘封及缝线垫、封堵帽、光纤组成；配件包括：延长管、三通阀、导丝、带止血阀的导管鞘、血管扩张器、导引扩张器、穿刺针、注射器。环氧乙烷灭菌，一次性使用。 | 适应症:顽固性不稳定心绞痛；接近梗塞；急性心肌梗塞；顽固性心室衰竭；急性(MI)并发症(即急性MR或VSD或乳头肌断裂)；心源性休克；用于诊断、经皮血管成形和介入手术；缺血性顽固性室性心律失常；感染性休克；手术中搏动性血流的形成；体外循环脱机；用于非心脏手术的心脏支持；心脏手术前的预防性措施；术后心功能异常/低心排综合症；心肌顿挫；过渡至其他左心室辅助装置；纠正心脏解剖缺陷手术后的心脏支持。 | 美国Datascope公司 | Datascope Corp. | 2016/2/18 0:00:00 | 2021/2/17 0:00:00 |  |  | 0684-00-0469-01(0684-00-0469-01C) 0684-00-0470-01(0684-00-0470-01C) | Sensation 7Fr. 34cc (0684-00-0469-01、0684-00-0469-01C) Sensation 7Fr. 40cc (0684-00-0470-01、0684-00-0470-01C)
2001985 | 其他周边医用耗材产品 | QT998 |  |  | 盆底补片及附件 | 套 | 进口 | BARD | C.R.Bard,Inc. | HD0015 | 巴德医疗科技(上海)有限公司 | 聚丙烯单丝，带有蓝色丙纶缝线 |  | YZB/USA 7469-2013《盆底补片及附件》 |  |  | 国食药监械（进）字2014第3460275号 | 盆底补片及附件（商品名：爱唯她） | San Geronimo Industrial Park Lot#1,Road #3,Km 79.7,Humacao,00791,Puerto Rico | 产品由盆底补片和导引器组成。补片由聚丙烯单丝制成，带有蓝色丙纶缝线；导引器一端为304不锈钢导引针，内有镍钛合金圈套器，另一端为ABS塑料手柄。环氧乙烷灭菌，一次性使用。 | 阴道壁脱垂需行外科手术进行机械支持或为缺失筋膜提供连接材料时，该产品用于加强组织并长期维持盆底筋膜结构的稳定性。 |  |  | 2014/1/13 0:00:00 | 2018/1/12 0:00:00 |  |  | 486100 486200 | 486100 486200
2700579 | 其他周边医用耗材产品 | QT998 |  |  | 临时心脏起搏导线 | 根 | 进口 | 强生 | Ethicon LLC | HD0023 | 强生(上海)医疗器材有限公司 | 钢丝 |  | YZB/USA 2904-2013《临时心脏起搏导线》 |  |  | 国械注进20173211767 | 临时心脏起搏导线 | Highway 183 Km8.3，San Lorenzo 00754，Puerto Rico，USA | 本产品由直针（两种长度：SKS儿童或SKS-3成人）；导线带有蓝色聚乙烯绝缘涂层61厘米长）；弯针（1/2[RB-1或SH]或3/8环形[BB,BB-1或TE]三部分组成。有单包单根导线和单包双根导线两种包装。单包双根导线包装内有一条浅蓝色导线和一条蓝色导线。 | 本产品使用于临时心脏起搏或感知。 |  |  | 2017/6/26 0:00:00 | 2022/6/25 0:00:00 |  |  | TPW20 | 2-0
2700581 | 其他周边医用耗材产品 | QT998 |  |  | 临时心脏起搏导线 | 根 | 进口 | 强生 | Ethicon LLC | HD0023 | 强生(上海)医疗器材有限公司 | 钢丝 |  | YZB/USA 2904-2013《临时心脏起搏导线》 |  |  | 国械注进20173211767 | 临时心脏起搏导线 | Highway 183 Km8.3，San Lorenzo 00754，Puerto Rico，USA | 本产品由直针（两种长度：SKS儿童或SKS-3成人）；导线带有蓝色聚乙烯绝缘涂层61厘米长）；弯针（1/2[RB-1或SH]或3/8环形[BB,BB-1或TE]三部分组成。有单包单根导线和单包双根导线两种包装。单包双根导线包装内有一条浅蓝色导线和一条蓝色导线。 | 本产品使用于临时心脏起搏或感知。 |  |  | 2017/6/26 0:00:00 | 2022/6/25 0:00:00 |  |  | tpw30 | 2-0
2700580 | 其他周边医用耗材产品 | QT998 |  |  | 临时心脏起搏导线 | 根 | 进口 | Ethicon | Ethicon LLC | HD0023 | 强生(上海)医疗器材有限公司 | 钢丝 |  | YZB/USA 2904-2013《临时心脏起搏导线》 |  |  | 国械注准20173211767 | 临时心脏起搏导线 | Highway 183 Km8.3，San Lorenzo 00754，Puerto Rico，USA | 本产品由直针（两种长度：SKS儿童或SKS-3成人）；导线带有蓝色聚乙烯绝缘涂层61厘米长）；弯针（1/2[RB-1或SH]或3/8环形[BB,BB-1或TE]三部分组成。有单包单根导线和单包双根导线两种包装。单包双根导线包装内有一条浅蓝色导线和一条蓝色导线。 | 本产品使用于临时心脏起搏或感知。 |  |  | 2017/6/26 0:00:00 | 2022/6/25 0:00:00 |  |  | TPW40 | 2-0
2700213 | 其他周边医用耗材产品 | QT998 |  |  | 内窥镜血管采集系统 | 个 | 进口 | MAQUET | MAQUET Cardiovascular LLC | HD0222 | 迈柯唯（上海）医疗设备有限公司 | 该产品由血管采集系统(一次性无菌产品) (型号:VH-3000-W、VH-2004) 、电源(电源主机型号:VH一3010; 电源线型号:VH-30 11;电缆线型号:VH-3030) 组成。 |  | YZB/USA 3171-2013 《内窥镜血管采集系统》 |  |  | 国食药监械(进）字2013 第3222438 号 | 内窥镜血管采集系统 | 45 Barbour Pond Drive Wayne,NJ07470,USA | 该产品由血管采集系统(一次性无菌产品) ( 型号:VH-3000-W、VH-2004) 、电源(电源主机型号:VH-3010; 电源线型号:VH-3011;电缆线型号:VH-3030) 组成。 | 该产品与型号为VH-1111的内窥镜配合使用，用于进行微创血管采集。 |  |  | 2013/6/25 0:00:00 | 2017/6/24 0:00:00 |  |  | WH-3000-W VH-2004 | WH-3000-W VH-2004
2700212 | 其他周边医用耗材产品 | QT998 |  |  | 近端吻合系统 | 个 | 进口 | MAQUET | MAQUET Cardiovascular LLC | HD0222 | 迈柯唯（上海）医疗设备有限公司 | 该产品由主动脉打孔器，输送装置，装载装置以及吻合器组成 |  | YZB/ USA 5119- 2013 《近端吻合系统》 |  |  | 国食药监械(进)字2013第3654474 号 | 近端吻合系统 (商品名:HEARTSTRING III) | 45 Barbour Pond Drive Wayne,NJ 07470,USA | 该产品由主动脉打孔器，输送装置，装载装置以及吻合器组成。射线灭菌，一次性使用。 | 该产品由专门的心外科手术医生用于CABG手术中，用来保持术中止血状态，从而在不需要对主动脉进行阻断的情况下完成建立近端吻合。 |  |  | 2013/10/16 0:00:00 | 2017/10/15 0:00:00 |  |  | HSK-3038 HSK-3043 HS-3045 | HSK-3038 HSK-3043 HS-3045
2700452 | 其他周边医用耗材产品 | QT998 |  |  | 临时起搏电极 | 个 | 进口 | MAQUET | MAQUET Cardiopulmonary GmbH | HD0222 | 迈柯唯（上海）医疗设备有限公司 | 硅树脂、聚丙脂、纤维材料、聚芳基醚砜 |  | YZB/GER 0379-2014《临时起搏电极》 |  |  | 国食药监械（进）字2014第3210975号 | 临时起搏电极 | Serbest Bolge R Ada Yeni Liman TR-07070 Antalya, Turkey Neue Rottenburger Str. 37 D-72379 Hechingen, Germany | 双极临时起搏电极MYWIRE3， MYWIRE4,MYWIRE5， MYWIRE6， MYWIRE17， MYWIRE18和MYWIRE12由外部接头、挂线盘、心肌起搏导线、电极套管、胸壁针、心肌固定件和心肌针组成； 双极临时起搏电极MYWIRE7， MYWIRE8， MYWIRE9， MYWIRE10， MYWIRE28， MYWIRE29由外部接头、挂线盘、心肌起搏导线、胸壁针、心肌固定件和心肌针组成； 双极临时起搏电极MYWIRE12， MYWIRE13， MYWIRE27由外部接头、挂线盘、心肌起搏导线、胸壁针、和心肌固定件组成； 单极临时起搏电极MYWIRE1， MYWIRE2， MYWIRE16， MYWIRE21， MYWIRE24由外部接头、挂线盘、心肌起搏导线、胸壁针、心肌固定件和心肌针组成； 单极临时起搏电极MYWIRE11， MYWIRE14， MYWIRE15由外部接头、挂线盘、心肌起搏导线、胸壁针和心肌固定件组成。 | 该产品用于通过临时外置起搏器向心肌发放电冲动，以治疗心外科手术后的缓慢心律失常或用于终止快速心律失常，也可以用于和心电图有关的电生理反应的检测。 |  |  | 2014/2/20 0:00:00 | 2018/2/19 0:00:00 |  |  | MYWIRE1 MYWIRE2 MYWIRE3 MYWIRE4 MYWIRE5 MYWIRE6 MYWIRE7 MYWIRE8 MYWIRE9 MYWIRE10 MYWIRE11 MYWIRE12 MYWIRE13 MYWIRE14 MYWIRE15 MYWIRE16 MYWIRE17 MYWIRE18 MYWIRE21 MYWIRE24 MYWIRE27 MYWIRE28 MYWIRE29 MYWIRE42 | MYWIRE1 MYWIRE2 MYWIRE3 MYWIRE4 MYWIRE5 MYWIRE6 MYWIRE7 MYWIRE8 MYWIRE9 MYWIRE10 MYWIRE11 MYWIRE12 MYWIRE13 MYWIRE14 MYWIRE15 MYWIRE16 MYWIRE17 MYWIRE18 MYWIRE21 MYWIRE24 MYWIRE27 MYWIRE28 MYWIRE29 MYWIRE42
2600608 | 其他周边医用耗材产品 | QT998 |  |  | 一次性使用活检穿刺针 | 根 | 进口 | 德国宝雅 | 德国 PAJUNK GmbH Medizintechnologie | HD0230 | 北京恒润泰医药科技有限公司 | 不锈钢 | 纸塑 | 无 | 51268-16-01 |  | 国械注进20163151076 | 一次性使用活检穿刺针 | Karl-Hall-Strasse 1 78187 Geisingen，Germany | 穿刺针分为组织活检穿刺针,组织活检穿刺包和骨髓活检穿刺针。组织活检穿刺针包括针管、针座、限深器、衬芯和衬芯座。材料为不锈钢、聚碳酸酯。组织活检穿刺包包括针管、针座、穿刺针、软管和注射器。材料为不锈钢、聚碳酸酯、聚乙烯、聚丙烯。骨髓活检穿刺针包括穿刺针、保护帽、导引器、手柄、排出器。穿刺针包括针管、针座、衬芯和衬芯座。材料为不锈钢、聚碳酸酯。灭菌包装,采用环氧乙烷灭菌。 | 组织活检穿刺针及包适用于软组织的活组织检查,骨髓活检穿刺针适用于骨髓组织检查。 |  |  | 2016/3/14 0:00:00 | 2021/3/13 0:00:00 |  |  | 275S090120 275S090102 275S090070 | 胸部定位穿刺针 20G*120MM 胸部定位穿刺针 20G*100MM 胸部定位穿刺针 20G*70MM
2000188 | 其他周边医用耗材产品 | QT998 |  |  | 盆底补片修复系统 | 包 | 进口 | aspide | 法国 ASPIDE MEDICAL | HD0289 | 通用（上海）医疗器材有限公司 | 单股聚丙烯 |  | 产品技术要求 |  | K061445 | 国械注进20163462865 | 盆底补片修复系统 | 246 Allee Lavoisier Impasse George Sand 42350 LA TALAUDIERE | 该产品由单股聚丙烯纤维制成，一次性使用，经环氧乙烷灭菌。 | 该产品适用于膀胱脱垂或直肠脱垂等脱垂症的支撑治疗。 |  |  | 2016/9/21 0:00:00 | 2021/9/20 0:00:00 |  |  | G1015l | 11*16cm
2000266 | 其他周边医用耗材产品 | QT998 |  |  | 盆底补片修复系统 | 包 | 进口 | aspide | 法国 ASPIDE MEDICAL | HD0289 | 通用（上海）医疗器材有限公司 | 聚丙烯 |  | 产品技术要求 |  | K061445 | 国械注进20163462865 | 盆底补片修复系统 | 246 Allee Lavoisier Impasse George Sand 42350 LA TALAUDIERE | 该产品由单股聚丙烯纤维制成，一次性使用，经环氧乙烷灭菌。 | 该产品适用于膀胱脱垂或直肠脱垂等脱垂症的支撑治疗。 |  |  | 2016/9/21 0:00:00 | 2021/9/20 0:00:00 |  |  | G1518l | 15*18cm
2000267 | 其他周边医用耗材产品 | QT998 |  |  | 盆底补片修复系统 | 包 | 进口 | aspide | 法国 ASPIDE MEDICAL | HD0289 | 通用（上海）医疗器材有限公司 | 聚丙烯 |  | 产品技术要求 |  | K061445 | 国械注进20163462865 | 盆底补片修复系统 | 246 Allee Lavoisier Impasse George Sand 42350 LA TALAUDIERE | 该产品由单股聚丙烯纤维制成，一次性使用，经环氧乙烷灭菌。 | 该产品适用于膀胱脱垂或直肠脱垂等脱垂症的支撑治疗。 |  |  | 2016/9/21 0:00:00 | 2021/9/20 0:00:00 |  |  | V511p-4C | 5*7cm
2000268 | 其他周边医用耗材产品 | QT998 |  |  | 盆底补片修复系统 | 包 | 进口 | aspide | 法国 ASPIDE MEDICAL | HD0289 | 通用（上海）医疗器材有限公司 | 聚丙烯 |  | 产品技术要求 |  | K061445 | 国械注进20163462865 | 盆底补片修复系统 | 246 Allee Lavoisier Impasse George Sand 42350 LA TALAUDIERE | 该产品由单股聚丙烯纤维制成，一次性使用，经环氧乙烷灭菌。 | 该产品适用于膀胱脱垂或直肠脱垂等脱垂症的支撑治疗。 |  |  | 2016/9/21 0:00:00 | 2021/9/20 0:00:00 |  |  | V510p-2R | 5*10cm
2000269 | 其他周边医用耗材产品 | QT998 |  |  | 盆底补片修复系统 | 包 | 进口 | aspide | 法国 ASPIDE MEDICAL | HD0289 | 通用（上海）医疗器材有限公司 | 聚丙烯 |  | 产品技术要求 |  | K061445 | 国械注进20163462865 | 盆底补片修复系统 | 246 Allee Lavoisier Impasse George Sand 42350 LA TALAUDIERE | 该产品由单股聚丙烯纤维制成，一次性使用，经环氧乙烷灭菌。 | 该产品适用于膀胱脱垂或直肠脱垂等脱垂症的支撑治疗。 |  |  | 2016/9/21 0:00:00 | 2021/9/20 0:00:00 |  |  | V615p-4C | 4.5*8cm
2001586 | 其他周边医用耗材产品 | QT998 |  |  | 穿刺针 | 支 | 进口 | HAKKO | 日本 株式会社 八光 | HD0301 | 八光商贸（上海）有限公司 | 304钢材 |  | YZB/JAP 2749-2014 |  |  | 国食药监械(进)字2014第3152708号 | 穿刺针（商品名：介入穿刺针） | 日本国长野县千曲市大字矶部1490番地 | 内针、外针、保护管、标记内针基座、外针基座 | 经皮对胆管和胆囊的穿刺和造影 |  |  | 2014/5/30 0:00:00 | 2018/5/29 0:00:00 |  |  | B型 | 18G×100mm、18G×120mm、18G×150mm、18G×180mm、18G×200mm、18G×250mm、18G×300mm、18G×350mm、19G×100mm、19G×120mm、19G×150mm、19G×180mm、19G×200mm、19G×250mm、19G×300mm、20G×100mm、20G×120mm、20G×150mm、20G×180mm、20G×200mm、21G×100mm、21G×120mm、21G×150mm、21G×180mm、21G×200mm、21G×250mm、21G×300mm、21G×350mm、22G×100mm、22G×120mm、22G×150mm、22G×180mm、22G×200mm、22G×250mm、22G×300mm、22G×350mm、23G×100mm、23G×120mm、23G×150mm、23G×180mm、23G×200mm、23G×250mm、23G×300mm、23G×350mm
2700209 | 其他周边医用耗材产品 | QT998 |  |  | 心导管包 | 包 | 进口 | 华亿 | 台湾 华亿医疗仪器科技有限公司 | HD0303 | 福建宏信药业进出口有限公司 | 该产品由导丝、穿刺针、多通路引流管、导管鞘包（含导管鞘、扩张器、导丝以及穿刺针）、压力延长管、病患覆盖巾、无菌保护套组成。 | 1组/包 | 无 |  |  | 国械注许20163770057 | 心导管包 | 中国台湾台北县汐止市康宁街169巷31之1号6楼之3 | 该产品由导丝、穿刺针、多通路引流管、导管鞘包（含导管鞘、扩张器、导丝以及穿刺针）、压力延长管、病患覆盖巾、无菌保护套组成。经环氧乙烷灭菌，一次性使用。 | 该产品可用于诊断心脏功能，诊断心脏瓣膜疾病，诊断血管病变，也可在球囊扩张术、支架置放术以及其它插入心脏血管的介入手术时使用。 | 台湾 华亿医疗仪器科技有限公司 |  | 2016/10/11 0:00:00 | 2021/6/7 0:00:00 |  | 福建宏信药业进出口有限公司 | 华亿-基本包（20-000100-01） | 华亿-基本包（20-000100-01）
2000880 | 其他周边医用耗材产品 | QT998 |  |  | 一抗稀释液 | 瓶 | 进口 | 徕卡 | 徕卡仪器有限公司 | HD0306 | 沈阳信雅生物科技有限公司 | 塑料 | 塑料瓶 | 无 |  |  | 国械备20151545号 | 缓冲液 | 3506 South Broadway Saint Louis MO 63118 | 产品描述或主要组成成份 本产品由氨丁三醇缓冲剂、表面活性剂、蛋白质稳定剂和0.35% ProClin 950组成。 | 预期用途 仅用于提供/维持反应环境。 | 徕卡仪器有限公司 | LEICA MICROSYSTEMS LIMITED | 2015/10/20 0:00:00 | 2099/1/1 0:00:00 |  |  | 500ml/瓶 | 型号/规格或包装规格 500mL/瓶 产品有效期 储存在2~8℃环境下，有效期18个月。 产品描述或主要组成成份 本产品由氨丁三醇缓冲剂、表面活性剂、蛋白质稳定剂和0.35% ProClin 950组成。 预期用途 仅用于提供/维持反应环境。 检验原理：三羟甲基氨基甲烷缓冲盐水是一直平衡溶液PH值的盐，目的是为了使反应处于最佳状态。表面活性剂破坏掉液体表面张力，有助于BOND系统的流体动力。蛋白稳定剂有助于抗体在稀释剂中维持稳定性。
2002167 | 其他周边医用耗材产品 | QT998 |  |  | 射频消融导管 | 根 | 进口 | HABIB RF | EMcision Ltd | HD0346 | 安晟医疗器械（南京）有限公司 | 304L不锈钢 | 1根/盒 | YZB/UK 1591-2013《射频消融导管》 | GB04/62377 |  | 国食药监械（进）字2013第3772471号 | 射频消融导管 | Liver Surgery Section，Department of Surgery，Hammersmith Hospital，Du Cane Road，London，W12 0HS，UK | 产品由导管、电极、电缆、导管座和Y型连接器组成。产品环氧乙烷灭菌，一次性使用。规格型号见附页。 | 用于在介入手术和内窥镜手术中对外周血管加热凝血或腹部器官组织进行加热凝固。 |  | EMcision Ltd | 2013/7/1 0:00:00 | 2017/6/30 0:00:00 |  |  | VesCoag9000 | 最小工作通道5F，外径1.6mm，长度110cm
2002168 | 其他周边医用耗材产品 | QT998 |  |  | 射频消融导管 | 根 | 进口 | HABIB RF | EMcision Ltd | HD0346 | 安晟医疗器械（南京）有限公司 | 304L不锈钢 | 1支/盒 | YZB/UK 1591-2013《射频消融导管》 | GB04/62377 |  | 国食药监械（进）字2013第3772471号 | 射频消融导管 | Liver Surgery Section，Department of Surgery，Hammersmith Hospital，Du Cane Road，London，W12 0HS，UK | 产品由导管、电极、电缆、导管座和Y型连接器组成。产品环氧乙烷灭菌，一次性使用。规格型号见附页。 | 用于在介入手术和内窥镜手术中对外周血管加热凝血或腹部器官组织进行加热凝固。 |  | EMcision Ltd | 2013/7/1 0:00:00 | 2017/6/30 0:00:00 |  |  | VesOpen2800 | 最小工作通道4.8F，外径2.0mm，长度108cm
2002169 | 其他周边医用耗材产品 | QT998 |  |  | 射频消融导管 | 根 | 进口 | HABIB RF | EMcision Ltd | HD0346 | 安晟医疗器械（南京）有限公司 | 304L不锈钢 | 1根/盒 | YZB/UK 1591-2013《射频消融导管》 | GB04/62377 |  | 国食药监械（进）字2013第3772471号 | 射频消融导管 | Liver Surgery Section，Department of Surgery，Hammersmith Hospital，Du Cane Road，London，W12 0HS，UK | 产品由导管、电极、电缆、导管座和Y型连接器组成。产品环氧乙烷灭菌，一次性使用。规格型号见附页。 | 用于在介入手术和内窥镜手术中对外周血管加热凝血或腹部器官组织进行加热凝固。 |  | EMcision Ltd | 2013/7/1 0:00:00 | 2017/6/30 0:00:00 |  |  | EUS RFA6700 | 最小工作通道1F，外径1.0mm，长度180cm
2002170 | 其他周边医用耗材产品 | QT998 |  |  | 射频消融导管 | 根 | 进口 | HABIB EndoHPB | EMcision Ltd | HD0346 | 安晟医疗器械（南京）有限公司 | 316L不锈钢 | 1根/盒 | 国械注进20173775044 | GB04/62377 |  | 国械注进20173775044 | 射频消融导管 | Liver Surgery Section，Department of Surgery，Hammersmith Hospital，Du Cane Road，London，W12 0HS，UK | 产品由导管、电极、电线、手柄和Y型连接器组成。产品为非水合性导管，一次性使用，环氧乙烷灭菌，有效期三年。 | 产品与RITA 1500X射频发生器配合使用，用于在胃肠道、消化道（包括胆胰管）手术中对组织进行凝固。其中6700型号为经皮使用，6800型号为经内窥镜使用。 |  | EMcision Ltd | 2017/1/20 0:00:00 | 2022/1/19 0:00:00 |  |  | 6700 | 电极长度8mm，导管长度90cm
2002171 | 其他周边医用耗材产品 | QT998 |  |  | 射频消融导管 | 根 | 进口 | HABIB EndoHPB | EMcision Ltd | HD0346 | 安晟医疗器械（南京）有限公司 | 316L不锈钢 | 1根/盒 | 国械注进20173775044 | GB04/62377 |  | 国械注进20173775044 | 射频消融导管 | Liver Surgery Section，Department of Surgery，Hammersmith Hospital，Du Cane Road，London，W12 0HS，UK | 产品由导管、电极、电线、手柄和Y型连接器组成。产品为非水合性导管，一次性使用，环氧乙烷灭菌，有效期三年。 | 产品与RITA 1500X射频发生器配合使用，用于在胃肠道、消化道（包括胆胰管）手术中对组织进行凝固。其中6700型号为经皮使用，6800型号为经内窥镜使用。 |  | EMcision Ltd | 2017/1/20 0:00:00 | 2022/1/19 0:00:00 |  |  | 6800 | 电极长度8mm，导管长度180cm
2600378 | 其他周边医用耗材产品 | QT998 |  |  | 高压造影注射器管路系统 | 根 | 进口 | 欧利奇 | ulrich GmbH & Co.KG | HD0348 | 上海嘉蓝实业有限公司 | 医用高分子材料 | 纸箱 | YZB/GER 4488-2014《高压造影注射器管路系统》 |  |  | 国食药监械(进)字2014第3663758号 | 高压造影注射器管路系统 | Buchbrunnenweg 12,89081 Ulm,Germany | 该产品分患者管路（XD2030，XD2035，XD2040，XD2045）和CT/MRI注射器系统管路（XD2020）。患者管路包括保护盖、鲁尔接头（PVC）、管（PVC）、单向阀（外壳：ABS、膜：低密度聚乙烯）。系统管路包括：保护盖、穿刺针头（ABS）、管（硅胶）、十字链接器（ABS）、连接器（聚氯乙烯）、管（PUR）、O型垫片（硅橡胶）、压力传感器、管（PVC）、连接器（聚碳酸酯）、药液过滤器（膜：涤纶）、鲁尔接头（ABS）。环氧乙烷灭菌，一次性使用。 | 本产品与CT/MRI造影剂注射器配套使用，用于注射造影剂。系统管路是可使用24小时的医疗用品 | 德国欧利奇公司 | ulrich GmbH & Co.KG | 2014/8/4 0:00:00 | 2019/8/3 0:00:00 |  | 上海嘉蓝仪器设备有限公司 | XD2020 | XD2020
2600379 | 其他周边医用耗材产品 | QT998 |  |  | 高压造影注射器管路系统 | 根 | 进口 | 欧利奇 | ulrich GmbH & Co.KG | HD0348 | 上海嘉蓝实业有限公司 | 医用高分子材料 | 纸箱 | YZB/GER 4488-2014《高压造影注射器管路系统》 |  |  | 国食药监械(进)字2014第3663758号 | 高压造影注射器管路系统 | Buchbrunnenweg 12,89081 Ulm,Germany | 该产品分患者管路（XD2030，XD2035，XD2040，XD2045）和CT/MRI注射器系统管路（XD2020）。患者管路包括保护盖、鲁尔接头（PVC）、管（PVC）、单向阀（外壳：ABS、膜：低密度聚乙烯）。系统管路包括：保护盖、穿刺针头（ABS）、管（硅胶）、十字链接器（ABS）、连接器（聚氯乙烯）、管（PUR）、O型垫片（硅橡胶）、压力传感器、管（PVC）、连接器（聚碳酸酯）、药液过滤器（膜：涤纶）、鲁尔接头（ABS）。环氧乙烷灭菌，一次性使用。 | 本产品与CT/MRI造影剂注射器配套使用，用于注射造影剂。系统管路是可使用24小时的医疗用品 | 德国欧利奇公司 | ulrich GmbH & Co.KG | 2014/8/4 0:00:00 | 2019/8/3 0:00:00 |  | 上海嘉蓝仪器设备有限公司 | XD2035 | XD2035
2600380 | 其他周边医用耗材产品 | QT998 |  |  | 高压造影注射器管路系统 | 根 | 进口 | 欧利奇 | ulrich GmbH & Co.KG | HD0348 | 上海嘉蓝实业有限公司 | 医用高分子材料 | 纸箱 | YZB/GER 4488-2014《高压造影注射器管路系统》 |  |  | 国食药监械(进)字2014第3663758号 | 高压造影注射器管路系统 | Buchbrunnenweg 12,89081 Ulm,Germany | 该产品分患者管路（XD2030，XD2035，XD2040，XD2045）和CT/MRI注射器系统管路（XD2020）。患者管路包括保护盖、鲁尔接头（PVC）、管（PVC）、单向阀（外壳：ABS、膜：低密度聚乙烯）。系统管路包括：保护盖、穿刺针头（ABS）、管（硅胶）、十字链接器（ABS）、连接器（聚氯乙烯）、管（PUR）、O型垫片（硅橡胶）、压力传感器、管（PVC）、连接器（聚碳酸酯）、药液过滤器（膜：涤纶）、鲁尔接头（ABS）。环氧乙烷灭菌，一次性使用。 | 本产品与CT/MRI造影剂注射器配套使用，用于注射造影剂。系统管路是可使用24小时的医疗用品 | 德国欧利奇公司 | ulrich GmbH & Co.KG | 2014/8/4 0:00:00 | 2019/8/3 0:00:00 |  | 上海嘉蓝仪器设备有限公司 | XD2040 | XD2040
2600382 | 其他周边医用耗材产品 | QT998 |  |  | 高压造影注射器管路系统 | 根 | 进口 | 欧利奇 | ulrich GmbH & Co.KG | HD0348 | 上海嘉蓝实业有限公司 | 医用高分子材料 | 纸箱 | YZB/GER 4488-2014《高压造影注射器管路系统》 |  |  | 国食药监械(进)字2014第3663758号 | 高压造影注射器管路系统 | Buchbrunnenweg 12,89081 Ulm,Germany | 该产品分患者管路（XD2030，XD2035，XD2040，XD2045）和CT/MRI注射器系统管路（XD2020）。患者管路包括保护盖、鲁尔接头（PVC）、管（PVC）、单向阀（外壳：ABS、膜：低密度聚乙烯）。系统管路包括：保护盖、穿刺针头（ABS）、管（硅胶）、十字链接器（ABS）、连接器（聚氯乙烯）、管（PUR）、O型垫片（硅橡胶）、压力传感器、管（PVC）、连接器（聚碳酸酯）、药液过滤器（膜：涤纶）、鲁尔接头（ABS）。环氧乙烷灭菌，一次性使用。 | 本产品与CT/MRI造影剂注射器配套使用，用于注射造影剂。系统管路是可使用24小时的医疗用品 | 德国欧利奇公司 | ulrich GmbH & Co.KG | 2014/8/4 0:00:00 | 2019/8/3 0:00:00 |  | 上海嘉蓝仪器设备有限公司 | XD2045 | XD2045
2600383 | 其他周边医用耗材产品 | QT998 |  |  | 高压造影注射器管路系统 | 根 | 进口 | 欧利奇 | ulrich GmbH & Co.KG | HD0348 | 上海嘉蓝实业有限公司 | 医用高分子材料 | 纸箱 | YZB/GER 4488-2014《高压造影注射器管路系统》 |  |  | 国械注进20153663497 | 高压造影注射器管路系统 | Buchbrunnenweg 12,89081 Ulm,Germany | 管路包括：带有保护帽的穿刺针头、空气阀、聚氯乙烯管、聚氯乙烯管（增塑剂TOTM）、聚氨酯管、四路连接器、连接器、压力传感器、过滤器（孔径17μm）、鲁尔接头。 | CT注射器系统管路（XD 8003）是与CT注射器注射造影剂时配套使用的可使用24小时的医疗用品 | 德国欧利奇公司 | ulrich GmbH & Co.KG | 2015/10/28 0:00:00 | 2020/10/27 0:00:00 |  |  | XD8003 | XD8003
2002503 | 其他周边医用耗材产品 | QT998 |  |  | 骨盆底修复网片 | 片 | 进口 | 赫美 | HERNIAMESH S.R.L | HD0352 | 北京鑫紫竹兴业医疗器械股份有限公司 | 单纤聚丙烯纤维 |  | 无 | 2775/CE002/2 | K070625 | 国械注进20163460181 | 骨盆底修复网片 | I-10034 CHIVASSO(TO)-VIA FRATELLIMELIGA,1/C | 该产品采用不可吸收的单丝聚丙烯制成。网片的条带外覆有聚乙烯保护套，不可吸收的对苯二甲酸乙二醇酯绿色缝线固定在网片端头，产品被聚乙烯热缩管固定在一起。保护套、不可吸收缝线以及热缩管不植入体内，在网片固定好后除去。该产品经环氧乙烷灭菌，一次性使用。 | 该产品适用于骨盆底缺陷的修复 |  |  | 2016/1/13 0:00:00 | 2021/1/12 0:00:00 |  |  | PM30630 | PM30630
2002504 | 其他周边医用耗材产品 | QT998 |  |  | 骨盆底修复网片 | 片 | 进口 | 赫美 | HERNIAMESH S.R.L | HD0352 | 北京鑫紫竹兴业医疗器械股份有限公司 | 单纤聚丙烯纤维 |  | 无 | 2775/CE002/2 | K070625 | 国械注进20163460181 | 骨盆底修复网片 | I-10034 CHIVASSO(TO)-VIA FRATELLIMELIGA,1/C | 该产品采用不可吸收的单丝聚丙烯制成。网片的条带外覆有聚乙烯保护套，不可吸收的对苯二甲酸乙二醇酯绿色缝线固定在网片端头，产品被聚乙烯热缩管固定在一起。保护套、不可吸收缝线以及热缩管不植入体内，在网片固定好后除去。该产品经环氧乙烷灭菌，一次性使用。 | 该产品适用于骨盆底缺陷的修复 |  |  | 2016/1/13 0:00:00 | 2021/1/12 0:00:00 |  |  | PM30630-H | PM30630-H
2002505 | 其他周边医用耗材产品 | QT998 |  |  | 骨盆底修复网片 | 片 | 进口 | 赫美 | HERNIAMESH S.R.L | HD0352 | 北京鑫紫竹兴业医疗器械股份有限公司 | 单纤聚丙烯纤维 |  | 无 | 2775/CE002/2 | K070625 | 国械注进20163460181 | 骨盆底修复网片 | I-10034 CHIVASSO(TO)-VIA FRATELLIMELIGA,1/C | 该产品采用不可吸收的单丝聚丙烯制成。网片的条带外覆有聚乙烯保护套，不可吸收的对苯二甲酸乙二醇酯绿色缝线固定在网片端头，产品被聚乙烯热缩管固定在一起。保护套、不可吸收缝线以及热缩管不植入体内，在网片固定好后除去。该产品经环氧乙烷灭菌，一次性使用。 | 该产品适用于骨盆底缺陷的修复 |  |  | 2016/1/13 0:00:00 | 2021/1/12 0:00:00 |  |  | PM30830 | PM30830 （厚度0.32mm)，中间部：长8cm×宽8cm；上条带：长38cm×宽1.1cm；下条带：长45cm×宽1.1cm
2002506 | 其他周边医用耗材产品 | QT998 |  |  | 骨盆底修复网片 | 片 | 进口 | 赫美 | HERNIAMESH S.R.L | HD0352 | 北京鑫紫竹兴业医疗器械股份有限公司 | 单纤聚丙烯纤维 |  | 无 | 2775/CE002/2 | K070625 | 国械注进20163460181 | 骨盆底修复网片 | I-10034 CHIVASSO(TO)-VIA FRATELLIMELIGA,1/C | 该产品采用不可吸收的单丝聚丙烯制成。网片的条带外覆有聚乙烯保护套，不可吸收的对苯二甲酸乙二醇酯绿色缝线固定在网片端头，产品被聚乙烯热缩管固定在一起。保护套、不可吸收缝线以及热缩管不植入体内，在网片固定好后除去。该产品经环氧乙烷灭菌，一次性使用。 | 该产品适用于骨盆底缺陷的修复 |  |  | 2016/1/13 0:00:00 | 2021/1/12 0:00:00 |  |  | PM30830-H | ( 厚度0.33mm)，中间部：长8cm×宽8cm；上条带：长38cm×宽1.1cm；下条带：长45cm×宽1.1cm
2002507 | 其他周边医用耗材产品 | QT998 |  |  | 骨盆底修复网片 | 片 | 进口 | 赫美 | HERNIAMESH S.R.L | HD0352 | 北京鑫紫竹兴业医疗器械股份有限公司 | 单纤聚丙烯纤维 |  | 无 | 2775/CE002/2 | K070625 | 国械注进20163460181 | 骨盆底修复网片 | I-10034 CHIVASSO(TO)-VIA FRATELLIMELIGA,1/C | 该产品采用不可吸收的单丝聚丙烯制成。网片的条带外覆有聚乙烯保护套，不可吸收的对苯二甲酸乙二醇酯绿色缝线固定在网片端头，产品被聚乙烯热缩管固定在一起。保护套、不可吸收缝线以及热缩管不植入体内，在网片固定好后除去。该产品经环氧乙烷灭菌，一次性使用。 | 该产品适用于骨盆底缺陷的修复 |  |  | 2016/1/13 0:00:00 | 2021/1/12 0:00:00 |  |  | PM41230 | （厚度0.32mm)，中间部：长16cm×宽3.5cm；条带：长45cm×宽1.1cm
2002508 | 其他周边医用耗材产品 | QT998 |  |  | 骨盆底修复网片 | 片 | 进口 | 赫美 | HERNIAMESH S.R.L | HD0352 | 北京鑫紫竹兴业医疗器械股份有限公司 | 单纤聚丙烯纤维 |  | 无 | 2775/CE002/2 | K070625 | 国械注进20163460181 | 骨盆底修复网片 | I-10034 CHIVASSO(TO)-VIA FRATELLIMELIGA,1/C | 该产品采用不可吸收的单丝聚丙烯制成。网片的条带外覆有聚乙烯保护套，不可吸收的对苯二甲酸乙二醇酯绿色缝线固定在网片端头，产品被聚乙烯热缩管固定在一起。保护套、不可吸收缝线以及热缩管不植入体内，在网片固定好后除去。该产品经环氧乙烷灭菌，一次性使用。 | 该产品适用于骨盆底缺陷的修复 |  |  | 2016/1/13 0:00:00 | 2021/1/12 0:00:00 |  |  | PM41230-H | ( 厚度0.33mm)，中间部：长16cm×宽3.5cm；条带：长45cm×宽1.1cm
2002509 | 其他周边医用耗材产品 | QT998 |  |  | 骨盆底修复网片 | 片 | 进口 | 赫美 | HERNIAMESH S.R.L | HD0352 | 北京鑫紫竹兴业医疗器械股份有限公司 | 单纤聚丙烯纤维 |  | 无 | 2775/CE002/2 | K070625 | 国械注进20163460181 | 骨盆底修复网片 | I-10034 CHIVASSO(TO)-VIA FRATELLIMELIGA,1/C | 该产品采用不可吸收的单丝聚丙烯制成。网片的条带外覆有聚乙烯保护套，不可吸收的对苯二甲酸乙二醇酯绿色缝线固定在网片端头，产品被聚乙烯热缩管固定在一起。保护套、不可吸收缝线以及热缩管不植入体内，在网片固定好后除去。该产品经环氧乙烷灭菌，一次性使用。 | 该产品适用于骨盆底缺陷的修复 |  |  | 2016/1/13 0:00:00 | 2021/1/12 0:00:00 |  |  | PM1015 | 长15×宽10cm，厚0.58mm，矩形的轻质大孔补片
2002510 | 其他周边医用耗材产品 | QT998 |  |  | 骨盆底修复网片 | 片 | 进口 | 赫美 | HERNIAMESH S.R.L | HD0352 | 北京鑫紫竹兴业医疗器械股份有限公司 | 单纤聚丙烯纤维 |  | 无 | 2775/CE002/2 | K070625 | 国械注进20163460181 | 骨盆底修复网片 | I-10034 CHIVASSO(TO)-VIA FRATELLIMELIGA,1/C | 该产品采用不可吸收的单丝聚丙烯制成。网片的条带外覆有聚乙烯保护套，不可吸收的对苯二甲酸乙二醇酯绿色缝线固定在网片端头，产品被聚乙烯热缩管固定在一起。保护套、不可吸收缝线以及热缩管不植入体内，在网片固定好后除去。该产品经环氧乙烷灭菌，一次性使用。 | 该产品适用于骨盆底缺陷的修复 |  |  | 2016/1/13 0:00:00 | 2021/1/12 0:00:00 |  |  | PM21015 | PM21015
2600137 | 其他周边医用耗材产品 | QT998 |  |  | 一次性高压注射器及配件 | 套 | 进口 | MEDTRON | MEDTRON AG | HD0354 | 北京康高美达医疗设备销售有限公司 | 医用高分子材料 |  | YZB/GER 6281-2013《一次性高压注射器及配件》 |  |  | 国食药监械（进）字2013第3665125号 | 一次性高压注射器及配件 | Hauptstraβe 255 66128 Saarbrücken,Germany | 产品由注射器外套（聚对苯二甲酰乙二酯）、鲁尔接头（ABS树脂）、带密封圈的活塞（ABS树脂，聚碳酸酯，聚氧乙烯，硅树脂油）、管式吸药器（聚丙烯）、连接管路（聚氯乙烯，聚氨酯，丙烯酸酯共聚物，ABS树脂，聚丙烯）、穿刺器式吸药器（LPDE,ABS树脂，聚丙烯）和高压三通旋塞（聚苯乙烯，ABS树脂，硅树脂）组成。 | 用于在计算机控制断层扫描（CT）、核磁共振（MRI）和血管造影术中与造影/高压注射器配合进行造影。 |  |  | 2013/11/21 0:00:00 | 2017/11/20 0:00:00 |  |  | 317602 | 316065*2 65ml容易注射器 317103 MR-带阀管路系统
2600635 | 其他周边医用耗材产品 | QT998 |  |  | 一次性高压注射器及配件 | 套 | 进口 | MEDTRON | MEDTRON AG | HD0354 | 北京康高美达医疗设备销售有限公司 | 医用高分子材料 |  | YZB/GER 6281-2013《一次性高压注射器及配件》 |  |  | 国食药监械（进）字2013第3665125号 | 一次性高压注射器及配件 | Hauptstraβe 255 66128 Saarbrücken,Germany | 产品由注射器外套（聚对苯二甲酰乙二酯）、鲁尔接头（ABS树脂）、带密封圈的活塞（ABS树脂，聚碳酸酯，聚氧乙烯，硅树脂油）、管式吸药器（聚丙烯）、连接管路（聚氯乙烯，聚氨酯，丙烯酸酯共聚物，ABS树脂，聚丙烯）、穿刺器式吸药器（LPDE,ABS树脂，聚丙烯）和高压三通旋塞（聚苯乙烯，ABS树脂，硅树脂）组成。 | 用于在计算机控制断层扫描（CT）、核磁共振（MRI）和血管造影术中与造影/高压注射器配合进行造影。 |  |  | 2013/11/21 0:00:00 | 2017/11/20 0:00:00 |  |  | 317628 | 316026*2 注射器200ml(S) 317104 MR-ELS带管路系统
2600636 | 其他周边医用耗材产品 | QT998 |  |  | 一次性高压注射器及配件 | 支 | 进口 | MEDTRON | MEDTRON AG | HD0354 | 北京康高美达医疗设备销售有限公司 | 医用高分子材料 |  | YZB/GER 6281-2013《一次性高压注射器及配件》 |  |  | 国食药监械（进）字2013第3665125号 | 一次性高压注射器及配件 | Hauptstraβe 255 66128 Saarbrücken,Germany | 产品由注射器外套（聚对苯二甲酰乙二酯）、鲁尔接头（ABS树脂）、带密封圈的活塞（ABS树脂，聚碳酸酯，聚氧乙烯，硅树脂油）、管式吸药器（聚丙烯）、连接管路（聚氯乙烯，聚氨酯，丙烯酸酯共聚物，ABS树脂，聚丙烯）、穿刺器式吸药器（LPDE,ABS树脂，聚丙烯）和高压三通旋塞（聚苯乙烯，ABS树脂，硅树脂）组成。 | 用于在计算机控制断层扫描（CT）、核磁共振（MRI）和血管造影术中与造影/高压注射器配合进行造影。 |  |  | 2013/11/21 0:00:00 | 2017/11/20 0:00:00 |  |  | 317101 | 双头管路系统
2600638 | 其他周边医用耗材产品 | QT998 |  |  | 一次性高压注射器及配件 | 套 | 进口 | MEDTRON | MEDTRON AG | HD0354 | 北京康高美达医疗设备销售有限公司 | 医用高分子材料 |  | YZB/GER 6281-2013《一次性高压注射器及配件》 |  |  | 国食药监械（进）字2013第3665125号 | 一次性高压注射器及配件 | Hauptstraβe 255 66128 Saarbrücken,Germany | 产品由注射器外套（聚对苯二甲酰乙二酯）、鲁尔接头（ABS树脂）、带密封圈的活塞（ABS树脂，聚碳酸酯，聚氧乙烯，硅树脂油）、管式吸药器（聚丙烯）、连接管路（聚氯乙烯，聚氨酯，丙烯酸酯共聚物，ABS树脂，聚丙烯）、穿刺器式吸药器（LPDE,ABS树脂，聚丙烯）和高压三通旋塞（聚苯乙烯，ABS树脂，硅树脂）组成。 | 用于在计算机控制断层扫描（CT）、核磁共振（MRI）和血管造影术中与造影/高压注射器配合进行造影。 |  |  | 2013/11/21 0:00:00 | 2017/11/20 0:00:00 |  |  | 317616 | 316025 简单负载200ml注射器和管式吸药器 318213 150cm线圈式的管路
2600639 | 其他周边医用耗材产品 | QT998 |  |  | 一次性高压注射器及配件 | 套 | 进口 | MEDTRON | MEDTRON AG | HD0354 | 北京康高美达医疗设备销售有限公司 | 医用高分子材料 |  | YZB/GER 6281-2013《一次性高压注射器及配件》 |  |  | 国食药监械（进）字2013第3665125号 | 一次性高压注射器及配件 | Hauptstraβe 255 66128 Saarbrücken,Germany | 产品由注射器外套（聚对苯二甲酰乙二酯）、鲁尔接头（ABS树脂）、带密封圈的活塞（ABS树脂，聚碳酸酯，聚氧乙烯，硅树脂油）、管式吸药器（聚丙烯）、连接管路（聚氯乙烯，聚氨酯，丙烯酸酯共聚物，ABS树脂，聚丙烯）、穿刺器式吸药器（LPDE,ABS树脂，聚丙烯）和高压三通旋塞（聚苯乙烯，ABS树脂，硅树脂）组成。 | 用于在计算机控制断层扫描（CT）、核磁共振（MRI）和血管造影术中与造影/高压注射器配合进行造影。 |  |  | 2013/11/21 0:00:00 | 2017/11/20 0:00:00 |  |  | 316025 | 简单负载200ml注射器和管式吸药器
2600756 | 其他周边医用耗材产品 | QT998 |  |  | 一次性高压注射器及配件 | 支 | 进口 | MEDTRON | MEDTRON AG | HD0354 | 北京康高美达医疗设备销售有限公司 | 医用高分子材料 |  | YZB/GER 6281-2013《一次性高压注射器及配件》 |  |  | 国食药监械（进）字2013第3665125号 | 一次性高压注射器及配件 | Hauptstraβe 255 66128 Saarbrücken,Germany | 产品由注射器外套（聚对苯二甲酰乙二酯）、鲁尔接头（ABS树脂）、带密封圈的活塞（ABS树脂，聚碳酸酯，聚氧乙烯，硅树脂油）、管式吸药器（聚丙烯）、连接管路（聚氯乙烯，聚氨酯，丙烯酸酯共聚物，ABS树脂，聚丙烯）、穿刺器式吸药器（LPDE,ABS树脂，聚丙烯）和高压三通旋塞（聚苯乙烯，ABS树脂，硅树脂）组成。 | 用于在计算机控制断层扫描（CT）、核磁共振（MRI）和血管造影术中与造影/高压注射器配合进行造影。 |  |  | 2013/11/21 0:00:00 | 2017/11/20 0:00:00 |  |  | 318213 | 150cm线圈式的管路
2003265 | 其他周边医用耗材产品 | QT998 |  |  | 一次性使用取石网篮 | 套 | 国产 | 鹏天 | 诸暨市鹏天医疗器械有限公司 | HD0430 | 北京博润恒森科技发展有限公司 | 06Cr19Ni10,ABS,PTFE | 单包采用纸塑袋.中包采用纸盒.外包采用纸箱。 | 无 |  |  | 浙械注准20152220190 | 一次性使用取石网篮 | 诸暨市暨阳街道经济开发区金津路8号 | 主要由网篮头部.网篮.牵引绳.Y型手柄.推拉杆.等组成。操作灵活各部件连接牢固金属件无腐蚀生锈。 | 用于取出消化道内的异物.结实或已经切除的组织样本。 | 诸暨市鹏天医疗器械有限公司 |  | 2015/4/9 0:00:00 | 2020/4/8 0:00:00 |  |  | PTQ-18(07/10/18)-(20/25/30)-(B/C) PTQ-23(16/18/23)-(20/25/30)-(B/C) | 外径：07/10/18/23.圈径：20/25/30
2003263 | 其他周边医用耗材产品 | QT998 |  |  | 一次性使用活体取样钳 | 把 | 国产 | 浙江鹏天 | 诸暨市鹏天医疗器械有限公司 | HD0430 | 北京博润恒森科技发展有限公司 | 塑料 |  | 无 |  |  | 浙械注准20152220192 | 一次性使用活体取样钳 | 诸暨市暨阳街道经济开发区金津路8号 | 产品由手环，芯杆，滑环，助推管，护套管，拉锁，钢丝膜，弹簧管，钳子杯，针组成 | 产品供内镜下胃肠活组织取样 |  |  | 2015/4/9 0:00:00 | 2020/4/8 0:00:00 |  |  | PTY2-18(07/10/12/16/18/23) PTY1-23(16/18/20/23) | 18-/07/10/12/18/23 23-16/18/23
2600735 | 其他周边医用耗材产品 | QT998 |  |  | 一次性使用高压注射器及附件 | 套 | 进口 | GUERBET | Liebel-Flarsheim Company LLC | HD0549 | 中国医疗器械技术服务有限公司 | 共聚多酯、聚丙烯、聚碳酸酯、聚乙烯、聚碳酸酯、聚氯乙烯、天然橡胶、合成橡胶 |  | YZB/USA 5293-2013《一次性使用高压注射器及附件》 |  |  | 国食药监械（进）字2013第3154341号 | 一次性使用高压注射器及附件 | 19030 Libramiento,Boulevard Insurgentes,22225 Tijuana,B.C.,MEXICO;5610 W 82nd Street Indianapolis Indiana 46278 USA;209 Creekside Drive Washington North Carolina 27889 USA;Carretera Miguel Aleman KM21.7, Parque Industrial Monterrey,Apodaca NL CP 66603 Mexico;2901 East Valencia Road Tucson,AZ 85706,USA | 本产品包括一次性使用高压注射器针筒、吸药器和连接管。采用共聚多酯、聚丙烯、聚碳酸酯、聚乙烯、聚碳酸酯、聚氯乙烯、天然橡胶、合成橡胶材料制造。 | 一次性使用高压注射器及附件用于血管X线造影、计算机X射线断层造影或核磁共振成像造影中，通过与高压注射器配合，向血管中注射造影剂。 |  | Liebel-Flarsheim Company LLC | 2013/10/9 0:00:00 | 2017/10/8 0:00:00 |  | 万灵科医疗咨询（上海）有限公司 | 800099 | 800099：200ml注射器、吸药管、连接管路；
2601011 | 其他周边医用耗材产品 | QT998 |  |  | 一次性使用高压注射器及附件 | 套 | 进口 | GUERBET | Liebel-Flarsheim Company LLC | HD0549 | 中国医疗器械技术服务有限公司 | 共聚多酯、聚丙烯、聚碳酸酯、聚乙烯、聚碳酸酯、聚氯乙烯、天然橡胶、合成橡胶 |  | YZB/USA 5293-2013《一次性使用高压注射器及附件》 |  |  | 国食药监械（进）字2013第3154341号 | 一次性使用高压注射器及附件 | 19030 Libramiento,Boulevard Insurgentes,22225 Tijuana,B.C.,MEXICO;5610 W 82nd Street Indianapolis Indiana 46278 USA;209 Creekside Drive Washington North Carolina 27889 USA;Carretera Miguel Aleman KM21.7, Parque Industrial Monterrey,Apodaca NL CP 66603 Mexico;2901 East Valencia Road Tucson,AZ 85706,USA | 本产品包括一次性使用高压注射器针筒、吸药器和连接管。采用共聚多酯、聚丙烯、聚碳酸酯、聚乙烯、聚碳酸酯、聚氯乙烯、天然橡胶、合成橡胶材料制造。 | 一次性使用高压注射器及附件用于血管X线造影、计算机X射线断层造影或核磁共振成像造影中，通过与高压注射器配合，向血管中注射造影剂。 |  | Liebel-Flarsheim Company LLC | 2013/10/9 0:00:00 | 2017/10/8 0:00:00 |  |  | 800096 | 800096：200ml注射器，吸药管
2601012 | 其他周边医用耗材产品 | QT998 |  |  | 一次性使用高压注射器及附件 | 套 | 进口 | GUERBET | Liebel-Flarsheim Company LLC | HD0549 | 中国医疗器械技术服务有限公司 | 共聚多酯、聚丙烯、聚碳酸酯、聚乙烯、聚碳酸酯、聚氯乙烯、天然橡胶、合成橡胶 |  | YZB/USA 5293-2013《一次性使用高压注射器及附件》 |  |  | 国食药监械（进）字2013第3154341号 | 一次性使用高压注射器及附件 | 19030 Libramiento,Boulevard Insurgentes,22225 Tijuana,B.C.,MEXICO;5610 W 82nd Street Indianapolis Indiana 46278 USA;209 Creekside Drive Washington North Carolina 27889 USA;Carretera Miguel Aleman KM21.7, Parque Industrial Monterrey,Apodaca NL CP 66603 Mexico;2901 East Valencia Road Tucson,AZ 85706,USA | 本产品包括一次性使用高压注射器针筒、吸药器和连接管。采用共聚多酯、聚丙烯、聚碳酸酯、聚乙烯、聚碳酸酯、聚氯乙烯、天然橡胶、合成橡胶材料制造。 | 一次性使用高压注射器及附件用于血管X线造影、计算机X射线断层造影或核磁共振成像造影中，通过与高压注射器配合，向血管中注射造影剂。 |  | Liebel-Flarsheim Company LLC | 2013/10/9 0:00:00 | 2017/10/8 0:00:00 |  | 万灵科医疗咨询（上海）有限公司 | 900103 | 900103：150ml注射器，吸药管；
2601025 | 其他周边医用耗材产品 | QT998 |  |  | 一次性使用高压注射器及附件 | 套 | 进口 | GUERBET | Liebel-Flarsheim Company LLC | HD0549 | 中国医疗器械技术服务有限公司 | 共聚多酯、聚丙烯、聚碳酸酯、聚乙烯、聚碳酸酯、聚氯乙烯、天然橡胶、合成橡胶 |  | YZB/USA 5293-2013《一次性使用高压注射器及附件》 |  |  | 国食药监械（进）字2013第3154341号 | 一次性使用高压注射器及附件 | 19030 Libramiento,Boulevard Insurgentes,22225 Tijuana,B.C.,MEXICO;5610 W 82nd Street Indianapolis Indiana 46278 USA;209 Creekside Drive Washington North Carolina 27889 USA;Carretera Miguel Aleman KM21.7, Parque Industrial Monterrey,Apodaca NL CP 66603 Mexico;2901 East Valencia Road Tucson,AZ 85706,USA | 本产品包括一次性使用高压注射器针筒、吸药器和连接管。采用共聚多酯、聚丙烯、聚碳酸酯、聚乙烯、聚碳酸酯、聚氯乙烯、天然橡胶、合成橡胶材料制造。 | 一次性使用高压注射器及附件用于血管X线造影、计算机X射线断层造影或核磁共振成像造影中，通过与高压注射器配合，向血管中注射造影剂。 |  | Liebel-Flarsheim Company LLC | 2013/10/9 0:00:00 | 2017/10/8 0:00:00 |  | 万灵科医疗咨询（上海）有限公司 | 801800 | 801800：60ml&60ml注射器，90”连接管路
2601026 | 其他周边医用耗材产品 | QT998 |  |  | 一次性使用高压注射器及附件 | 套 | 进口 | GUERBET | Liebel-Flarsheim Company LLC | HD0549 | 中国医疗器械技术服务有限公司 | 共聚多酯、聚丙烯、聚碳酸酯、聚乙烯、聚碳酸酯、聚氯乙烯、天然橡胶、合成橡胶 |  | YZB/USA 5293-2013《一次性使用高压注射器及附件》 |  |  | 国食药监械（进）字2013第3154341号 | 一次性使用高压注射器及附件 | 19030 Libramiento,Boulevard Insurgentes,22225 Tijuana,B.C.,MEXICO;5610 W 82nd Street Indianapolis Indiana 46278 USA;209 Creekside Drive Washington North Carolina 27889 USA;Carretera Miguel Aleman KM21.7, Parque Industrial Monterrey,Apodaca NL CP 66603 Mexico;2901 East Valencia Road Tucson,AZ 85706,USA | 本产品包括一次性使用高压注射器针筒、吸药器和连接管。采用共聚多酯、聚丙烯、聚碳酸酯、聚乙烯、聚碳酸酯、聚氯乙烯、天然橡胶、合成橡胶材料制造。 | 一次性使用高压注射器及附件用于血管X线造影、计算机X射线断层造影或核磁共振成像造影中，通过与高压注射器配合，向血管中注射造影剂。 |  | Liebel-Flarsheim Company LLC | 2013/10/9 0:00:00 | 2017/10/8 0:00:00 |  | 万灵科医疗咨询（上海）有限公司 | 844021 | 844021：200ml注射器、吸药管、连接管路；
2601027 | 其他周边医用耗材产品 | QT998 |  |  | 一次性使用高压注射器及附件 | 套 | 进口 | GUERBET | Liebel-Flarsheim Company LLC | HD0549 | 中国医疗器械技术服务有限公司 | 共聚多酯、聚丙烯、聚碳酸酯、聚乙烯、聚碳酸酯、聚氯乙烯、天然橡胶、合成橡胶 |  | YZB/USA 5293-2013《一次性使用高压注射器及附件》 |  |  | 国食药监械（进）字2013第3154341号 | 一次性使用高压注射器及附件 | 19030 Libramiento,Boulevard Insurgentes,22225 Tijuana,B.C.,MEXICO;5610 W 82nd Street Indianapolis Indiana 46278 USA;209 Creekside Drive Washington North Carolina 27889 USA;Carretera Miguel Aleman KM21.7, Parque Industrial Monterrey,Apodaca NL CP 66603 Mexico;2901 East Valencia Road Tucson,AZ 85706,USA | 本产品包括一次性使用高压注射器针筒、吸药器和连接管。采用共聚多酯、聚丙烯、聚碳酸酯、聚乙烯、聚碳酸酯、聚氯乙烯、天然橡胶、合成橡胶材料制造。 | 一次性使用高压注射器及附件用于血管X线造影、计算机X射线断层造影或核磁共振成像造影中，通过与高压注射器配合，向血管中注射造影剂。 |  | Liebel-Flarsheim Company LLC | 2013/10/9 0:00:00 | 2017/10/8 0:00:00 |  | 万灵科医疗咨询（上海）有限公司 | 810555 601195 601281 | 810555：连接管路； 601195：连接管路； 601281 ：连接管路
2600962 | 其他周边医用耗材产品 | QT998 |  |  | 一次性使用高压注射器针筒及附件 | 套 | 进口 | bayer | Bayer Medical Care,Inc. | HD0624 | 拜耳医药保健有限公司 | 医用高分子 | 纸箱 | 《一次性使用高压注射器针筒及附件》标准 |  |  | 国食药监械（进）字2013第3662984号 | 一次性使用高压注射器针筒及附件 | 1 Bayer Drive Indianola Pennsy1vania 15051 USA | 本产品由针筒针、管式吸药器组成 | 该产品与美国Medrad，Inc.的MEDRAD Mark 7 Arterion注射系统配合使用，临床上用于X射线血管造影环境下造影剂和常用冲洗剂的注射 | 拜耳医药保健有限公司 |  | 2013/8/5 0:00:00 | 2017/8/4 0:00:00 |  |  | ART700SYR | 150ml
2600767 | 其他周边医用耗材产品 | QT998 |  |  | 一次性使用高压注射器针筒及附件 | 套 | 进口 | Bayer | Bayer Medical Care,Inc. | HD0624 | 拜耳医药保健有限公司 | 医用高分子 | 纸箱 | 《一次性使用高压注射器针筒及附件》标准 |  |  | 国械注进20153661909 | 一次性使用高压注射器针筒及附件 | 1 Bayer Drive Indianola Pennsy1vania 15051 USA | 2个200ml针筒，1个60''多路低压连接管，2个穿刺器式及药器，1个排气管 | 该产品在注射造影剂或生理盐水时使用，仅能搭配MEDRAD Stellant注射器一次性使用。 | 拜耳医药保健有限公司 |  | 2015/6/15 0:00:00 | 2020/6/14 0:00:00 |  |  | SDS-CTP-SPK | 200/200ml
2600955 | 其他周边医用耗材产品 | QT998 |  |  | 一次性使用高压注射器针筒及附件 | 套 | 进口 | bayer | Bayer Medical Care,Inc. | HD0624 | 拜耳医药保健有限公司 | 医用高分子 | 纸箱 | 《一次性使用高压注射器针筒及附件》标准 |  |  | 国械注进20153661909 | 一次性使用高压注射器针筒及附件 | 1 Bayer Drive Indianola Pennsy1vania 15051 USA | 1个200ml针筒，1个60''多路低压连接管，1个穿刺器式及药器，1个排气管 | 该产品在注射造影剂或生理盐水时使用，仅能搭配MEDRAD Stellant注射器一次性使用。 | 拜耳医药保健有限公司 |  | 2015/6/15 0:00:00 | 2020/6/14 0:00:00 |  |  | SSS-CTP-SPK | 200ml
2600956 | 其他周边医用耗材产品 | QT998 |  |  | 一次性使用高压注射器针筒及附件 | 套 | 进口 | bayer | Bayer Medical Care,Inc. | HD0624 | 拜耳医药保健有限公司 | 医用高分子 | 纸箱 | 《一次性使用高压注射器针筒及附件》标准 |  |  | 国械注进20153661910 | 一次性使用高压注射器针筒及附件 | 1 Bayer Drive Indianola Pennsy1vania 15051 USA | 本产品由针筒和管式吸药器组成。针筒由活塞、外套、螺母和保护套组成。外套和保护套由聚丙烯材料制造，活塞由聚碳酸酯、硅橡胶和聚异戊二烯材料制造，螺母由聚碳酸酯制造，管式吸药器由聚乙烯材料制造 | 该产品只能与MEDRAD注射器搭配使用，用于输送造影剂 | 拜耳医药保健有限公司 |  | 2015/6/15 0:00:00 | 2020/6/14 0:00:00 |  |  | 150-FT-Q | 150ml
2600957 | 其他周边医用耗材产品 | QT998 |  |  | 一次性使用高压注射器针筒及附件 | 套 | 进口 | bayer | Bayer Medical Care,Inc. | HD0624 | 拜耳医药保健有限公司 | 医用高分子 | 纸箱 | 《一次性使用高压注射器针筒及附件》标准 |  |  | 国械注进20153663400 | 一次性使用高压注射器针筒及附件 | 1 Bayer Drive Indianola Pennsy1vania 15051 USA | 一次性使用高压注射器针筒及附件由针筒、管式吸药器和低压连接管组成。针筒材质为聚对苯二甲酸乙二酯，管式吸药器为聚乙烯，低压连接管为聚氯乙烯。环氧乙烷灭菌，一次性使用。 | 该产品为了在传输显影剂时使用，仅能与MEDRAD注射器一次性搭配使用 | 拜耳医药保健有限公司 |  | 2015/10/15 0:00:00 | 2020/10/14 0:00:00 |  |  | CTP-200-FLS | 200ml
2600958 | 其他周边医用耗材产品 | QT998 |  |  | 一次性使用高压注射器针筒及附件 | 套 | 进口 | bayer | Bayer Medical Care,Inc. | HD0624 | 拜耳医药保健有限公司 | 医用高分子 | 纸箱 | 《一次性使用高压注射器针筒及附件》标准 |  |  | 国械注进20153663400 | 一次性使用高压注射器针筒及附件 | 1 Bayer Drive Indianola Pennsy1vania 15051 USA | 1个160cm低压连接管 | 该产品为了在传输显影剂时使用，仅能与MEDRAD注射器一次性搭配使用 | 拜耳医药保健有限公司 |  | 2015/10/15 0:00:00 | 2020/10/14 0:00:00 |  |  | LPDCT-160 | 160cm
2600959 | 其他周边医用耗材产品 | QT998 |  |  | 一次性使用高压注射器针筒及附件 | 套 | 进口 | bayer | Bayer Medical Care,Inc. | HD0624 | 拜耳医药保健有限公司 | 医用高分子 | 纸箱 | 《一次性使用高压注射器针筒及附件》标准 |  |  | 国械注进20163150976 | 一次性使用高压注射器针筒及附件 | 1 Bayer Drive Indianola Pennsy1vania 15051 USA | 1支115ml生理盐水针筒，带大穿刺器，1支65ml造影剂针筒，带小穿刺器，1根96''低压连接管，带T阀门 | 该产品与美国Medrad公司的MR高压注射器配套使用，临床上用于造影剂的自动推注 | 拜耳医药保健有限公司 |  | 2016/3/3 0:00:00 | 2021/3/2 0:00:00 |  |  | SSQK65/115VS | 65/115ml
2600960 | 其他周边医用耗材产品 | QT998 |  |  | 一次性使用高压注射器针筒及附件 | 条 | 进口 | bayer | Bayer Medical Care,Inc. | HD0624 | 拜耳医药保健有限公司 | 医用高分子 | 纸箱 | 《一次性使用高压注射器针筒及附件》标准 |  |  | 国械注进20163150976 | 一次性使用高压注射器针筒及附件 | 1 Bayer Drive Indianola Pennsy1vania 15051 USA | 96''低压连接管，带T阀门 | 该产品与美国Medrad公司的MR高压注射器配套使用，临床上用于造影剂的自动推注 | 拜耳医药保健有限公司 |  | 2016/3/3 0:00:00 | 2021/3/2 0:00:00 |  |  | SSIT96VLD | 96
2002772 | 其他周边医用耗材产品 | QT998 |  |  | 疝补片 | 盒 | 进口 | Swing | THT BIO-SCIENCE | HD0628 | 上海腾挚贸易商行 | 聚丙烯 | 纸盒包装 | 疝补片 YZB/FRA 3723-2015 | FR98/12270 |  | 国械注进20163460141 | 疝补片 | Cantignous,81270 LABASTIDE-ROUAIROUX,FRANCE | 该产品由单股聚丙烯纤维编织而成网状结构，经环氧乙烷灭菌，一次性使用。 | 该产品适用于腹腔外修补腹股沟疝。 |  | THT BIO-SCIENCE | 2016/1/13 0:00:00 | 2021/1/12 0:00:00 |  |  | SMX 0611 S SMX 1015 S SMX 1515 S SMX 2030 S SMX 3030 S SMP 75958 X SMP 95958 X | 单一普通型（SMX 0611 S、SMX 1015 S、SMX 1515 S、SMX 2030 S、SMX 3030 S）为单层编织补片，长宽：6*11/10*15/15*15/20*30/30*30cm；材质：聚丙烯。 组合普通型（SMP 75958 X、SMP 95958 X）由一个带非植入拉线的圆形双层网塞和一张单层补片组成。网塞直径：7.5cm/9.5cm；单层补片长宽：5.5*9.5cm；材质：聚丙烯。拉线的作用是使补片有更好强度和锥度以适应疝环口的置入。补片置入后移除此拉线。
2601028 | 其他周边医用耗材产品 | QT998 |  |  | 一次性使用无菌造影剂针筒 | 支 | 国产 | MasTech | 沈阳新智源医疗用品有限公司 | HS0003 | 沈阳新智源医疗用品有限公司 | pp | 50 (支/箱) | 产品技术要求 | G1 14 04 51900 011 |  | 国械标准20153150637 | 一次性使用无菌造影剂针筒 | 沈阳市大东区前进街道赵家村 | 该产品由针筒和附件（连接管、吸药管和刺瓶器）组成。 | 本产品临床用于血管造影（DSA）、增强扫描检查和MRI核磁共振检查，与高压注射器配套使用注射造影剂。 |  |  | 2015/4/27 0:00:00 | 2020/4/26 0:00:00 |  |  | DSA-130-NE | DSA-130-NE 该产品由针筒和吸药管组成
2601037 | 其他周边医用耗材产品 | QT998 |  |  | 一次性使用无菌造影剂针筒 | 支 | 国产 | MasTech | 沈阳新智源医疗用品有限公司 | HS0003 | 沈阳新智源医疗用品有限公司 | pp | 50 (支/箱) | 产品技术要求 | G1 14 04 51900 011 |  | 国械标准20153150637 | 一次性使用无菌造影剂针筒 | 沈阳市大东区前进街道赵家村 | 该产品由针筒和附件（连接管、吸药管和刺瓶器）组成。 | 本产品临床用于血管造影（DSA）、增强扫描检查和MRI核磁共振检查，与高压注射器配套使用注射造影剂。 |  |  | 2015/4/27 0:00:00 | 2020/4/26 0:00:00 |  |  | DSA-150-MARK | DSA-150-MARK 该产品由针筒和吸药管组成。
2601040 | 其他周边医用耗材产品 | QT998 |  |  | 一次性使用无菌造影剂针筒 | 支 | 国产 | MasTech | 沈阳新智源医疗用品有限公司 | HS0003 | 沈阳新智源医疗用品有限公司 | pp | 50 (支/箱) | 产品技术要求 | G1 14 04 51900 011 |  | 国械标准20153150637 | 一次性使用无菌造影剂针筒 | 沈阳市大东区前进街道赵家村 | 该产品由针筒和附件（连接管、吸药管和刺瓶器）组成。 | 本产品临床用于血管造影（DSA）、增强扫描检查和MRI核磁共振检查，与高压注射器配套使用注射造影剂。 |  |  | 2015/4/27 0:00:00 | 2020/4/26 0:00:00 |  |  | 连接管、型号300PSI/CT | 连接管、型号300PSI/CT
2601055 | 其他周边医用耗材产品 | QT998 |  |  | 一次性使用无菌造影剂针筒 | 支 | 国产 | MasTech | 沈阳新智源医疗用品有限公司 | HS0003 | 沈阳新智源医疗用品有限公司 | pc | 50 (支/箱) | 产品技术要求 | G1 14 04 51900 011 |  | 国械标准20153150637 | 一次性使用无菌造影剂针筒 | 沈阳市大东区前进街道赵家村 | 该产品由针筒和附件（连接管、吸药管和刺瓶器）组成。 | 本产品临床用于血管造影（DSA）、增强扫描检查和MRI核磁共振检查，与高压注射器配套使用注射造影剂。 |  |  | 2015/4/27 0:00:00 | 2020/4/26 0:00:00 |  |  | CT/DSA-150-LF DSA-150-LF | CT/DSA-150-LF DSA-150-LF 该产品由针筒和吸药管组成。
2601056 | 其他周边医用耗材产品 | QT998 |  |  | 一次性使用无菌造影剂针筒 | 支 | 国产 | MasTech | 沈阳新智源医疗用品有限公司 | HS0003 | 沈阳新智源医疗用品有限公司 | PC | 50 (支/箱) | 产品技术要求 | G1 14 04 51900 011 |  | 国械标准20153150637 | 一次性使用无菌造影剂针筒 | 沈阳市大东区前进街道赵家村 | 该产品由针筒和附件（连接管、吸药管和刺瓶器）组成。 | 本产品临床用于血管造影（DSA）、增强扫描检查和MRI核磁共振检查，与高压注射器配套使用注射造影剂。 |  |  | 2015/4/27 0:00:00 | 2020/4/26 0:00:00 |  |  | CT-200-MARK | CT-200-MARK 该产品由针筒、连接管、吸药管组成。
2601057 | 其他周边医用耗材产品 | QT998 |  |  | 一次性使用无菌造影剂针筒 | 支 | 国产 | MasTech | 沈阳新智源医疗用品有限公司 | HS0003 | 沈阳新智源医疗用品有限公司 | PC | 50 (支/箱) | 产品技术要求 | G1 14 04 51900 011 |  | 国械标准20153150637 | 一次性使用无菌造影剂针筒 | 沈阳市大东区前进街道赵家村 | 该产品由针筒和附件（连接管、吸药管和刺瓶器）组成。 | 本产品临床用于血管造影（DSA）、增强扫描检查和MRI核磁共振检查，与高压注射器配套使用注射造影剂。 |  |  | 2015/4/27 0:00:00 | 2020/4/26 0:00:00 |  |  | 300PSI/MRI | 300PSI/MRI
2601058 | 其他周边医用耗材产品 | QT998 |  |  | 一次性使用无菌造影剂针筒 | 支 | 国产 | MasTech | 沈阳新智源医疗用品有限公司 | HS0003 | 沈阳新智源医疗用品有限公司 | PC | 20 (支/套) | 产品技术要求 | G1 14 04 51900 011 |  | 国械标准20153150637 | 一次性使用无菌造影剂针筒 | 沈阳市大东区前进街道赵家村 | 该产品由针筒和附件（连接管、吸药管和刺瓶器）组成。 | 本产品临床用于血管造影（DSA）、增强扫描检查和MRI核磁共振检查，与高压注射器配套使用注射造影剂。 |  |  | 2015/4/27 0:00:00 | 2020/4/26 0:00:00 |  |  | CT-200/200-MARK | CT-200/200-MARK 该产品由2支针筒/吸药管/T型连接管/2支刺瓶器组成。
2601059 | 其他周边医用耗材产品 | QT998 |  |  | 一次性使用无菌造影剂针筒 | 支 | 国产 | MasTech | 沈阳新智源医疗用品有限公司 | HS0003 | 沈阳新智源医疗用品有限公司 | PC | 50 (支/箱) | 产品技术要求 | G1 14 04 51900 011 |  | 国械标准20153150637 | 一次性使用无菌造影剂针筒 | 沈阳市大东区前进街道赵家村 | 该产品由针筒和附件（连接管、吸药管和刺瓶器）组成。 | 本产品临床用于血管造影（DSA）、增强扫描检查和MRI核磁共振检查，与高压注射器配套使用注射造影剂。 |  |  | 2015/4/27 0:00:00 | 2020/4/26 0:00:00 |  |  | CT-200-MARK（E） DSA-150-MARK | CT-200-MARK（E） DSA-150-MARK 该产品由针筒、连接管、吸药管组成。
2601060 | 其他周边医用耗材产品 | QT998 |  |  | 一次性使用无菌造影剂针筒 | 支 | 国产 | MasTech | 沈阳新智源医疗用品有限公司 | HS0003 | 沈阳新智源医疗用品有限公司 | PC | 50 (支/箱) | 产品技术要求 | G1 14 04 51900 011 |  | 国械标准20153150637 | 一次性使用无菌造影剂针筒 | 沈阳市大东区前进街道赵家村 | 该产品由针筒和附件（连接管、吸药管和刺瓶器）组成。 | 本产品临床用于血管造影（DSA）、增强扫描检查和MRI核磁共振检查，与高压注射器配套使用注射造影剂。 |  |  | 2015/4/27 0:00:00 | 2020/4/26 0:00:00 |  |  | CT-200-LF | CT-200-LF 该产品由针筒、连接管、吸药管组成。
2601062 | 其他周边医用耗材产品 | QT998 |  |  | 一次性使用无菌造影剂针筒 | 支 | 国产 | MasTech | 沈阳新智源医疗用品有限公司 | HS0003 | 沈阳新智源医疗用品有限公司 | PC | 50 (支/箱) | 产品技术要求 | G1 14 04 51900 011 |  | 国械标准20153150637 | 一次性使用无菌造影剂针筒 | 沈阳市大东区前进街道赵家村 | 该产品由针筒和附件（连接管、吸药管和刺瓶器）组成。 | 本产品临床用于血管造影（DSA）、增强扫描检查和MRI核磁共振检查，与高压注射器配套使用注射造影剂。 |  |  | 2015/4/27 0:00:00 | 2020/4/26 0:00:00 |  |  | CT-100-NE | CT-100-NE 该产品由针筒、连接管、吸药管组成
2601063 | 其他周边医用耗材产品 | QT998 |  |  | 一次性使用无菌造影剂针筒 | 支 | 国产 | MasTech | 沈阳新智源医疗用品有限公司 | HS0003 | 沈阳新智源医疗用品有限公司 | PC | 60 (支/套) | 产品技术要求 | G1 14 04 51900 011 |  | 国械标准20153150637 | 一次性使用无菌造影剂针筒 | 沈阳市大东区前进街道赵家村 | 该产品由针筒和附件（连接管、吸药管和刺瓶器）组成。 | 本产品临床用于血管造影（DSA）、增强扫描检查和MRI核磁共振检查，与高压注射器配套使用注射造影剂。 |  |  | 2015/4/27 0:00:00 | 2020/4/26 0:00:00 |  |  | MRI-60-LF | MRI-60-LF 该产品由2支针筒/T型连接管/2支刺瓶器组成。
2601066 | 其他周边医用耗材产品 | QT998 |  |  | 一次性使用无菌造影剂针筒 | 支 | 国产 | MasTech | 沈阳新智源医疗用品有限公司 | HS0003 | 沈阳新智源医疗用品有限公司 | PC | 50 (支/套) | 产品技术要求 | G1 14 04 51900 011 |  | 国械标准20153150637 | 一次性使用无菌造影剂针筒 | 沈阳市大东区前进街道赵家村 | 该产品由针筒和附件（连接管、吸药管和刺瓶器）组成。 | 本产品临床用于血管造影（DSA）、增强扫描检查和MRI核磁共振检查，与高压注射器配套使用注射造影剂。 |  |  | 2015/4/27 0:00:00 | 2020/4/26 0:00:00 |  |  | MRI-60-MARK | MRI-60-MARK 该产品由2支针筒/T型连接管/2支刺瓶器组成。
2601067 | 其他周边医用耗材产品 | QT998 |  |  | 一次性使用无菌造影剂针筒 | 支 | 国产 | MasTech | 沈阳新智源医疗用品有限公司 | HS0003 | 沈阳新智源医疗用品有限公司 | PC | 50 (支/套) | 产品技术要求 | G1 14 04 51900 011 |  | 国械标准20153150637 | 一次性使用无菌造影剂针筒 | 沈阳市大东区前进街道赵家村 | 该产品由针筒和附件（连接管、吸药管和刺瓶器）组成。 | 本产品临床用于血管造影（DSA）、增强扫描检查和MRI核磁共振检查，与高压注射器配套使用注射造影剂。 |  |  | 2015/4/27 0:00:00 | 2020/4/26 0:00:00 |  |  | MRI-100-MARK | MRI-100-MARK 该产品由2支针筒/T型连接管/2支刺瓶器组成。
2601072 | 其他周边医用耗材产品 | QT998 |  |  | 一次性使用无菌造影剂针筒 | 支 | 国产 | MasTech | 沈阳新智源医疗用品有限公司 | HS0003 | 沈阳新智源医疗用品有限公司 | PC | 160 (支/箱) | 产品技术要求 | G1 14 04 51900 011 |  | 国械标准20153150637 | 一次性使用无菌造影剂针筒 | 沈阳市大东区前进街道赵家村 | 该产品由针筒和附件（连接管、吸药管和刺瓶器）组成。 | 本产品临床用于血管造影（DSA）、增强扫描检查和MRI核磁共振检查，与高压注射器配套使用注射造影剂。 |  |  | 2015/4/27 0:00:00 | 2020/4/26 0:00:00 |  |  | CT/MRI-60-NE | CT/MRI-60-NE 该产品由针筒组成。
2601094 | 其他周边医用耗材产品 | QT998 |  |  | PTCA配件 | 支 | 国产 | MasTech | 沈阳新智源医疗用品有限公司 | HS0003 | 沈阳新智源医疗用品有限公司 | PVC/PP | 100支/箱 | YZB/国0414-2010 |  |  | 国械注准20143662317 | PTCA配件 | 沈阳市大东区前进街道赵家村 | 该产品由穿刺针、三联三通板、环柄注射器、压力泵、三通、Y接头、导丝调节器、纫针器、连接管组成。环氧乙烷灭菌，一次性使用。 | 该产品是为进行经皮经腔冠状动脉形成术（PTCA）时，辅助血管造影，球囊扩张，支架植入的体外配件。 |  |  | 2014/12/30 0:00:00 | 2019/12/29 0:00:00 |  |  | 500PSI | 500PSI
2601099 | 其他周边医用耗材产品 | QT998 |  |  | PTCA配件 | 支 | 国产 | MasTech | 沈阳新智源医疗用品有限公司 | HS0003 | 沈阳新智源医疗用品有限公司 | PVC/PP | 5支/箱 | YZB/国0414-2010 |  |  | 国械注准20143662317 | PTCA配件 | 沈阳市大东区前进街道赵家村 | 该产品由穿刺针、三联三通板、环柄注射器、压力泵、三通、Y接头、导丝调节器、纫针器、连接管组成。环氧乙烷灭菌，一次性使用。 | 该产品是为进行经皮经腔冠状动脉形成术（PTCA）时，辅助血管造影，球囊扩张，支架植入的体外配件。 |  |  | 2014/12/30 0:00:00 | 2019/12/29 0:00:00 |  |  | 压力泵:20ML | 压力泵:20ML
2601102 | 其他周边医用耗材产品 | QT998 |  |  | PTCA配件 | 支 | 国产 | MasTech | 沈阳新智源医疗用品有限公司 | HS0003 | 沈阳新智源医疗用品有限公司 | pp | 200支/箱 | YZB/国0414-2010 |  |  | 国械注准20143662317 | PTCA配件 | 沈阳市大东区前进街道赵家村 | 该产品由穿刺针、三联三通板、环柄注射器、压力泵、三通、Y接头、导丝调节器、纫针器、连接管组成。环氧乙烷灭菌，一次性使用。 | 该产品是为进行经皮经腔冠状动脉形成术（PTCA）时，辅助血管造影，球囊扩张，支架植入的体外配件。 |  |  | 2014/12/30 0:00:00 | 2019/12/29 0:00:00 |  |  | 30cm*300PSI | 30cm*300PSI
2601105 | 其他周边医用耗材产品 | QT998 |  |  | PTCA配件 | 支 | 国产 | MasTech | 沈阳新智源医疗用品有限公司 | HS0003 | 沈阳新智源医疗用品有限公司 | pp | 200支/箱 | YZB/国0414-2010 |  |  | 国械注准20143662317 | PTCA配件 | 沈阳市大东区前进街道赵家村 | ：该产品由穿刺针、三联三通板、环柄注射器、压力泵、三通、Y接头、导丝调节器、纫针器、连接管组成。环氧乙烷灭菌，一次性使用。 | 该产品是为进行经皮经腔冠状动脉形成术（PTCA）时，辅助血管造影，球囊扩张，支架植入的体外配件。 |  |  | 2014/12/30 0:00:00 | 2019/12/29 0:00:00 |  |  | 60cm *500PSI 30cm *500PSI | 60cm *500PSI 30cm *500PSI 500PSI/直型/固定接头
2601106 | 其他周边医用耗材产品 | QT998 |  |  | PTCA配件 | 支 | 国产 | MasTech | 沈阳新智源医疗用品有限公司 | HS0003 | 沈阳新智源医疗用品有限公司 | pp | 200支/箱 | YZB/国0414-2010 |  |  | 国械注准20143662317 | PTCA配件 | 沈阳市大东区前进街道赵家村 | 该产品由穿刺针、三联三通板、环柄注射器、压力泵、三通、Y接头、导丝调节器、纫针器、连接管组成。环氧乙烷灭菌，一次性使用。 | 该产品是为进行经皮经腔冠状动脉形成术（PTCA）时，辅助血管造影，球囊扩张，支架植入的体外配件。 |  |  | 2014/12/30 0:00:00 | 2019/12/29 0:00:00 |  |  | 90cm*500PSI | 90cm*500PSI 500PSI/直型/固定接头
2601107 | 其他周边医用耗材产品 | QT998 |  |  | PTCA配件 | 支 | 国产 | MasTech | 沈阳新智源医疗用品有限公司 | HS0003 | 沈阳新智源医疗用品有限公司 | pp | 200支/箱 | YZB/国0414-2010 |  |  | 国械注准20143662317 | PTCA配件 | 沈阳市大东区前进街道赵家村 | 该产品由穿刺针、三联三通板、环柄注射器、压力泵、三通、Y接头、导丝调节器、纫针器、连接管组成。环氧乙烷灭菌，一次性使用。 | 该产品是为进行经皮经腔冠状动脉形成术（PTCA）时，辅助血管造影，球囊扩张，支架植入的体外配件。 |  |  | 2014/12/30 0:00:00 | 2019/12/29 0:00:00 |  |  | 120cm *500PSI | 120cm *500PSI 500PSI/直型/固定接头
2601108 | 其他周边医用耗材产品 | QT998 |  |  | PTCA配件 | 支 | 国产 | MasTech | 沈阳新智源医疗用品有限公司 | HS0003 | 沈阳新智源医疗用品有限公司 | pp | 200支/箱 | YZB/国0414-2010 |  |  | 国械注准20143662317 | PTCA配件 | 沈阳市大东区前进街道赵家村 | 该产品由穿刺针、三联三通板、环柄注射器、压力泵、三通、Y接头、导丝调节器、纫针器、连接管组成。环氧乙烷灭菌，一次性使用。 | 该产品是为进行经皮经腔冠状动脉形成术（PTCA）时，辅助血管造影，球囊扩张，支架植入的体外配件。 |  |  | 2014/12/30 0:00:00 | 2019/12/29 0:00:00 |  |  | 30CM*1200PSI | 30CM*1200PSI 1200PSI/直型/螺旋接头
2601109 | 其他周边医用耗材产品 | QT998 |  |  | PTCA配件 | 支 | 国产 | MasTech | 沈阳新智源医疗用品有限公司 | HS0003 | 沈阳新智源医疗用品有限公司 | pp | 200支/箱 | YZB/国0414-2010 |  |  | 国械注准20143662317 | PTCA配件 | 沈阳市大东区前进街道赵家村 | 结构及组成：该产品由穿刺针、三联三通板、环柄注射器、压力泵、三通、Y接头、导丝调节器、纫针器、连接管组成。环氧乙烷灭菌，一次性使用。 | 该产品是为进行经皮经腔冠状动脉形成术（PTCA）时，辅助血管造影，球囊扩张，支架植入的体外配件。 |  |  | 2014/12/30 0:00:00 | 2019/12/29 0:00:00 |  |  | 60CM*1200PSI | 60CM*1200PSI 1200PSI/直型/螺旋接头
2601110 | 其他周边医用耗材产品 | QT998 |  |  | PTCA配件 | 支 | 国产 | MasTech | 沈阳新智源医疗用品有限公司 | HS0003 | 沈阳新智源医疗用品有限公司 | pp | 200支/箱 | YZB/国0414-2010 |  |  | 国械注准20143662317 | PTCA配件 | 沈阳市大东区前进街道赵家村 | 该产品由穿刺针、三联三通板、环柄注射器、压力泵、三通、Y接头、导丝调节器、纫针器、连接管组成。环氧乙烷灭菌，一次性使用。 | 该产品是为进行经皮经腔冠状动脉形成术（PTCA）时，辅助血管造影，球囊扩张，支架植入的体外配件。 |  |  | 2014/12/30 0:00:00 | 2019/12/29 0:00:00 |  |  | 90CM*1200PSI | 90CM*1200PSI 1200PSI/直型/螺旋接头
2601111 | 其他周边医用耗材产品 | QT998 |  |  | PTCA配件 | 支 | 国产 | MasTech | 沈阳新智源医疗用品有限公司 | HS0003 | 沈阳新智源医疗用品有限公司 | pp | 200支/箱 | YZB/国0414-2010 |  |  | 国械注准20143662317 | PTCA配件 | 沈阳市大东区前进街道赵家村 | 该产品由穿刺针、三联三通板、环柄注射器、压力泵、三通、Y接头、导丝调节器、纫针器、连接管组成。环氧乙烷灭菌，一次性使用。 | 该产品是为进行经皮经腔冠状动脉形成术（PTCA）时，辅助血管造影，球囊扩张，支架植入的体外配件。 |  |  | 2014/12/30 0:00:00 | 2019/12/29 0:00:00 |  |  | 100CM*1200PSI | 100CM*1200PSI 1200PSI/直型/螺旋接头
2601112 | 其他周边医用耗材产品 | QT998 |  |  | PTCA配件 | 支 | 国产 | MasTech | 沈阳新智源医疗用品有限公司 | HS0003 | 沈阳新智源医疗用品有限公司 | pp | 200支/箱 | YZB/国0414-2010 |  |  | 国械注准20143662317 | PTCA配件 | 沈阳市大东区前进街道赵家村 | 该产品由穿刺针、三联三通板、环柄注射器、压力泵、三通、Y接头、导丝调节器、纫针器、连接管组成。环氧乙烷灭菌，一次性使用。 | 该产品是为进行经皮经腔冠状动脉形成术（PTCA）时，辅助血管造影，球囊扩张，支架植入的体外配件。 |  |  | 2014/12/30 0:00:00 | 2019/12/29 0:00:00 |  |  | 120CM*1200PSI | 120CM*1200PSI 1200PSI/直型/螺旋接头
2600778 | 其他周边医用耗材产品 | QT998 |  |  | 一次性使用高压造影注射器及附件 | 套 | 国产 | 安特医疗 | 深圳市安特高科实业有限公司 | HS0004 | 深圳市安特高科实业有限公司 | PET、PP、PC等医用级材料 |  | 国械注准20163660820 |  |  | 国械注准20163660820 | 一次性使用高压造影注射器及附件 | 深圳市坪山新区金辉路18号 | 一次性使用高压造影注射器及附件由母保护帽、保护帽、锁紧螺母、推杆、外套、活塞、胶塞组成，附件包括吸药管、穿刺器、一次性使用压力连接管。环氧乙烷灭菌。 | 适用于X射线（CT、DSA）、核磁共振（MRI）和超声（US）检查中，与高压注射泵配套使用注射造影剂、药液之用。 |  |  | 2016/5/4 0:00:00 | 2021/5/3 0:00:00 |  |  | CM-200，200 Medrad CT Stellant，做CT用，环状螺旋卡位，前置式 | Medrad CT Stellant，做CT用，环状螺旋卡位，前置式
2600779 | 其他周边医用耗材产品 | QT998 |  |  | 一次性使用高压造影注射器及附件 | 套 | 国产 | 安特医疗 | 深圳市安特高科实业有限公司 | HS0004 | 深圳市安特高科实业有限公司 | PET、PP、PC等医用级材料 |  | 国械注准20163660820 |  |  | 国械注准20163660820 | 一次性使用高压造影注射器及附件 | 深圳市坪山新区金辉路18号 | 一次性使用高压造影注射器及附件由母保护帽、保护帽、锁紧螺母、推杆、外套、活塞、胶塞组成，附件包括吸药管、穿刺器、一次性使用压力连接管。环氧乙烷灭菌。 | 适用于X射线（CT、DSA）、核磁共振（MRI）和超声（US）检查中，与高压注射泵配套使用注射造影剂、药液之用。 |  |  | 2016/5/4 0:00:00 | 2021/6/3 0:00:00 |  |  | CM-125，125 Medrad CT 610、710 做CT用，对称卡位，前置式 | Medrad CT 610、710 做CT用，对称卡位，前置式
2600780 | 其他周边医用耗材产品 | QT998 |  |  | 一次性使用高压造影注射器及附件 | 套 | 国产 | 安特医疗 | 深圳市安特高科实业有限公司 | HS0004 | 深圳市安特高科实业有限公司 | PET、PP、PC等医用级材料 |  | 国械注准20163660820 |  |  | 国械注准20163660820 | 一次性使用高压造影注射器及附件 | 深圳市坪山新区金辉路18号 | 一次性使用高压造影注射器及附件由母保护帽、保护帽、锁紧螺母、推杆、外套、活塞、胶塞组成，附件包括吸药管、穿刺器、一次性使用压力连接管。环氧乙烷灭菌。 | 适用于X射线（CT、DSA）、核磁共振（MRI）和超声（US）检查中，与高压注射泵配套使用注射造影剂、药液之用。 |  |  | 2016/5/4 0:00:00 | 2021/5/3 0:00:00 |  |  | CM-200/200，200/200 Medrad CT Stellant ,双筒做CT用，对称卡位，前置式 | Medrad CT Stellant ,双筒做CT用，对称卡位，前置式
2600786 | 其他周边医用耗材产品 | QT998 |  |  | 一次性使用高压造影注射器及附件 | 套 | 国产 | 安特医疗 | 深圳市安特高科实业有限公司 | HS0004 | 深圳市安特高科实业有限公司 | PET、PP、PC等医用级材料 |  | 国械注准20163660820 |  |  | 国械注准20163660820 | 一次性使用高压造影注射器及附件 | 深圳市坪山新区金辉路18号 | 一次性使用高压造影注射器及附件由母保护帽、保护帽、锁紧螺母、推杆、外套、活塞、胶塞组成，附件包括吸药管、穿刺器、一次性使用压力连接管。环氧乙烷灭菌。 | 适用于X射线（CT、DSA）、核磁共振（MRI）和超声（US）检查中，与高压注射泵配套使用注射造影剂、药液之用。 |  |  | 2016/5/4 0:00:00 | 2021/5/3 0:00:00 |  |  | CM-200，200 Medrad CT Stellant A 筒，做CT用，环状螺旋卡位，前置式 | Medrad CT Stellant A 筒，做CT用，环状螺旋卡位，前置式
2600787 | 其他周边医用耗材产品 | QT998 |  |  | 一次性使用高压造影注射器及附件 | 套 | 国产 | 安特医疗 | 深圳市安特高科实业有限公司 | HS0004 | 深圳市安特高科实业有限公司 | PET、PP、PC等医用级材料 |  | 国械注准20163660820 |  |  | 国械注准20163660820 | 一次性使用高压造影注射器及附件 | 深圳市坪山新区金辉路18号 | 一次性使用高压造影注射器及附件由母保护帽、保护帽、锁紧螺母、推杆、外套、活塞、胶塞组成，附件包括吸药管、穿刺器、一次性使用压力连接管。环氧乙烷灭菌。 | 适用于X射线（CT、DSA）、核磁共振（MRI）和超声（US）检查中，与高压注射泵配套使用注射造影剂、药液之用。 |  |  | 2016/5/4 0:00:00 | 2021/5/3 0:00:00 |  |  | CM-200，200 Medrad CT Stellant B 筒，做CT用，环状螺旋卡位，前置式 | Medrad CT Stellant B 筒，做CT用，环状螺旋卡位，前置式
2600788 | 其他周边医用耗材产品 | QT998 |  |  | 一次性使用高压造影注射器及附件 | 套 | 国产 | 安特医疗 | 深圳市安特高科实业有限公司 | HS0004 | 深圳市安特高科实业有限公司 | PET、PP、PC等医用级材料 |  | 国械注准20163660820 |  |  | 国械注准20163660820 | 一次性使用高压造影注射器及附件 | 深圳市坪山新区金辉路18号 | 一次性使用高压造影注射器及附件由母保护帽、保护帽、锁紧螺母、推杆、外套、活塞、胶塞组成，附件包括吸药管、穿刺器、一次性使用压力连接管。环氧乙烷灭菌。 | 适用于X射线（CT、DSA）、核磁共振（MRI）和超声（US）检查中，与高压注射泵配套使用注射造影剂、药液之用。 |  |  | 2016/5/4 0:00:00 | 2021/5/3 0:00:00 |  |  | CM-150，150 Medrad MARK V 做CT用，对称卡位，前置式 | Medrad MARK V 做CT用，对称卡位，前置式
2600789 | 其他周边医用耗材产品 | QT998 |  |  | 一次性使用高压造影注射器及附件 | 套 | 国产 | 安特医疗 | 深圳市安特高科实业有限公司 | HS0004 | 深圳市安特高科实业有限公司 | PET、PP、PC等医用级材料 |  | 国械注准20163660820 |  |  | 国械注准20163660820 | 一次性使用高压造影注射器及附件 | 深圳市坪山新区金辉路18号 | 一次性使用高压造影注射器及附件由母保护帽、保护帽、锁紧螺母、推杆、外套、活塞、胶塞组成，附件包括吸药管、穿刺器、一次性使用压力连接管。环氧乙烷灭菌。 | 适用于X射线（CT、DSA）、核磁共振（MRI）和超声（US）检查中，与高压注射泵配套使用注射造影剂、药液之用。 |  |  | 2016/5/4 0:00:00 | 2021/5/3 0:00:00 |  |  | CM-200，200 Medrad MARK V 做CT用，对称卡位，前置式 | Medrad MARK V 做CT用，对称卡位，前置式
2600790 | 其他周边医用耗材产品 | QT998 |  |  | 一次性使用高压造影注射器及附件 | 套 | 国产 | 安特医疗 | 深圳市安特高科实业有限公司 | HS0004 | 深圳市安特高科实业有限公司 | PET、PP、PC等医用级材料 |  | 国械注准20163660820 |  |  | 国械注准20163660820 | 一次性使用高压造影注射器及附件 | 深圳市坪山新区金辉路18号 | 一次性使用高压造影注射器及附件由母保护帽、保护帽、锁紧螺母、推杆、外套、活塞、胶塞组成，附件包括吸药管、穿刺器、一次性使用压力连接管。环氧乙烷灭菌。 | 适用于X射线（CT、DSA）、核磁共振（MRI）和超声（US）检查中，与高压注射泵配套使用注射造影剂、药液之用。 |  |  | 2016/5/4 0:00:00 | 2021/5/3 0:00:00 |  |  | CM-200/200，200/200 ANT/NSJ, 双筒做CT用，对称卡位，前置式 | ANT/NSJ, 双筒做CT用，对称卡位，前置式
2600791 | 其他周边医用耗材产品 | QT998 |  |  | 一次性使用高压造影注射器及附件 | 套 | 国产 | 安特医疗 | 深圳市安特高科实业有限公司 | HS0004 | 深圳市安特高科实业有限公司 | PET、PP、PC等医用级材料 |  | 国械注准20163660820 |  |  | 国械注准20163660820 | 一次性使用高压造影注射器及附件 | 深圳市坪山新区金辉路18号 | 一次性使用高压造影注射器及附件由母保护帽、保护帽、锁紧螺母、推杆、外套、活塞、胶塞组成，附件包括吸药管、穿刺器、一次性使用压力连接管。环氧乙烷灭菌。 | 适用于X射线（CT、DSA）、核磁共振（MRI）和超声（US）检查中，与高压注射泵配套使用注射造影剂、药液之用。 |  |  | 2016/5/4 0:00:00 | 2021/5/3 0:00:00 |  |  | CM-200/200，200/200 Medrad CT Stellant ,双筒做CT用，对称卡位，前置式 | Medrad CT Stellant ,双筒做CT用，对称卡位，前置式
2600792 | 其他周边医用耗材产品 | QT998 |  |  | 一次性使用高压造影注射器及附件 | 套 | 国产 | 安特医疗 | 深圳市安特高科实业有限公司 | HS0004 | 深圳市安特高科实业有限公司 | PET、PP、PC等医用级材料 |  | 国械注准20163660820 |  |  | 国械注准20163660820 | 一次性使用高压造影注射器及附件 | 深圳市坪山新区金辉路18号 | 一次性使用高压造影注射器及附件由母保护帽、保护帽、锁紧螺母、推杆、外套、活塞、胶塞组成，附件包括吸药管、穿刺器、一次性使用压力连接管。环氧乙烷灭菌。 | 适用于X射线（CT、DSA）、核磁共振（MRI）和超声（US）检查中，与高压注射泵配套使用注射造影剂、药液之用。 |  |  | 2016/5/4 0:00:00 | 2021/5/3 0:00:00 |  |  | CM-200，200 Medrad CT Stellant，做CT用，环状螺旋卡位，前置式 | Medrad CT Stellant，做CT用，环状螺旋卡位，前置式
2600793 | 其他周边医用耗材产品 | QT998 |  |  | 一次性使用高压造影注射器及附件 | 套 | 国产 | 安特医疗 | 深圳市安特高科实业有限公司 | HS0004 | 深圳市安特高科实业有限公司 | PET、PP、PC等医用级材料 |  | 国械注准20163660820 |  |  | 国械注准20163660820 | 一次性使用高压造影注射器及附件 | 深圳市坪山新区金辉路18号 | 一次性使用高压造影注射器及附件由母保护帽、保护帽、锁紧螺母、推杆、外套、活塞、胶塞组成，附件包括吸药管、穿刺器、一次性使用压力连接管。环氧乙烷灭菌。 | 适用于X射线（CT、DSA）、核磁共振（MRI）和超声（US）检查中，与高压注射泵配套使用注射造影剂、药液之用。 |  |  | 2016/5/4 0:00:00 | 2021/5/3 0:00:00 |  |  | CM-200/200，200/200 Medrad CT Stellant，双筒做CT用，环状螺旋卡位，前置式 | Medrad CT Stellant，双筒做CT用，环状螺旋卡位，前置式
2600794 | 其他周边医用耗材产品 | QT998 |  |  | 一次性使用高压造影注射器及附件 | 套 | 国产 | 安特医疗 | 深圳市安特高科实业有限公司 | HS0004 | 深圳市安特高科实业有限公司 | PET、PP、PC等医用级材料 |  | 国械注准20163660820 |  |  | 国械注准20163660820 | 一次性使用高压造影注射器及附件 | 深圳市坪山新区金辉路18号 | 一次性使用高压造影注射器及附件由母保护帽、保护帽、锁紧螺母、推杆、外套、活塞、胶塞组成，附件包括吸药管、穿刺器、一次性使用压力连接管。环氧乙烷灭菌。 | 适用于X射线（CT、DSA）、核磁共振（MRI）和超声（US）检查中，与高压注射泵配套使用注射造影剂、药液之用。 |  |  | 2016/5/4 0:00:00 | 2021/5/3 0:00:00 |  |  | CM-200/200，200/200 ANT/NSJ, 双筒做CT用，对称卡位，前置式 | ANT/NSJ, 双筒做CT用，对称卡位，前置式
2600795 | 其他周边医用耗材产品 | QT998 |  |  | 一次性使用高压造影注射器及附件 | 套 | 国产 | 安特医疗 | 深圳市安特高科实业有限公司 | HS0004 | 深圳市安特高科实业有限公司 | PET、PP、PC等医用级材料 |  | 国械注准20163660820 |  |  | 国械注准20163660820 | 一次性使用高压造影注射器及附件 | 深圳市坪山新区金辉路18号 | 一次性使用高压造影注射器及附件由母保护帽、保护帽、锁紧螺母、推杆、外套、活塞、胶塞组成，附件包括吸药管、穿刺器、一次性使用压力连接管。环氧乙烷灭菌。 | 适用于X射线（CT、DSA）、核磁共振（MRI）和超声（US）检查中，与高压注射泵配套使用注射造影剂、药液之用。 |  |  | 2016/5/4 0:00:00 | 2021/5/3 0:00:00 |  |  | CM-150，150 Medrad Mark V, 做DSA用，对称卡位，前置式 | Medrad Mark V, 做DSA用，对称卡位，前置式
2600796 | 其他周边医用耗材产品 | QT998 |  |  | 一次性使用高压造影注射器及附件 | 套 | 国产 | 安特医疗 | 深圳市安特高科实业有限公司 | HS0004 | 深圳市安特高科实业有限公司 | PET、PP、PC等医用级材料 |  | 国械注准20163660820 |  |  | 国械注准20163660820 | 一次性使用高压造影注射器及附件 | 深圳市坪山新区金辉路18号 | 一次性使用高压造影注射器及附件由母保护帽、保护帽、锁紧螺母、推杆、外套、活塞、胶塞组成，附件包括吸药管、穿刺器、一次性使用压力连接管。环氧乙烷灭菌。 | 适用于X射线（CT、DSA）、核磁共振（MRI）和超声（US）检查中，与高压注射泵配套使用注射造影剂、药液之用。 |  |  | 2016/5/4 0:00:00 | 2021/5/3 0:00:00 |  |  | CM-200，200 Medrad Mark V, 做DSA用，对称卡位，前置式 | Medrad Mark V, 做DSA用，对称卡位，前置式
2600797 | 其他周边医用耗材产品 | QT998 |  |  | 一次性使用高压造影注射器及附件 | 套 | 国产 | 安特医疗 | 深圳市安特高科实业有限公司 | HS0004 | 深圳市安特高科实业有限公司 | PET、PP、PC等医用级材料 |  | 国械注准20163660820 |  |  | 国械注准20163660820 | 一次性使用高压造影注射器及附件 | 深圳市坪山新区金辉路18号 | 一次性使用高压造影注射器及附件由母保护帽、保护帽、锁紧螺母、推杆、外套、活塞、胶塞组成，附件包括吸药管、穿刺器、一次性使用压力连接管。环氧乙烷灭菌。 | 适用于X射线（CT、DSA）、核磁共振（MRI）和超声（US）检查中，与高压注射泵配套使用注射造影剂、药液之用。 |  |  | 2016/5/4 0:00:00 | 2021/5/3 0:00:00 |  |  | CM-60，60 Medrad Mark V, 做DSA用，对称卡位，前置式 | Medrad Mark V, 做DSA用，对称卡位，前置式
2600798 | 其他周边医用耗材产品 | QT998 |  |  | 一次性使用高压造影注射器及附件 | 套 | 国产 | 安特医疗 | 深圳市安特高科实业有限公司 | HS0004 | 深圳市安特高科实业有限公司 | PET、PP、PC等医用级材料 |  | 国械注准20163660820 |  |  | 国械注准20163660820 | 一次性使用高压造影注射器及附件 | 深圳市坪山新区金辉路18号 | 一次性使用高压造影注射器及附件由母保护帽、保护帽、锁紧螺母、推杆、外套、活塞、胶塞组成，附件包括吸药管、穿刺器、一次性使用压力连接管。环氧乙烷灭菌。 | 适用于X射线（CT、DSA）、核磁共振（MRI）和超声（US）检查中，与高压注射泵配套使用注射造影剂、药液之用。 |  |  | 2016/5/4 0:00:00 | 2021/5/3 0:00:00 |  |  | CM-130，130 Medrad Mark IV, 做DSA用，中心点卡位，前置式 | Medrad Mark IV, 做DSA用，中心点卡位，前置式
2600799 | 其他周边医用耗材产品 | QT998 |  |  | 一次性使用高压造影注射器及附件 | 套 | 国产 | 安特医疗 | 深圳市安特高科实业有限公司 | HS0004 | 深圳市安特高科实业有限公司 | PET、PP、PC等医用级材料 |  | 国械注准20163660820 |  |  | 国械注准20163660820 | 一次性使用高压造影注射器及附件 | 深圳市坪山新区金辉路18号 | 一次性使用高压造影注射器及附件由母保护帽、保护帽、锁紧螺母、推杆、外套、活塞、胶塞组成，附件包括吸药管、穿刺器、一次性使用压力连接管。环氧乙烷灭菌。 | 适用于X射线（CT、DSA）、核磁共振（MRI）和超声（US）检查中，与高压注射泵配套使用注射造影剂、药液之用。 |  |  | 2016/5/4 0:00:00 | 2021/5/3 0:00:00 |  |  | CM-150，150 Medrad Avanta注射泵用，对称卡位，前置式 | Medrad Avanta注射泵用，对称卡位，前置式
2600800 | 其他周边医用耗材产品 | QT998 |  |  | 一次性使用高压造影注射器及附件 | 套 | 国产 | 安特医疗 | 深圳市安特高科实业有限公司 | HS0004 | 深圳市安特高科实业有限公司 | PET、PP、PC等医用级材料 |  | 国械注准20163660820 |  |  | 国械注准20163660820 | 一次性使用高压造影注射器及附件 | 深圳市坪山新区金辉路18号 | 一次性使用高压造影注射器及附件由母保护帽、保护帽、锁紧螺母、推杆、外套、活塞、胶塞组成，附件包括吸药管、穿刺器、一次性使用压力连接管。环氧乙烷灭菌。 | 适用于X射线（CT、DSA）、核磁共振（MRI）和超声（US）检查中，与高压注射泵配套使用注射造影剂、药液之用。 |  |  | 2016/5/4 0:00:00 | 2021/5/3 0:00:00 |  |  | CM-65/65，65/65 Medrad MRI Spectris, 做MRI用，对称卡位，前置式 | Medrad MRI Spectris, 做MRI用，对称卡位，前置式
2600801 | 其他周边医用耗材产品 | QT998 |  |  | 一次性使用高压造影注射器及附件 | 套 | 国产 | 安特医疗 | 深圳市安特高科实业有限公司 | HS0004 | 深圳市安特高科实业有限公司 | PET、PP、PC等医用级材料 |  | 国械注准20163660820 |  |  | 国械注准20163660820 | 一次性使用高压造影注射器及附件 | 深圳市坪山新区金辉路18号 | 一次性使用高压造影注射器及附件由母保护帽、保护帽、锁紧螺母、推杆、外套、活塞、胶塞组成，附件包括吸药管、穿刺器、一次性使用压力连接管。环氧乙烷灭菌。 | 适用于X射线（CT、DSA）、核磁共振（MRI）和超声（US）检查中，与高压注射泵配套使用注射造影剂、药液之用。 |  |  | 2016/5/4 0:00:00 | 2021/5/3 0:00:00 |  |  | CM-65/115，65/115 Medrad MRI Solaries, 做MRI用，对称卡位，前置式 | Medrad MRI Solaries, 做MRI用，对称卡位，前置式
2600802 | 其他周边医用耗材产品 | QT998 |  |  | 一次性使用高压造影注射器及附件 | 套 | 国产 | 安特医疗 | 深圳市安特高科实业有限公司 | HS0004 | 深圳市安特高科实业有限公司 | PET、PP、PC等医用级材料 |  | 国械注准20163660820 |  |  | 国械注准20163660820 | 一次性使用高压造影注射器及附件 | 深圳市坪山新区金辉路18号 | 一次性使用高压造影注射器及附件由母保护帽、保护帽、锁紧螺母、推杆、外套、活塞、胶塞组成，附件包括吸药管、穿刺器、一次性使用压力连接管。环氧乙烷灭菌。 | 适用于X射线（CT、DSA）、核磁共振（MRI）和超声（US）检查中，与高压注射泵配套使用注射造影剂、药液之用。 |  |  | 2016/5/4 0:00:00 | 2021/5/3 0:00:00 |  |  | CM-200，200 LF CT9000 & CT9000ADV, 做CT用，中心点卡位，后置式 | LF CT9000 & CT9000ADV, 做CT用，中心点卡位，后置式
2600803 | 其他周边医用耗材产品 | QT998 |  |  | 一次性使用高压造影注射器及附件 | 套 | 国产 | 安特医疗 | 深圳市安特高科实业有限公司 | HS0004 | 深圳市安特高科实业有限公司 | PET、PP、PC等医用级材料 |  | 国械注准20163660820 |  |  | 国械注准20163660820 | 一次性使用高压造影注射器及附件 | 深圳市坪山新区金辉路18号 | 一次性使用高压造影注射器及附件由母保护帽、保护帽、锁紧螺母、推杆、外套、活塞、胶塞组成，附件包括吸药管、穿刺器、一次性使用压力连接管。环氧乙烷灭菌。 | 适用于X射线（CT、DSA）、核磁共振（MRI）和超声（US）检查中，与高压注射泵配套使用注射造影剂、药液之用。 |  |  | 2016/5/4 0:00:00 | 2021/5/3 0:00:00 |  |  | CM-150，150 LF Angiomat Illumena , 做CT用，中心点卡位，后置式 | LF Angiomat Illumena , 做CT用，中心点卡位，后置式
2600804 | 其他周边医用耗材产品 | QT998 |  |  | 一次性使用高压造影注射器及附件 | 套 | 国产 | 安特医疗 | 深圳市安特高科实业有限公司 | HS0004 | 深圳市安特高科实业有限公司 | PET、PP、PC等医用级材料 |  | 国械注准20163660820 |  |  | 国械注准20163660820 | 一次性使用高压造影注射器及附件 | 深圳市坪山新区金辉路18号 | 一次性使用高压造影注射器及附件由母保护帽、保护帽、锁紧螺母、推杆、外套、活塞、胶塞组成，附件包括吸药管、穿刺器、一次性使用压力连接管。环氧乙烷灭菌。 | 适用于X射线（CT、DSA）、核磁共振（MRI）和超声（US）检查中，与高压注射泵配套使用注射造影剂、药液之用。 |  |  | 2016/5/4 0:00:00 | 2021/5/3 0:00:00 |  |  | CM-150，150 LF Angiomat 6000, 做CT用，中心点卡位，后置式 | LF Angiomat 6000, 做CT用，中心点卡位，后置式
2600805 | 其他周边医用耗材产品 | QT998 |  |  | 一次性使用高压造影注射器及附件 | 套 | 国产 | 安特医疗 | 深圳市安特高科实业有限公司 | HS0004 | 深圳市安特高科实业有限公司 | PET、PP、PC等医用级材料 |  | 国械注准20163660820 |  |  | 国械注准20163660820 | 一次性使用高压造影注射器及附件 | 深圳市坪山新区金辉路18号 | 一次性使用高压造影注射器及附件由母保护帽、保护帽、锁紧螺母、推杆、外套、活塞、胶塞组成，附件包括吸药管、穿刺器、一次性使用压力连接管。环氧乙烷灭菌。 | 适用于X射线（CT、DSA）、核磁共振（MRI）和超声（US）检查中，与高压注射泵配套使用注射造影剂、药液之用。 |  |  | 2016/5/4 0:00:00 | 2021/5/3 0:00:00 |  |  | CM-130/200，130/200 LF Advantag CT 双筒,做CT用，中心点卡位，后置式 | LF Advantag CT 双筒,做CT用，中心点卡位，后置式
2600806 | 其他周边医用耗材产品 | QT998 |  |  | 一次性使用高压造影注射器及附件 | 套 | 国产 | 安特医疗 | 深圳市安特高科实业有限公司 | HS0004 | 深圳市安特高科实业有限公司 | PET、PP、PC等医用级材料 |  | 国械注准20163660820 |  |  | 国械注准20163660820 | 一次性使用高压造影注射器及附件 | 深圳市坪山新区金辉路18号 | 一次性使用高压造影注射器及附件由母保护帽、保护帽、锁紧螺母、推杆、外套、活塞、胶塞组成，附件包括吸药管、穿刺器、一次性使用压力连接管。环氧乙烷灭菌。 | 适用于X射线（CT、DSA）、核磁共振（MRI）和超声（US）检查中，与高压注射泵配套使用注射造影剂、药液之用。 |  |  | 2016/5/4 0:00:00 | 2021/5/3 0:00:00 |  |  | CM-200，200 LF Advantag CT A筒, 做CT用，中心点卡位，后置式 | LF Advantag CT A筒, 做CT用，中心点卡位，后置式
2600807 | 其他周边医用耗材产品 | QT998 |  |  | 一次性使用高压造影注射器及附件 | 套 | 国产 | 安特医疗 | 深圳市安特高科实业有限公司 | HS0004 | 深圳市安特高科实业有限公司 | PET、PP、PC等医用级材料 |  | 国械注准20163660820 |  |  | 国械注准20163660820 | 一次性使用高压造影注射器及附件 | 深圳市坪山新区金辉路18号 | 一次性使用高压造影注射器及附件由母保护帽、保护帽、锁紧螺母、推杆、外套、活塞、胶塞组成，附件包括吸药管、穿刺器、一次性使用压力连接管。环氧乙烷灭菌。 | 适用于X射线（CT、DSA）、核磁共振（MRI）和超声（US）检查中，与高压注射泵配套使用注射造影剂、药液之用。 |  |  | 2016/5/4 0:00:00 | 2021/5/3 0:00:00 |  |  | CM-130，130 LF Advantag CT B筒, 做CT用，中心点卡位，后置式 | LF Advantag CT B筒, 做CT用，中心点卡位，后置式
2600808 | 其他周边医用耗材产品 | QT998 |  |  | 一次性使用高压造影注射器及附件 | 套 | 国产 | 安特医疗 | 深圳市安特高科实业有限公司 | HS0004 | 深圳市安特高科实业有限公司 | PET、PP、PC等医用级材料 |  | 国械注准20163660820 |  |  | 国械注准20163660820 | 一次性使用高压造影注射器及附件 | 深圳市坪山新区金辉路18号 | 一次性使用高压造影注射器及附件由母保护帽、保护帽、锁紧螺母、推杆、外套、活塞、胶塞组成，附件包括吸药管、穿刺器、一次性使用压力连接管。环氧乙烷灭菌。 | 适用于X射线（CT、DSA）、核磁共振（MRI）和超声（US）检查中，与高压注射泵配套使用注射造影剂、药液之用。 |  |  | 2016/5/4 0:00:00 | 2021/5/3 0:00:00 |  |  | CM-200/200，200/200 LF Advantag CT 双筒,做CT用，中心点卡位，后置式 | LF Advantag CT 双筒,做CT用，中心点卡位，后置式
2600809 | 其他周边医用耗材产品 | QT998 |  |  | 一次性使用高压造影注射器及附件 | 套 | 国产 | 安特医疗 | 深圳市安特高科实业有限公司 | HS0004 | 深圳市安特高科实业有限公司 | PET、PP、PC等医用级材料 |  | 国械注准20163660820 |  |  | 国械注准20163660820 | 一次性使用高压造影注射器及附件 | 深圳市坪山新区金辉路18号 | 一次性使用高压造影注射器及附件由母保护帽、保护帽、锁紧螺母、推杆、外套、活塞、胶塞组成，附件包括吸药管、穿刺器、一次性使用压力连接管。环氧乙烷灭菌。 | 适用于X射线（CT、DSA）、核磁共振（MRI）和超声（US）检查中，与高压注射泵配套使用注射造影剂、药液之用。 |  |  | 2016/5/4 0:00:00 | 2021/5/3 0:00:00 |  |  | CM-200，200 LF Advantag CT A筒, 做CT用，中心点卡位，后置式 | LF Advantag CT A筒, 做CT用，中心点卡位，后置式
2600810 | 其他周边医用耗材产品 | QT998 |  |  | 一次性使用高压造影注射器及附件 | 套 | 国产 | 安特医疗 | 深圳市安特高科实业有限公司 | HS0004 | 深圳市安特高科实业有限公司 | PET、PP、PC等医用级材料 |  | 国械注准20163660820 |  |  | 国械注准20163660820 | 一次性使用高压造影注射器及附件 | 深圳市坪山新区金辉路18号 | 一次性使用高压造影注射器及附件由母保护帽、保护帽、锁紧螺母、推杆、外套、活塞、胶塞组成，附件包括吸药管、穿刺器、一次性使用压力连接管。环氧乙烷灭菌。 | 适用于X射线（CT、DSA）、核磁共振（MRI）和超声（US）检查中，与高压注射泵配套使用注射造影剂、药液之用。 |  |  | 2016/5/4 0:00:00 | 2021/5/3 0:00:00 |  |  | CM-200，200 LF Advantag CT B筒, 做CT用，中心点卡位，后置式 | LF Advantag CT B筒, 做CT用，中心点卡位，后置式
2600811 | 其他周边医用耗材产品 | QT998 |  |  | 一次性使用高压造影注射器及附件 | 套 | 国产 | 安特医疗 | 深圳市安特高科实业有限公司 | HS0004 | 深圳市安特高科实业有限公司 | PET、PP、PC等医用级材料 |  | 国械注准20163660820 |  |  | 国械注准20163660820 | 一次性使用高压造影注射器及附件 | 深圳市坪山新区金辉路18号 | 一次性使用高压造影注射器及附件由母保护帽、保护帽、锁紧螺母、推杆、外套、活塞、胶塞组成，附件包括吸药管、穿刺器、一次性使用压力连接管。环氧乙烷灭菌。 | 适用于X射线（CT、DSA）、核磁共振（MRI）和超声（US）检查中，与高压注射泵配套使用注射造影剂、药液之用。 |  |  | 2016/5/4 0:00:00 | 2021/5/3 0:00:00 |  |  | CM-200/200，200/200 LF Advantag CT 双筒, 做CT用，中心点卡位，后置式 | LF Advantag CT 双筒, 做CT用，中心点卡位，后置式
2600812 | 其他周边医用耗材产品 | QT998 |  |  | 一次性使用高压造影注射器及附件 | 套 | 国产 | 安特医疗 | 深圳市安特高科实业有限公司 | HS0004 | 深圳市安特高科实业有限公司 | PET、PP、PC等医用级材料 |  | 国械注准20163660820 |  |  | 国械注准20163660820 | 一次性使用高压造影注射器及附件 | 深圳市坪山新区金辉路18号 | 一次性使用高压造影注射器及附件由母保护帽、保护帽、锁紧螺母、推杆、外套、活塞、胶塞组成，附件包括吸药管、穿刺器、一次性使用压力连接管。环氧乙烷灭菌。 | 适用于X射线（CT、DSA）、核磁共振（MRI）和超声（US）检查中，与高压注射泵配套使用注射造影剂、药液之用。 |  |  | 2016/5/4 0:00:00 | 2021/5/3 0:00:00 |  |  | CM-200/200，200/200 LF Advantag CT 双筒, 做CT用，中心点卡位，后置式 | LF Advantag CT 双筒, 做CT用，中心点卡位，后置式
2600813 | 其他周边医用耗材产品 | QT998 |  |  | 一次性使用高压造影注射器及附件 | 套 | 国产 | 安特医疗 | 深圳市安特高科实业有限公司 | HS0004 | 深圳市安特高科实业有限公司 | PET、PP、PC等医用级材料 |  | 国械注准20163660820 |  |  | 国械注准20163660820 | 一次性使用高压造影注射器及附件 | 深圳市坪山新区金辉路18号 | 一次性使用高压造影注射器及附件由母保护帽、保护帽、锁紧螺母、推杆、外套、活塞、胶塞组成，附件包括吸药管、穿刺器、一次性使用压力连接管。环氧乙烷灭菌。 | 适用于X射线（CT、DSA）、核磁共振（MRI）和超声（US）检查中，与高压注射泵配套使用注射造影剂、药液之用。 |  |  | 2016/5/4 0:00:00 | 2021/5/3 0:00:00 |  |  | CM-150，150 LF Angiomat 6000, 做DSA用，中心点卡位，后置式 | LF Angiomat 6000, 做DSA用，中心点卡位，后置式
2600814 | 其他周边医用耗材产品 | QT998 |  |  | 一次性使用高压造影注射器及附件 | 套 | 国产 | 安特医疗 | 深圳市安特高科实业有限公司 | HS0004 | 深圳市安特高科实业有限公司 | PET、PP、PC等医用级材料 |  | 国械注准20163660820 |  |  | 国械注准20163660820 | 一次性使用高压造影注射器及附件 | 深圳市坪山新区金辉路18号 | 一次性使用高压造影注射器及附件由母保护帽、保护帽、锁紧螺母、推杆、外套、活塞、胶塞组成，附件包括吸药管、穿刺器、一次性使用压力连接管。环氧乙烷灭菌。 | 适用于X射线（CT、DSA）、核磁共振（MRI）和超声（US）检查中，与高压注射泵配套使用注射造影剂、药液之用。 |  |  | 2016/5/4 0:00:00 | 2021/5/3 0:00:00 |  |  | CM-150，150 LF Angiomat Illumena, 做DSA用，中心点卡位，后置式 | LF Angiomat Illumena, 做DSA用，中心点卡位，后置式
2600815 | 其他周边医用耗材产品 | QT998 |  |  | 一次性使用高压造影注射器及附件 | 套 | 国产 | 安特医疗 | 深圳市安特高科实业有限公司 | HS0004 | 深圳市安特高科实业有限公司 | PET、PP、PC等医用级材料 |  | 国械注准20163660820 |  |  | 国械注准20163660820 | 一次性使用高压造影注射器及附件 | 深圳市坪山新区金辉路18号 | 一次性使用高压造影注射器及附件由母保护帽、保护帽、锁紧螺母、推杆、外套、活塞、胶塞组成，附件包括吸药管、穿刺器、一次性使用压力连接管。环氧乙烷灭菌。 | 适用于X射线（CT、DSA）、核磁共振（MRI）和超声（US）检查中，与高压注射泵配套使用注射造影剂、药液之用。 |  |  | 2016/5/4 0:00:00 | 2021/5/3 0:00:00 |  |  | CM-100，100 LF Angiomat 3000, 做DSA用，中心点卡位，后置式 | LF Angiomat 3000, 做DSA用，中心点卡位，后置式
2600816 | 其他周边医用耗材产品 | QT998 |  |  | 一次性使用高压造影注射器及附件 | 套 | 国产 | 安特医疗 | 深圳市安特高科实业有限公司 | HS0004 | 深圳市安特高科实业有限公司 | PET、PP、PC等医用级材料 |  | 国械注准20163660820 |  |  | 国械注准20163660820 | 一次性使用高压造影注射器及附件 | 深圳市坪山新区金辉路18号 | 一次性使用高压造影注射器及附件由母保护帽、保护帽、锁紧螺母、推杆、外套、活塞、胶塞组成，附件包括吸药管、穿刺器、一次性使用压力连接管。环氧乙烷灭菌。 | 适用于X射线（CT、DSA）、核磁共振（MRI）和超声（US）检查中，与高压注射泵配套使用注射造影剂、药液之用。 |  |  | 2017/5/4 0:00:00 | 2021/5/3 0:00:00 |  |  | CM-150，150 LF Angiomat Illumena, 做DSA用，中心点卡位，后置式 | LF Angiomat Illumena, 做DSA用，中心点卡位，后置式
2600817 | 其他周边医用耗材产品 | QT998 |  |  | 一次性使用高压造影注射器及附件 | 套 | 国产 | 安特医疗 | 深圳市安特高科实业有限公司 | HS0004 | 深圳市安特高科实业有限公司 | PET、PP、PC等医用级材料 |  | 国械注准20163660820 |  |  | 国械注准20163660820 | 一次性使用高压造影注射器及附件 | 深圳市坪山新区金辉路18号 | 一次性使用高压造影注射器及附件由母保护帽、保护帽、锁紧螺母、推杆、外套、活塞、胶塞组成，附件包括吸药管、穿刺器、一次性使用压力连接管。环氧乙烷灭菌。 | 适用于X射线（CT、DSA）、核磁共振（MRI）和超声（US）检查中，与高压注射泵配套使用注射造影剂、药液之用。 |  |  | 2016/5/4 0:00:00 | 2021/5/3 0:00:00 |  |  | CM-200，200 LF CT9000 & CT9000ADV, 做DSA用，推杆卡位 | LF CT9000 & CT9000ADV, 做DSA用，推杆卡位
2600818 | 其他周边医用耗材产品 | QT998 |  |  | 一次性使用高压造影注射器及附件 | 套 | 国产 | 安特医疗 | 深圳市安特高科实业有限公司 | HS0004 | 深圳市安特高科实业有限公司 | PET、PP、PC等医用级材料 |  | 国械注准20163660820 |  |  | 国械注准20163660820 | 一次性使用高压造影注射器及附件 | 深圳市坪山新区金辉路18号 | 一次性使用高压造影注射器及附件由母保护帽、保护帽、锁紧螺母、推杆、外套、活塞、胶塞组成，附件包括吸药管、穿刺器、一次性使用压力连接管。环氧乙烷灭菌。 | 适用于X射线（CT、DSA）、核磁共振（MRI）和超声（US）检查中，与高压注射泵配套使用注射造影剂、药液之用。 |  |  | 2016/5/4 0:00:00 | 2021/5/3 0:00:00 |  |  | CM-60/60，60/60 LF MRI OPTISTAR, 做MRI用，推杆卡位 | LF MRI OPTISTAR, 做MRI用，推杆卡位
2600819 | 其他周边医用耗材产品 | QT998 |  |  | 一次性使用高压造影注射器及附件 | 套 | 国产 | 安特医疗 | 深圳市安特高科实业有限公司 | HS0004 | 深圳市安特高科实业有限公司 | PET、PP、PC等医用级材料 |  | 国械注准20163660820 |  |  | 国械注准20163660820 | 一次性使用高压造影注射器及附件 | 深圳市坪山新区金辉路18号 | 一次性使用高压造影注射器及附件由母保护帽、保护帽、锁紧螺母、推杆、外套、活塞、胶塞组成，附件包括吸药管、穿刺器、一次性使用压力连接管。环氧乙烷灭菌。 | 适用于X射线（CT、DSA）、核磁共振（MRI）和超声（US）检查中，与高压注射泵配套使用注射造影剂、药液之用。 |  |  | 2016/5/4 0:00:00 | 2021/5/3 0:00:00 |  |  | CM-30/60，30/60 LF MRI OPTISTAR, 做MRI用，推杆卡位 | LF MRI OPTISTAR, 做MRI用，推杆卡位
2600820 | 其他周边医用耗材产品 | QT998 |  |  | 一次性使用高压造影注射器及附件 | 套 | 国产 | 安特医疗 | 深圳市安特高科实业有限公司 | HS0004 | 深圳市安特高科实业有限公司 | PET、PP、PC等医用级材料 |  | 国械注准20163660820 |  |  | 国械注准20163660820 | 一次性使用高压造影注射器及附件 | 深圳市坪山新区金辉路18号 | 一次性使用高压造影注射器及附件由母保护帽、保护帽、锁紧螺母、推杆、外套、活塞、胶塞组成，附件包括吸药管、穿刺器、一次性使用压力连接管。环氧乙烷灭菌。 | 适用于X射线（CT、DSA）、核磁共振（MRI）和超声（US）检查中，与高压注射泵配套使用注射造影剂、药液之用。 |  |  | 2016/5/4 0:00:00 | 2021/5/3 0:00:00 |  |  | CM-100，100 Nemoto A-25,A-60,Dual shot CT，做CT用，推杆卡位 | Nemoto A-25,A-60,Dual shot CT，做CT用，推杆卡位
2600821 | 其他周边医用耗材产品 | QT998 |  |  | 一次性使用高压造影注射器及附件 | 套 | 国产 | 安特医疗 | 深圳市安特高科实业有限公司 | HS0004 | 深圳市安特高科实业有限公司 | PET、PP、PC等医用级材料 |  | 国械注准20163660820 |  |  | 国械注准20163660820 | 一次性使用高压造影注射器及附件 | 深圳市坪山新区金辉路18号 | 一次性使用高压造影注射器及附件由母保护帽、保护帽、锁紧螺母、推杆、外套、活塞、胶塞组成，附件包括吸药管、穿刺器、一次性使用压力连接管。环氧乙烷灭菌。 | 适用于X射线（CT、DSA）、核磁共振（MRI）和超声（US）检查中，与高压注射泵配套使用注射造影剂、药液之用。 |  |  | 2016/5/4 0:00:00 | 2021/5/3 0:00:00 |  |  | CM-200，200 Nemoto A-25,A-60,Dual shot CT，做CT用，推杆卡位 | Nemoto A-25,A-60,Dual shot CT，做CT用，推杆卡位
2600822 | 其他周边医用耗材产品 | QT998 |  |  | 一次性使用高压造影注射器及附件 | 套 | 国产 | 安特医疗 | 深圳市安特高科实业有限公司 | HS0004 | 深圳市安特高科实业有限公司 | PET、PP、PC等医用级材料 |  | 国械注准20163660820 |  |  | 国械注准20163660820 | 一次性使用高压造影注射器及附件 | 深圳市坪山新区金辉路18号 | 一次性使用高压造影注射器及附件由母保护帽、保护帽、锁紧螺母、推杆、外套、活塞、胶塞组成，附件包括吸药管、穿刺器、一次性使用压力连接管。环氧乙烷灭菌。 | 适用于X射线（CT、DSA）、核磁共振（MRI）和超声（US）检查中，与高压注射泵配套使用注射造影剂、药液之用。 |  |  | 2016/5/4 0:00:00 | 2021/5/3 0:00:00 |  |  | CM-100，100 Nemoto A-25,A-60,Dual shot CT，做CT用，推杆卡位 | Nemoto A-25,A-60,Dual shot CT，做CT用，推杆卡位
2600823 | 其他周边医用耗材产品 | QT998 |  |  | 一次性使用高压造影注射器及附件 | 套 | 国产 | 安特医疗 | 深圳市安特高科实业有限公司 | HS0004 | 深圳市安特高科实业有限公司 | PET、PP、PC等医用级材料 |  | 国械注准20163660820 |  |  | 国械注准20163660820 | 一次性使用高压造影注射器及附件 | 深圳市坪山新区金辉路18号 | 一次性使用高压造影注射器及附件由母保护帽、保护帽、锁紧螺母、推杆、外套、活塞、胶塞组成，附件包括吸药管、穿刺器、一次性使用压力连接管。环氧乙烷灭菌。 | 适用于X射线（CT、DSA）、核磁共振（MRI）和超声（US）检查中，与高压注射泵配套使用注射造影剂、药液之用。 |  |  | 2016/5/4 0:00:00 | 2021/5/3 0:00:00 |  |  | CM-60，60 Nemoto A-25,A-60,Dual shot CT，做CT用，推杆卡位 | Nemoto A-25,A-60,Dual shot CT，做CT用，推杆卡位
2600824 | 其他周边医用耗材产品 | QT998 |  |  | 一次性使用高压造影注射器及附件 | 套 | 国产 | 安特医疗 | 深圳市安特高科实业有限公司 | HS0004 | 深圳市安特高科实业有限公司 | PET、PP、PC等医用级材料 |  | 国械注准20163660820 |  |  | 国械注准20163660820 | 一次性使用高压造影注射器及附件 | 深圳市坪山新区金辉路18号 | 一次性使用高压造影注射器及附件由母保护帽、保护帽、锁紧螺母、推杆、外套、活塞、胶塞组成，附件包括吸药管、穿刺器、一次性使用压力连接管。环氧乙烷灭菌。 | 适用于X射线（CT、DSA）、核磁共振（MRI）和超声（US）检查中，与高压注射泵配套使用注射造影剂、药液之用。 |  |  | 2016/5/4 0:00:00 | 2021/5/3 0:00:00 |  |  | CM-200，200 Nemoto A-25,A-60,Dual shot CT，做CT用，推杆卡位 | Nemoto A-25,A-60,Dual shot CT，做CT用，推杆卡位
2600825 | 其他周边医用耗材产品 | QT998 |  |  | 一次性使用高压造影注射器及附件 | 套 | 国产 | 安特医疗 | 深圳市安特高科实业有限公司 | HS0004 | 深圳市安特高科实业有限公司 | PET、PP、PC等医用级材料 |  | 国械注准20163660820 |  |  | 国械注准20163660820 | 一次性使用高压造影注射器及附件 | 深圳市坪山新区金辉路18号 | 一次性使用高压造影注射器及附件由母保护帽、保护帽、锁紧螺母、推杆、外套、活塞、胶塞组成，附件包括吸药管、穿刺器、一次性使用压力连接管。环氧乙烷灭菌。 | 适用于X射线（CT、DSA）、核磁共振（MRI）和超声（US）检查中，与高压注射泵配套使用注射造影剂、药液之用。 |  |  | 2016/5/4 0:00:00 | 2021/5/3 0:00:00 |  |  | CM-60，60 Nemoto A-25,A-60,Dual shot CT，做CT用，推杆卡位 | Nemoto A-25,A-60,Dual shot CT，做CT用，推杆卡位
2600826 | 其他周边医用耗材产品 | QT998 |  |  | 一次性使用高压造影注射器及附件 | 套 | 国产 | 安特医疗 | 深圳市安特高科实业有限公司 | HS0004 | 深圳市安特高科实业有限公司 | PET、PP、PC等医用级材料 |  | 国械注准20163660820 |  |  | 国械注准20163660820 | 一次性使用高压造影注射器及附件 | 深圳市坪山新区金辉路18号 | 一次性使用高压造影注射器及附件由母保护帽、保护帽、锁紧螺母、推杆、外套、活塞、胶塞组成，附件包括吸药管、穿刺器、一次性使用压力连接管。环氧乙烷灭菌。 | 适用于X射线（CT、DSA）、核磁共振（MRI）和超声（US）检查中，与高压注射泵配套使用注射造影剂、药液之用。 |  |  | 2016/5/4 0:00:00 | 2021/5/3 0:00:00 |  |  | CM-100/200，100/200 Nemoto Dual shot CT，做CT用，推杆卡位 | Nemoto Dual shot CT，做CT用，推杆卡位
2600827 | 其他周边医用耗材产品 | QT998 |  |  | 一次性使用高压造影注射器及附件 | 套 | 国产 | 安特医疗 | 深圳市安特高科实业有限公司 | HS0004 | 深圳市安特高科实业有限公司 | PET、PP、PC等医用级材料 |  | 国械注准20163660820 |  |  | 国械注准20163660820 | 一次性使用高压造影注射器及附件 | 深圳市坪山新区金辉路18号 | 一次性使用高压造影注射器及附件由母保护帽、保护帽、锁紧螺母、推杆、外套、活塞、胶塞组成，附件包括吸药管、穿刺器、一次性使用压力连接管。环氧乙烷灭菌。 | 适用于X射线（CT、DSA）、核磁共振（MRI）和超声（US）检查中，与高压注射泵配套使用注射造影剂、药液之用。 |  |  | 2016/5/4 0:00:00 | 2021/5/3 0:00:00 |  |  | CM-200/200，200/200 Nemoto Dual shot CT，做CT用，推杆卡位 | Nemoto Dual shot CT，做CT用，推杆卡位
2600828 | 其他周边医用耗材产品 | QT998 |  |  | 一次性使用高压造影注射器及附件 | 套 | 国产 | 安特医疗 | 深圳市安特高科实业有限公司 | HS0004 | 深圳市安特高科实业有限公司 | PET、PP、PC等医用级材料 |  | 国械注准20163660820 |  |  | 国械注准20163660820 | 一次性使用高压造影注射器及附件 | 深圳市坪山新区金辉路18号 | 一次性使用高压造影注射器及附件由母保护帽、保护帽、锁紧螺母、推杆、外套、活塞、胶塞组成，附件包括吸药管、穿刺器、一次性使用压力连接管。环氧乙烷灭菌。 | 适用于X射线（CT、DSA）、核磁共振（MRI）和超声（US）检查中，与高压注射泵配套使用注射造影剂、药液之用。 |  |  | 2016/5/4 0:00:00 | 2021/5/3 0:00:00 |  |  | CM-100/100，100/100 Nemoto Dual shot CT，做CT用，推杆卡位 | Nemoto Dual shot CT，做CT用，推杆卡位
2600829 | 其他周边医用耗材产品 | QT998 |  |  | 一次性使用高压造影注射器及附件 | 套 | 国产 | 安特医疗 | 深圳市安特高科实业有限公司 | HS0004 | 深圳市安特高科实业有限公司 | PET、PP、PC等医用级材料 |  | 国械注准20163660820 |  |  | 国械注准20163660820 | 一次性使用高压造影注射器及附件 | 深圳市坪山新区金辉路18号 | 一次性使用高压造影注射器及附件由母保护帽、保护帽、锁紧螺母、推杆、外套、活塞、胶塞组成，附件包括吸药管、穿刺器、一次性使用压力连接管。环氧乙烷灭菌。 | 适用于X射线（CT、DSA）、核磁共振（MRI）和超声（US）检查中，与高压注射泵配套使用注射造影剂、药液之用。 |  |  | 2016/5/4 0:00:00 | 2021/5/3 0:00:00 |  |  | CM-90，90 Nemoto M800, 做DSA用，中心点卡位，后置式 | Nemoto M800, 做DSA用，中心点卡位，后置式
2600830 | 其他周边医用耗材产品 | QT998 |  |  | 一次性使用高压造影注射器及附件 | 套 | 国产 | 安特医疗 | 深圳市安特高科实业有限公司 | HS0004 | 深圳市安特高科实业有限公司 | PET、PP、PC等医用级材料 |  | 国械注准20163660820 |  |  | 国械注准20163660820 | 一次性使用高压造影注射器及附件 | 深圳市坪山新区金辉路18号 | 一次性使用高压造影注射器及附件由母保护帽、保护帽、锁紧螺母、推杆、外套、活塞、胶塞组成，附件包括吸药管、穿刺器、一次性使用压力连接管。环氧乙烷灭菌。 | 适用于X射线（CT、DSA）、核磁共振（MRI）和超声（US）检查中，与高压注射泵配套使用注射造影剂、药液之用。 |  |  | 2016/5/4 0:00:00 | 2021/5/3 0:00:00 |  |  | CM-125，125 Nemoto 120S, 做DSA用，中心点卡位，后置式 | Nemoto 120S, 做DSA用，中心点卡位，后置式
2600831 | 其他周边医用耗材产品 | QT998 |  |  | 一次性使用高压造影注射器及附件 | 套 | 国产 | 安特医疗 | 深圳市安特高科实业有限公司 | HS0004 | 深圳市安特高科实业有限公司 | PET、PP、PC等医用级材料 |  | 国械注准20163660820 |  |  | 国械注准20163660820 | 一次性使用高压造影注射器及附件 | 深圳市坪山新区金辉路18号 | 一次性使用高压造影注射器及附件由母保护帽、保护帽、锁紧螺母、推杆、外套、活塞、胶塞组成，附件包括吸药管、穿刺器、一次性使用压力连接管。环氧乙烷灭菌。 | 适用于X射线（CT、DSA）、核磁共振（MRI）和超声（US）检查中，与高压注射泵配套使用注射造影剂、药液之用。 |  |  | 2016/5/4 0:00:00 | 2021/5/3 0:00:00 |  |  | CM-150，150 Nemoto DSA 注射泵用，中心点卡位，后置式 | Nemoto DSA 注射泵用，中心点卡位，后置式
2600832 | 其他周边医用耗材产品 | QT998 |  |  | 一次性使用高压造影注射器及附件 | 套 | 国产 | 安特医疗 | 深圳市安特高科实业有限公司 | HS0004 | 深圳市安特高科实业有限公司 | PET、PP、PC等医用级材料 |  | 国械注准20163660820 |  |  | 国械注准20163660820 | 一次性使用高压造影注射器及附件 | 深圳市坪山新区金辉路18号 | 一次性使用高压造影注射器及附件由母保护帽、保护帽、锁紧螺母、推杆、外套、活塞、胶塞组成，附件包括吸药管、穿刺器、一次性使用压力连接管。环氧乙烷灭菌。 | 适用于X射线（CT、DSA）、核磁共振（MRI）和超声（US）检查中，与高压注射泵配套使用注射造影剂、药液之用。 |  |  | 2016/5/4 0:00:00 | 2021/5/3 0:00:00 |  |  | CM-60/60，60/60 Nemoto MRI, 做MRI用，推杆卡位 | Nemoto MRI, 做MRI用，推杆卡位
2600833 | 其他周边医用耗材产品 | QT998 |  |  | 一次性使用高压造影注射器及附件 | 套 | 国产 | 安特医疗 | 深圳市安特高科实业有限公司 | HS0004 | 深圳市安特高科实业有限公司 | PET、PP、PC等医用级材料 |  | 国械注准20163660820 |  |  | 国械注准20163660820 | 一次性使用高压造影注射器及附件 | 深圳市坪山新区金辉路18号 | 一次性使用高压造影注射器及附件由母保护帽、保护帽、锁紧螺母、推杆、外套、活塞、胶塞组成，附件包括吸药管、穿刺器、一次性使用压力连接管。环氧乙烷灭菌。 | 适用于X射线（CT、DSA）、核磁共振（MRI）和超声（US）检查中，与高压注射泵配套使用注射造影剂、药液之用。 |  |  | 2016/5/4 0:00:00 | 2021/5/3 0:00:00 |  |  | CM-30/60，30/60 Nemoto MRI, 做MRI用，推杆卡位 | Nemoto MRI, 做MRI用，推杆卡位
2600834 | 其他周边医用耗材产品 | QT998 |  |  | 一次性使用高压造影注射器及附件 | 套 | 国产 | 安特医疗 | 深圳市安特高科实业有限公司 | HS0004 | 深圳市安特高科实业有限公司 | PET、PP、PC等医用级材料 |  | 国械注准20163660820 |  |  | 国械注准20163660820 | 一次性使用高压造影注射器及附件 | 深圳市坪山新区金辉路18号 | 一次性使用高压造影注射器及附件由母保护帽、保护帽、锁紧螺母、推杆、外套、活塞、胶塞组成，附件包括吸药管、穿刺器、一次性使用压力连接管。环氧乙烷灭菌。 | 适用于X射线（CT、DSA）、核磁共振（MRI）和超声（US）检查中，与高压注射泵配套使用注射造影剂、药液之用。 |  |  | 2016/5/4 0:00:00 | 2021/5/3 0:00:00 |  |  | CM-200，200 EZEM EmpowerCT, 做CT用，周边对称八点楞状卡位，后置式 | EZEM EmpowerCT, 做CT用，周边对称八点楞状卡位，后置式
2600835 | 其他周边医用耗材产品 | QT998 |  |  | 一次性使用高压造影注射器及附件 | 套 | 国产 | 安特医疗 | 深圳市安特高科实业有限公司 | HS0004 | 深圳市安特高科实业有限公司 | PET、PP、PC等医用级材料 |  | 国械注准20163660820 |  |  | 国械注准20163660820 | 一次性使用高压造影注射器及附件 | 深圳市坪山新区金辉路18号 | 一次性使用高压造影注射器及附件由母保护帽、保护帽、锁紧螺母、推杆、外套、活塞、胶塞组成，附件包括吸药管、穿刺器、一次性使用压力连接管。环氧乙烷灭菌。 | 适用于X射线（CT、DSA）、核磁共振（MRI）和超声（US）检查中，与高压注射泵配套使用注射造影剂、药液之用。 |  |  | 2016/5/4 0:00:00 | 2021/5/3 0:00:00 |  |  | CM-200，200 安科 CT注射泵用，中心点卡位，前置式 | 安科 CT注射泵用，中心点卡位，前置式
2600836 | 其他周边医用耗材产品 | QT998 |  |  | 一次性使用高压造影注射器及附件 | 套 | 国产 | 安特医疗 | 深圳市安特高科实业有限公司 | HS0004 | 深圳市安特高科实业有限公司 | PET、PP、PC等医用级材料 |  | 国械注准20163660820 |  |  | 国械注准20163660820 | 一次性使用高压造影注射器及附件 | 深圳市坪山新区金辉路18号 | 一次性使用高压造影注射器及附件由母保护帽、保护帽、锁紧螺母、推杆、外套、活塞、胶塞组成，附件包括吸药管、穿刺器、一次性使用压力连接管。环氧乙烷灭菌。 | 适用于X射线（CT、DSA）、核磁共振（MRI）和超声（US）检查中，与高压注射泵配套使用注射造影剂、药液之用。 |  |  | 2016/5/4 0:00:00 | 2021/5/3 0:00:00 |  |  | CM-200/200，200/200 EZEM EmpowerCT，做CT用，周边对称八点楞状卡位，后置式 | EZEM EmpowerCT，做CT用，周边对称八点楞状卡位，后置式
2600837 | 其他周边医用耗材产品 | QT998 |  |  | 一次性使用高压造影注射器及附件 | 套 | 国产 | 安特医疗 | 深圳市安特高科实业有限公司 | HS0004 | 深圳市安特高科实业有限公司 | PET、PP、PC等医用级材料 |  | 国械注准20163660820 |  |  | 国械注准20163660820 | 一次性使用高压造影注射器及附件 | 深圳市坪山新区金辉路18号 | 一次性使用高压造影注射器及附件由母保护帽、保护帽、锁紧螺母、推杆、外套、活塞、胶塞组成，附件包括吸药管、穿刺器、一次性使用压力连接管。环氧乙烷灭菌。 | 适用于X射线（CT、DSA）、核磁共振（MRI）和超声（US）检查中，与高压注射泵配套使用注射造影剂、药液之用。 |  |  | 2016/5/4 0:00:00 | 2021/5/31 0:00:00 |  |  | CM-200，200 EZEM EmpowerCTA，做CT用，周边对称八点卡位，后置式 | EZEM EmpowerCTA，做CT用，周边对称八点卡位，后置式
2600838 | 其他周边医用耗材产品 | QT998 |  |  | 一次性使用高压造影注射器及附件 | 套 | 国产 | 安特医疗 | 深圳市安特高科实业有限公司 | HS0004 | 深圳市安特高科实业有限公司 | PET、PP、PC等医用级材料 |  | 国械注准20163660820 |  |  | 国械注准20163660820 | 一次性使用高压造影注射器及附件 | 深圳市坪山新区金辉路18号 | 一次性使用高压造影注射器及附件由母保护帽、保护帽、锁紧螺母、推杆、外套、活塞、胶塞组成，附件包括吸药管、穿刺器、一次性使用压力连接管。环氧乙烷灭菌。 | 适用于X射线（CT、DSA）、核磁共振（MRI）和超声（US）检查中，与高压注射泵配套使用注射造影剂、药液之用。 |  |  | 2016/5/4 0:00:00 | 2021/5/3 0:00:00 |  |  | CM-200，200 EZEM EmpowerCTA，做CT用，周边对称八点楞状卡位，后置式 | EZEM EmpowerCTA，做CT用，周边对称八点楞状卡位，后置式
2600839 | 其他周边医用耗材产品 | QT998 |  |  | 一次性使用高压造影注射器及附件 | 套 | 国产 | 安特医疗 | 深圳市安特高科实业有限公司 | HS0004 | 深圳市安特高科实业有限公司 | PET、PP、PC等医用级材料 |  | 国械注准20163660820 |  |  | 国械注准20163660820 | 一次性使用高压造影注射器及附件 | 深圳市坪山新区金辉路18号 | 一次性使用高压造影注射器及附件由母保护帽、保护帽、锁紧螺母、推杆、外套、活塞、胶塞组成，附件包括吸药管、穿刺器、一次性使用压力连接管。环氧乙烷灭菌。 | 适用于X射线（CT、DSA）、核磁共振（MRI）和超声（US）检查中，与高压注射泵配套使用注射造影剂、药液之用。 |  |  | 2016/5/4 0:00:00 | 2021/5/3 0:00:00 |  |  | CM-200，200 德国 MEDTRON Accutron CT, 做CT用，中心点卡位，前置式 | 德国 MEDTRON Accutron CT, 做CT用，中心点卡位，前置式
2600840 | 其他周边医用耗材产品 | QT998 |  |  | 一次性使用高压造影注射器及附件 | 套 | 国产 | 安特医疗 | 深圳市安特高科实业有限公司 | HS0004 | 深圳市安特高科实业有限公司 | PET、PP、PC等医用级材料 |  | 国械注准20163660820 |  |  | 国械注准20163660820 | 一次性使用高压造影注射器及附件 | 深圳市坪山新区金辉路18号 | 一次性使用高压造影注射器及附件由母保护帽、保护帽、锁紧螺母、推杆、外套、活塞、胶塞组成，附件包括吸药管、穿刺器、一次性使用压力连接管。环氧乙烷灭菌。 | 适用于X射线（CT、DSA）、核磁共振（MRI）和超声（US）检查中，与高压注射泵配套使用注射造影剂、药液之用。 |  |  | 2016/5/4 0:00:00 | 2021/5/3 0:00:00 |  |  | CM-200/200，200/200 德国 MEDTRON Accutron CT-D, 做CT用，中心点卡位，前置式 | 德国 MEDTRON Accutron CT-D, 做CT用，中心点卡位，前置式
2600841 | 其他周边医用耗材产品 | QT998 |  |  | 一次性使用高压造影注射器及附件 | 套 | 国产 | 安特医疗 | 深圳市安特高科实业有限公司 | HS0004 | 深圳市安特高科实业有限公司 | PET、PP、PC等医用级材料 |  | 国械注准20163660820 |  |  | 国械注准20163660820 | 一次性使用高压造影注射器及附件 | 深圳市坪山新区金辉路18号 | 一次性使用高压造影注射器及附件由母保护帽、保护帽、锁紧螺母、推杆、外套、活塞、胶塞组成，附件包括吸药管、穿刺器、一次性使用压力连接管。环氧乙烷灭菌。 | 适用于X射线（CT、DSA）、核磁共振（MRI）和超声（US）检查中，与高压注射泵配套使用注射造影剂、药液之用。 |  |  | 2016/5/4 0:00:00 | 2021/5/3 0:00:00 |  |  | CM-200，200 美国 COEUR，做CT用，中心点卡位，底座四扇形楞 | 美国 COEUR，做CT用，中心点卡位，底座四扇形楞
2600842 | 其他周边医用耗材产品 | QT998 |  |  | 一次性使用高压造影注射器及附件 | 套 | 国产 | 安特医疗 | 深圳市安特高科实业有限公司 | HS0004 | 深圳市安特高科实业有限公司 | PET、PP、PC等医用级材料 |  | 国械注准20163660820 |  |  | 国械注准20163660820 | 一次性使用高压造影注射器及附件 | 深圳市坪山新区金辉路18号 | 一次性使用高压造影注射器及附件由母保护帽、保护帽、锁紧螺母、推杆、外套、活塞、胶塞组成，附件包括吸药管、穿刺器、一次性使用压力连接管。环氧乙烷灭菌。 | 适用于X射线（CT、DSA）、核磁共振（MRI）和超声（US）检查中，与高压注射泵配套使用注射造影剂、药液之用。 |  |  | 2016/5/4 0:00:00 | 2021/5/3 0:00:00 |  |  | CM-130，130 安科 DSA注射泵用，中心点卡位，前置式 | 安科 DSA注射泵用，中心点卡位，前置式
2600843 | 其他周边医用耗材产品 | QT998 |  |  | 一次性使用高压造影注射器及附件 | 套 | 国产 | 安特医疗 | 深圳市安特高科实业有限公司 | HS0004 | 深圳市安特高科实业有限公司 | PET、PP、PC等医用级材料 |  | 国械注准20163660820 |  |  | 国械注准20163660820 | 一次性使用高压造影注射器及附件 | 深圳市坪山新区金辉路18号 | 一次性使用高压造影注射器及附件由母保护帽、保护帽、锁紧螺母、推杆、外套、活塞、胶塞组成，附件包括吸药管、穿刺器、一次性使用压力连接管。环氧乙烷灭菌。 | 适用于X射线（CT、DSA）、核磁共振（MRI）和超声（US）检查中，与高压注射泵配套使用注射造影剂、药液之用。 |  |  | 2016/5/4 0:00:00 | 2021/5/3 0:00:00 |  |  | CM-130，130 Acist CVI注射泵用，对称卡位，前置式 | Acist CVI注射泵用，对称卡位，前置式
2600844 | 其他周边医用耗材产品 | QT998 |  |  | 一次性使用高压造影注射器及附件 | 套 | 国产 | 安特医疗 | 深圳市安特高科实业有限公司 | HS0004 | 深圳市安特高科实业有限公司 | PET、PP、PC等医用级材料 |  | 国械注准20163660820 |  |  | 国械注准20163660820 | 一次性使用高压造影注射器及附件 | 深圳市坪山新区金辉路18号 | 一次性使用高压造影注射器及附件由母保护帽、保护帽、锁紧螺母、推杆、外套、活塞、胶塞组成，附件包括吸药管、穿刺器、一次性使用压力连接管。环氧乙烷灭菌。 | 适用于X射线（CT、DSA）、核磁共振（MRI）和超声（US）检查中，与高压注射泵配套使用注射造影剂、药液之用。 |  |  | 2016/5/4 0:00:00 | 2021/5/3 0:00:00 |  |  | CM-200，200 德国 MEDTRON Accutron HP-D, 做DSA用，中心点卡位，前置式 | 德国 MEDTRON Accutron HP-D, 做DSA用，中心点卡位，前置式
2600845 | 其他周边医用耗材产品 | QT998 |  |  | 一次性使用高压造影注射器及附件 | 套 | 国产 | 安特医疗 | 深圳市安特高科实业有限公司 | HS0004 | 深圳市安特高科实业有限公司 | PET、PP、PC等医用级材料 |  | 国械注准20163660820 |  |  | 国械注准20163660820 | 一次性使用高压造影注射器及附件 | 深圳市坪山新区金辉路18号 | 一次性使用高压造影注射器及附件由母保护帽、保护帽、锁紧螺母、推杆、外套、活塞、胶塞组成，附件包括吸药管、穿刺器、一次性使用压力连接管。环氧乙烷灭菌。 | 适用于X射线（CT、DSA）、核磁共振（MRI）和超声（US）检查中，与高压注射泵配套使用注射造影剂、药液之用。 |  |  | 2016/5/4 0:00:00 | 2021/5/3 0:00:00 |  |  | CM-130，130 德国 MEDTRON Injektron 82 MRT, 做MRI用，对称卡位，前置式 | 德国 MEDTRON Injektron 82 MRT, 做MRI用，对称卡位，前置式
2600846 | 其他周边医用耗材产品 | QT998 |  |  | 一次性使用高压造影注射器及附件 | 套 | 国产 | 安特医疗 | 深圳市安特高科实业有限公司 | HS0004 | 深圳市安特高科实业有限公司 | PET、PP、PC等医用级材料 |  | 国械注准20163660820 |  |  | 国械注准20163660820 | 一次性使用高压造影注射器及附件 | 深圳市坪山新区金辉路18号 | 一次性使用高压造影注射器及附件由母保护帽、保护帽、锁紧螺母、推杆、外套、活塞、胶塞组成，附件包括吸药管、穿刺器、一次性使用压力连接管。环氧乙烷灭菌。 | 适用于X射线（CT、DSA）、核磁共振（MRI）和超声（US）检查中，与高压注射泵配套使用注射造影剂、药液之用。 |  |  | 2016/5/4 0:00:00 | 2021/5/3 0:00:00 |  |  | CM-200，200 德国 MEDTRON Injektron 82 MRT, 做MRI用，对称卡位，前置式 | 德国 MEDTRON Injektron 82 MRT, 做MRI用，对称卡位，前置式
2600847 | 其他周边医用耗材产品 | QT998 |  |  | 一次性使用高压造影注射器及附件 | 套 | 国产 | 安特医疗 | 深圳市安特高科实业有限公司 | HS0004 | 深圳市安特高科实业有限公司 | PET、PP、PC等医用级材料 |  | 国械注准20163660820 |  |  | 国械注准20163660820 | 一次性使用高压造影注射器及附件 | 深圳市坪山新区金辉路18号 | 一次性使用高压造影注射器及附件由母保护帽、保护帽、锁紧螺母、推杆、外套、活塞、胶塞组成，附件包括吸药管、穿刺器、一次性使用压力连接管。环氧乙烷灭菌。 | 适用于X射线（CT、DSA）、核磁共振（MRI）和超声（US）检查中，与高压注射泵配套使用注射造影剂、药液之用。 |  |  | 2016/5/4 0:00:00 | 2021/5/3 0:00:00 |  |  | CM-100/100，100/100 EZEM EmpowerMRI, 做MRI用，周边对称八点楞状卡位，后置式 | EZEM EmpowerMRI, 做MRI用，周边对称八点楞状卡位，后置式
2600848 | 其他周边医用耗材产品 | QT998 |  |  | 一次性使用高压造影注射器及附件 | 套 | 国产 | 安特医疗 | 深圳市安特高科实业有限公司 | HS0004 | 深圳市安特高科实业有限公司 | PET、PP、PC等医用级材料 |  | 国械注准20163660820 |  |  | 国械注准20163660820 | 一次性使用高压造影注射器及附件 | 深圳市坪山新区金辉路18号 | 一次性使用高压造影注射器及附件由母保护帽、保护帽、锁紧螺母、推杆、外套、活塞、胶塞组成，附件包括吸药管、穿刺器、一次性使用压力连接管。环氧乙烷灭菌。 | 适用于X射线（CT、DSA）、核磁共振（MRI）和超声（US）检查中，与高压注射泵配套使用注射造影剂、药液之用。 |  |  | 2016/5/4 0:00:00 | 2021/5/3 0:00:00 |  |  | CM-65/65，65/65 德国 MEDTRON Accutron MRI, 做MRI用，中心点卡位，前置式 | 德国 MEDTRON Accutron MRI, 做MRI用，中心点卡位，前置式
2600849 | 其他周边医用耗材产品 | QT998 |  |  | 一次性使用高压造影注射器及附件 | 套 | 国产 | 安特医疗 | 深圳市安特高科实业有限公司 | HS0004 | 深圳市安特高科实业有限公司 | PET、PP、PC等医用级材料 |  | 国械注准20163660820 |  |  | 国械注准20163660820 | 一次性使用高压造影注射器及附件 | 深圳市坪山新区金辉路18号 | 一次性使用高压造影注射器及附件由母保护帽、保护帽、锁紧螺母、推杆、外套、活塞、胶塞组成，附件包括吸药管、穿刺器、一次性使用压力连接管。环氧乙烷灭菌。 | 适用于X射线（CT、DSA）、核磁共振（MRI）和超声（US）检查中，与高压注射泵配套使用注射造影剂、药液之用。 |  |  | 2016/5/4 0:00:00 | 2021/5/3 0:00:00 |  |  | CM-140，140 Imaxeon Biotel, 做CT用，推杆卡位 | Imaxeon Biotel, 做CT用，推杆卡位
2600850 | 其他周边医用耗材产品 | QT998 |  |  | 一次性使用高压造影注射器及附件 | 套 | 国产 | 安特医疗 | 深圳市安特高科实业有限公司 | HS0004 | 深圳市安特高科实业有限公司 | PET、PP、PC等医用级材料 |  | 国械注准20163660820 |  |  | 国械注准20163660820 | 一次性使用高压造影注射器及附件 | 深圳市坪山新区金辉路18号 | 一次性使用高压造影注射器及附件由母保护帽、保护帽、锁紧螺母、推杆、外套、活塞、胶塞组成，附件包括吸药管、穿刺器、一次性使用压力连接管。环氧乙烷灭菌。 | 适用于X射线（CT、DSA）、核磁共振（MRI）和超声（US）检查中，与高压注射泵配套使用注射造影剂、药液之用。 |  |  | 2016/5/4 0:00:00 | 2021/5/3 0:00:00 |  |  | CM-150，150 Imaxeon Visimax, 做CT用，环状螺旋卡位，前置式 | Imaxeon Visimax, 做CT用，环状螺旋卡位，前置式
2600851 | 其他周边医用耗材产品 | QT998 |  |  | 一次性使用高压造影注射器及附件 | 套 | 国产 | 安特医疗 | 深圳市安特高科实业有限公司 | HS0004 | 深圳市安特高科实业有限公司 | PET、PP、PC等医用级材料 |  | 国械注准20163660820 |  |  | 国械注准20163660820 | 一次性使用高压造影注射器及附件 | 深圳市坪山新区金辉路18号 | 一次性使用高压造影注射器及附件由母保护帽、保护帽、锁紧螺母、推杆、外套、活塞、胶塞组成，附件包括吸药管、穿刺器、一次性使用压力连接管。环氧乙烷灭菌。 | 适用于X射线（CT、DSA）、核磁共振（MRI）和超声（US）检查中，与高压注射泵配套使用注射造影剂、药液之用。 |  |  | 2016/5/4 0:00:00 | 2021/5/3 0:00:00 |  |  | CM-150，150 Imaxeon Avidia, 做DSA用，对称卡位，前置式 | Imaxeon Avidia, 做DSA用，对称卡位，前置式
2601114 | 其他周边医用耗材产品 | QT998 |  |  | 一次性使用高压造影注射器及附件 | 套 | 国产 | 安特医疗 | 深圳市安特高科实业有限公司 | HS0004 | 深圳市安特高科实业有限公司 | PET、PP、PC等医用级材料 |  | 国械注准20163660820 |  |  | 国械注准20163660820 | 一次性使用高压造影注射器及附件 | 深圳市坪山新区金辉路18号 | 一次性使用高压造影注射器及附件由母保护帽、保护帽、锁紧螺母、推杆、外套、活塞、胶塞组成，附件包括吸药管、穿刺器、一次性使用压力连接管。环氧乙烷灭菌。 | 适用于X射线（CT、DSA）、核磁共振（MRI）和超声（US）检查中，与高压注射泵配套使用注射造影剂、药液之用。 |  |  | 2016/5/4 0:00:00 | 2021/5/3 0:00:00 |  |  | cm-200,200 Medrad CT 310、610、710、ANT\NSJ,做CT用，对称卡位，前置式 | Medrad CT 310、610、710、ANT\NSJ,做CT用，对称卡位，前置式
2600852 | 其他周边医用耗材产品 | QT998 |  |  | 一次性使用压力连接管 | 套 | 国产 | 安特医疗 | 深圳市安特高科实业有限公司 | HS0004 | 深圳市安特高科实业有限公司 | PVC，ABS等医用级材料 |  | 国械注准20163662183 |  |  | 国械注准20163662183 | 一次性使用压力连接管 | 深圳市坪山新区金辉路18号 | 产品由公保护帽、母保护帽、公接头、母接头、导管、单向阀、三通旋塞组成。主要材料：导管由聚氯乙烯（PVC）制成，公母接头、单向阀、三通旋塞由聚碳酸酯（PC）制成，公母保护帽由丙烯腈-丁二烯-苯乙烯共聚物（ABS）制成。 | 适用于医疗部门在X射线、核磁共振和超声诊断、治疗中，配合一次性使用高压造影注射器使用该产品，进行药液或造影剂注射。 |  |  | 2016/10/24 0:00:00 | 2021/10/23 0:00:00 |  |  | 300psi 150cm，CT专用，螺旋管 | 150cm，CT专用，螺旋管
2600853 | 其他周边医用耗材产品 | QT998 |  |  | 一次性使用压力连接管 | 套 | 国产 | 安特医疗 | 深圳市安特高科实业有限公司 | HS0004 | 深圳市安特高科实业有限公司 | PVC，ABS等医用级材料 |  | 国械注准20163662183 |  |  | 国械注准20163662183 | 一次性使用压力连接管 | 深圳市坪山新区金辉路18号 | 产品由公保护帽、母保护帽、公接头、母接头、导管、单向阀、三通旋塞组成。主要材料：导管由聚氯乙烯（PVC）制成，公母接头、单向阀、三通旋塞由聚碳酸酯（PC）制成，公母保护帽由丙烯腈-丁二烯-苯乙烯共聚物（ABS）制成。 | 适用于医疗部门在X射线、核磁共振和超声诊断、治疗中，配合一次性使用高压造影注射器使用该产品，进行药液或造影剂注射。 |  |  | 2016/10/24 0:00:00 | 2021/10/23 0:00:00 |  |  | 300psi CT专用，螺旋管，三通，单向阀 | 150cm，CT专用，螺旋管，三通，单向阀
2600854 | 其他周边医用耗材产品 | QT998 |  |  | 一次性使用压力连接管 | 套 | 国产 | 安特医疗 | 深圳市安特高科实业有限公司 | HS0004 | 深圳市安特高科实业有限公司 | PVC，ABS等医用级材料 |  | 国械注准20163662183 |  |  | 国械注准20163662183 | 一次性使用压力连接管 | 深圳市坪山新区金辉路18号 | 产品由公保护帽、母保护帽、公接头、母接头、导管、单向阀、三通旋塞组成。主要材料：导管由聚氯乙烯（PVC）制成，公母接头、单向阀、三通旋塞由聚碳酸酯（PC）制成，公母保护帽由丙烯腈-丁二烯-苯乙烯共聚物（ABS）制成。 | 适用于医疗部门在X射线、核磁共振和超声诊断、治疗中，配合一次性使用高压造影注射器使用该产品，进行药液或造影剂注射。 |  |  | 2016/10/24 0:00:00 | 2021/10/23 0:00:00 |  |  | 300psi CT专用，螺旋管，三通，单向阀，公/母单向阀选配 | 150cm，CT专用，螺旋管，三通，单向阀，公/母单向阀选配
2600855 | 其他周边医用耗材产品 | QT998 |  |  | 一次性使用压力连接管 | 套 | 国产 | 安特医疗 | 深圳市安特高科实业有限公司 | HS0004 | 深圳市安特高科实业有限公司 | PVC，ABS等医用级材料 |  | 国械注准20163662183 |  |  | 国械注准20163662183 | 一次性使用压力连接管 | 深圳市坪山新区金辉路18号 | 产品由公保护帽、母保护帽、公接头、母接头、导管、单向阀、三通旋塞组成。主要材料：导管由聚氯乙烯（PVC）制成，公母接头、单向阀、三通旋塞由聚碳酸酯（PC）制成，公母保护帽由丙烯腈-丁二烯-苯乙烯共聚物（ABS）制成。 | 适用于医疗部门在X射线、核磁共振和超声诊断、治疗中，配合一次性使用高压造影注射器使用该产品，进行药液或造影剂注射。 |  |  | 2016/10/24 0:00:00 | 2021/10/23 0:00:00 |  |  | 300psi CT专用，螺旋管，三通，双单向阀 | 150cm，CT专用，螺旋管，三通，双单向阀
2600856 | 其他周边医用耗材产品 | QT998 |  |  | 一次性使用压力连接管 | 套 | 国产 | 安特医疗 | 深圳市安特高科实业有限公司 | HS0004 | 深圳市安特高科实业有限公司 | PVC，ABS等医用级材料 |  | 国械注准20163662183 |  |  | 国械注准20163662183 | 一次性使用压力连接管 | 深圳市坪山新区金辉路18号 | 产品由公保护帽、母保护帽、公接头、母接头、导管、单向阀、三通旋塞组成。主要材料：导管由聚氯乙烯（PVC）制成，公母接头、单向阀、三通旋塞由聚碳酸酯（PC）制成，公母保护帽由丙烯腈-丁二烯-苯乙烯共聚物（ABS）制成。 | 适用于医疗部门在X射线、核磁共振和超声诊断、治疗中，配合一次性使用高压造影注射器使用该产品，进行药液或造影剂注射。 |  |  | 2016/10/24 0:00:00 | 2021/10/23 0:00:00 |  |  | 300psi CT专用，螺旋管，三通 | 150cm，CT专用，螺旋管，三通
2600857 | 其他周边医用耗材产品 | QT998 |  |  | 一次性使用压力连接管 | 套 | 国产 | 安特医疗 | 深圳市安特高科实业有限公司 | HS0004 | 深圳市安特高科实业有限公司 | PVC，ABS等医用级材料 |  | 国械注准20163662183 |  |  | 国械注准20163662183 | 一次性使用压力连接管 | 深圳市坪山新区金辉路18号 | 产品由公保护帽、母保护帽、公接头、母接头、导管、单向阀、三通旋塞组成。主要材料：导管由聚氯乙烯（PVC）制成，公母接头、单向阀、三通旋塞由聚碳酸酯（PC）制成，公母保护帽由丙烯腈-丁二烯-苯乙烯共聚物（ABS）制成。 | 适用于医疗部门在X射线、核磁共振和超声诊断、治疗中，配合一次性使用高压造影注射器使用该产品，进行药液或造影剂注射。 |  |  | 2016/10/24 0:00:00 | 2021/10/23 0:00:00 |  |  | 300psi CT专用，螺旋管，三通，公/母单向阀选配 | 150cm，CT专用，螺旋管，三通，公/母单向阀选配
2600858 | 其他周边医用耗材产品 | QT998 |  |  | 一次性使用压力连接管 | 套 | 国产 | 安特医疗 | 深圳市安特高科实业有限公司 | HS0004 | 深圳市安特高科实业有限公司 | PVC，ABS等医用级材料 |  | 国械注准20163662183 |  |  | 国械注准20163662183 | 一次性使用压力连接管 | 深圳市坪山新区金辉路18号 | 产品由公保护帽、母保护帽、公接头、母接头、导管、单向阀、三通旋塞组成。主要材料：导管由聚氯乙烯（PVC）制成，公母接头、单向阀、三通旋塞由聚碳酸酯（PC）制成，公母保护帽由丙烯腈-丁二烯-苯乙烯共聚物（ABS）制成。 | 适用于医疗部门在X射线、核磁共振和超声诊断、治疗中，配合一次性使用高压造影注射器使用该产品，进行药液或造影剂注射。 |  |  | 2016/10/24 0:00:00 | 2021/10/23 0:00:00 |  |  | 300psi CT双筒专用，对称静脉注射 | 150cm，CT双筒专用，对称静脉注射
2600859 | 其他周边医用耗材产品 | QT998 |  |  | 一次性使用压力连接管 | 套 | 国产 | 安特医疗 | 深圳市安特高科实业有限公司 | HS0004 | 深圳市安特高科实业有限公司 | PVC，ABS等医用级材料 |  | 国械注准20163662183 |  |  | 国械注准20163662183 | 一次性使用压力连接管 | 深圳市坪山新区金辉路18号 | 产品由公保护帽、母保护帽、公接头、母接头、导管、单向阀、三通旋塞组成。主要材料：导管由聚氯乙烯（PVC）制成，公母接头、单向阀、三通旋塞由聚碳酸酯（PC）制成，公母保护帽由丙烯腈-丁二烯-苯乙烯共聚物（ABS）制成。 | 适用于医疗部门在X射线、核磁共振和超声诊断、治疗中，配合一次性使用高压造影注射器使用该产品，进行药液或造影剂注射。 |  |  | 2016/10/24 0:00:00 | 2021/10/23 0:00:00 |  |  | 300psi CT单筒专用，对称静脉注射 | 150cm，CT单筒专用，对称静脉注射
2600860 | 其他周边医用耗材产品 | QT998 |  |  | 一次性使用压力连接管 | 套 | 国产 | 安特医疗 | 深圳市安特高科实业有限公司 | HS0004 | 深圳市安特高科实业有限公司 | PVC，ABS等医用级材料 |  | 国械注准20163662183 |  |  | 国械注准20163662183 | 一次性使用压力连接管 | 深圳市坪山新区金辉路18号 | 产品由公保护帽、母保护帽、公接头、母接头、导管、单向阀、三通旋塞组成。主要材料：导管由聚氯乙烯（PVC）制成，公母接头、单向阀、三通旋塞由聚碳酸酯（PC）制成，公母保护帽由丙烯腈-丁二烯-苯乙烯共聚物（ABS）制成。 | 适用于医疗部门在X射线、核磁共振和超声诊断、治疗中，配合一次性使用高压造影注射器使用该产品，进行药液或造影剂注射。 |  |  | 2016/10/24 0:00:00 | 2021/10/23 0:00:00 |  |  | 300psi CT专用，直管 | 100cm，CT专用，直管
2600861 | 其他周边医用耗材产品 | QT998 |  |  | 一次性使用压力连接管 | 套 | 国产 | 安特医疗 | 深圳市安特高科实业有限公司 | HS0004 | 深圳市安特高科实业有限公司 | PVC，ABS等医用级材料 |  | 国械注准20163662183 |  |  | 国械注准20163662183 | 一次性使用压力连接管 | 深圳市坪山新区金辉路18号 | 产品由公保护帽、母保护帽、公接头、母接头、导管、单向阀、三通旋塞组成。主要材料：导管由聚氯乙烯（PVC）制成，公母接头、单向阀、三通旋塞由聚碳酸酯（PC）制成，公母保护帽由丙烯腈-丁二烯-苯乙烯共聚物（ABS）制成。 | 适用于医疗部门在X射线、核磁共振和超声诊断、治疗中，配合一次性使用高压造影注射器使用该产品，进行药液或造影剂注射。 |  |  | 2016/10/24 0:00:00 | 2021/10/23 0:00:00 |  |  | 300psi CT专用，螺旋管，单向阀 | 150cm，CT专用，螺旋管，单向阀
2600862 | 其他周边医用耗材产品 | QT998 |  |  | 一次性使用压力连接管 | 套 | 国产 | 安特医疗 | 深圳市安特高科实业有限公司 | HS0004 | 深圳市安特高科实业有限公司 | PVC，ABS等医用级材料 |  | 国械注准20163662183 |  |  | 国械注准20163662183 | 一次性使用压力连接管 | 深圳市坪山新区金辉路18号 | 产品由公保护帽、母保护帽、公接头、母接头、导管、单向阀、三通旋塞组成。主要材料：导管由聚氯乙烯（PVC）制成，公母接头、单向阀、三通旋塞由聚碳酸酯（PC）制成，公母保护帽由丙烯腈-丁二烯-苯乙烯共聚物（ABS）制成。 | 适用于医疗部门在X射线、核磁共振和超声诊断、治疗中，配合一次性使用高压造影注射器使用该产品，进行药液或造影剂注射。 |  |  | 2016/10/24 0:00:00 | 2021/10/23 0:00:00 |  |  | 300psi CT专用，螺旋管，公/母单向阀选配 | 150cm，CT专用，螺旋管，公/母单向阀选配
2600863 | 其他周边医用耗材产品 | QT998 |  |  | 一次性使用压力连接管 | 套 | 国产 | 安特医疗 | 深圳市安特高科实业有限公司 | HS0004 | 深圳市安特高科实业有限公司 | PVC，ABS等医用级材料 |  | 国械注准20163662183 |  |  | 国械注准20163662183 | 一次性使用压力连接管 | 深圳市坪山新区金辉路18号 | 产品由公保护帽、母保护帽、公接头、母接头、导管、单向阀、三通旋塞组成。主要材料：导管由聚氯乙烯（PVC）制成，公母接头、单向阀、三通旋塞由聚碳酸酯（PC）制成，公母保护帽由丙烯腈-丁二烯-苯乙烯共聚物（ABS）制成。 | 适用于医疗部门在X射线、核磁共振和超声诊断、治疗中，配合一次性使用高压造影注射器使用该产品，进行药液或造影剂注射。 |  |  | 2016/10/24 0:00:00 | 2021/10/23 0:00:00 |  |  | 300psi CT专用，直管，三通，单向阀 | 150cm，CT专用，直管，三通，单向阀
2600864 | 其他周边医用耗材产品 | QT998 |  |  | 一次性使用压力连接管 | 套 | 国产 | 安特医疗 | 深圳市安特高科实业有限公司 | HS0004 | 深圳市安特高科实业有限公司 | PVC，ABS等医用级材料 |  | 国械注准20163662183 |  |  | 国械注准20163662183 | 一次性使用压力连接管 | 深圳市坪山新区金辉路18号 | 产品由公保护帽、母保护帽、公接头、母接头、导管、单向阀、三通旋塞组成。主要材料：导管由聚氯乙烯（PVC）制成，公母接头、单向阀、三通旋塞由聚碳酸酯（PC）制成，公母保护帽由丙烯腈-丁二烯-苯乙烯共聚物（ABS）制成。 | 适用于医疗部门在X射线、核磁共振和超声诊断、治疗中，配合一次性使用高压造影注射器使用该产品，进行药液或造影剂注射。 |  |  | 2016/10/24 0:00:00 | 2021/10/23 0:00:00 |  |  | 300psi CT专用，直管，三通，双单向阀 | 150cm，CT专用，直管，三通，双单向阀
2600865 | 其他周边医用耗材产品 | QT998 |  |  | 一次性使用压力连接管 | 套 | 国产 | 安特医疗 | 深圳市安特高科实业有限公司 | HS0004 | 深圳市安特高科实业有限公司 | PVC，ABS等医用级材料 |  | 国械注准20163662183 |  |  | 国械注准20163662183 | 一次性使用压力连接管 | 深圳市坪山新区金辉路18号 | 产品由公保护帽、母保护帽、公接头、母接头、导管、单向阀、三通旋塞组成。主要材料：导管由聚氯乙烯（PVC）制成，公母接头、单向阀、三通旋塞由聚碳酸酯（PC）制成，公母保护帽由丙烯腈-丁二烯-苯乙烯共聚物（ABS）制成。 | 适用于医疗部门在X射线、核磁共振和超声诊断、治疗中，配合一次性使用高压造影注射器使用该产品，进行药液或造影剂注射。 |  |  | 2016/10/24 0:00:00 | 2021/10/23 0:00:00 |  |  | 300psi CT专用，直管，三通，单向阀，公/母单向阀选配 | 150cm，CT专用，直管，三通，单向阀，公/母单向阀选配
2600866 | 其他周边医用耗材产品 | QT998 |  |  | 一次性使用压力连接管 | 套 | 国产 | 安特医疗 | 深圳市安特高科实业有限公司 | HS0004 | 深圳市安特高科实业有限公司 | PVC，ABS等医用级材料 |  | 国械注准20163662183 |  |  | 国械注准20163662183 | 一次性使用压力连接管 | 深圳市坪山新区金辉路18号 | 产品由公保护帽、母保护帽、公接头、母接头、导管、单向阀、三通旋塞组成。主要材料：导管由聚氯乙烯（PVC）制成，公母接头、单向阀、三通旋塞由聚碳酸酯（PC）制成，公母保护帽由丙烯腈-丁二烯-苯乙烯共聚物（ABS）制成。 | 适用于医疗部门在X射线、核磁共振和超声诊断、治疗中，配合一次性使用高压造影注射器使用该产品，进行药液或造影剂注射。 |  |  | 2016/10/24 0:00:00 | 2021/10/23 0:00:00 |  |  | 300psi CT专用，三通，单向阀 | 5cm，CT专用，三通，单向阀
2600867 | 其他周边医用耗材产品 | QT998 |  |  | 一次性使用压力连接管 | 套 | 国产 | 安特医疗 | 深圳市安特高科实业有限公司 | HS0004 | 深圳市安特高科实业有限公司 | PVC，ABS等医用级材料 |  | 国械注准20163662183 |  |  | 国械注准20163662183 | 一次性使用压力连接管 | 深圳市坪山新区金辉路18号 | 产品由公保护帽、母保护帽、公接头、母接头、导管、单向阀、三通旋塞组成。主要材料：导管由聚氯乙烯（PVC）制成，公母接头、单向阀、三通旋塞由聚碳酸酯（PC）制成，公母保护帽由丙烯腈-丁二烯-苯乙烯共聚物（ABS）制成。 | 适用于医疗部门在X射线、核磁共振和超声诊断、治疗中，配合一次性使用高压造影注射器使用该产品，进行药液或造影剂注射。 |  |  | 2016/10/24 0:00:00 | 2021/10/23 0:00:00 |  |  | 300psi CT专用，三通，双单向阀 | 5cm，CT专用，三通，双单向阀
2600868 | 其他周边医用耗材产品 | QT998 |  |  | 一次性使用压力连接管 | 套 | 国产 | 安特医疗 | 深圳市安特高科实业有限公司 | HS0004 | 深圳市安特高科实业有限公司 | PVC，ABS等医用级材料 |  | 国械注准20163662183 |  |  | 国械注准20163662183 | 一次性使用压力连接管 | 深圳市坪山新区金辉路18号 | 产品由公保护帽、母保护帽、公接头、母接头、导管、单向阀、三通旋塞组成。主要材料：导管由聚氯乙烯（PVC）制成，公母接头、单向阀、三通旋塞由聚碳酸酯（PC）制成，公母保护帽由丙烯腈-丁二烯-苯乙烯共聚物（ABS）制成。 | 适用于医疗部门在X射线、核磁共振和超声诊断、治疗中，配合一次性使用高压造影注射器使用该产品，进行药液或造影剂注射。 |  |  | 2016/10/24 0:00:00 | 2021/10/23 0:00:00 |  |  | 300psi CT专用，三通，单向阀，公/母单向阀选配 | 5cm，CT专用，三通，单向阀，公/母单向阀选配
2600869 | 其他周边医用耗材产品 | QT998 |  |  | 一次性使用压力连接管 | 套 | 国产 | 安特医疗 | 深圳市安特高科实业有限公司 | HS0004 | 深圳市安特高科实业有限公司 | PVC，ABS等医用级材料 |  | 国械注准20163662183 |  |  | 国械注准20163662183 | 一次性使用压力连接管 | 深圳市坪山新区金辉路18号 | 产品由公保护帽、母保护帽、公接头、母接头、导管、单向阀、三通旋塞组成。主要材料：导管由聚氯乙烯（PVC）制成，公母接头、单向阀、三通旋塞由聚碳酸酯（PC）制成，公母保护帽由丙烯腈-丁二烯-苯乙烯共聚物（ABS）制成。 | 适用于医疗部门在X射线、核磁共振和超声诊断、治疗中，配合一次性使用高压造影注射器使用该产品，进行药液或造影剂注射。 |  |  | 2016/10/24 0:00:00 | 2021/10/23 0:00:00 |  |  | 300psi CT专用，直管，双单向阀 | 150cm，CT专用，直管，双单向阀
2600870 | 其他周边医用耗材产品 | QT998 |  |  | 一次性使用压力连接管 | 套 | 国产 | 安特医疗 | 深圳市安特高科实业有限公司 | HS0004 | 深圳市安特高科实业有限公司 | PVC，ABS等医用级材料 |  | 国械注准20163662183 |  |  | 国械注准20163662183 | 一次性使用压力连接管 | 深圳市坪山新区金辉路18号 | 产品由公保护帽、母保护帽、公接头、母接头、导管、单向阀、三通旋塞组成。主要材料：导管由聚氯乙烯（PVC）制成，公母接头、单向阀、三通旋塞由聚碳酸酯（PC）制成，公母保护帽由丙烯腈-丁二烯-苯乙烯共聚物（ABS）制成。 | 适用于医疗部门在X射线、核磁共振和超声诊断、治疗中，配合一次性使用高压造影注射器使用该产品，进行药液或造影剂注射。 |  |  | 2016/10/24 0:00:00 | 2021/10/23 0:00:00 |  |  | 300psi CT专用，直管，单向阀 | 150cm，CT专用，直管，单向阀
2600871 | 其他周边医用耗材产品 | QT998 |  |  | 一次性使用压力连接管 | 套 | 国产 | 安特医疗 | 深圳市安特高科实业有限公司 | HS0004 | 深圳市安特高科实业有限公司 | PVC，ABS等医用级材料 |  | 国械注准20163662183 |  |  | 国械注准20163662183 | 一次性使用压力连接管 | 深圳市坪山新区金辉路18号 | 产品由公保护帽、母保护帽、公接头、母接头、导管、单向阀、三通旋塞组成。主要材料：导管由聚氯乙烯（PVC）制成，公母接头、单向阀、三通旋塞由聚碳酸酯（PC）制成，公母保护帽由丙烯腈-丁二烯-苯乙烯共聚物（ABS）制成。 | 适用于医疗部门在X射线、核磁共振和超声诊断、治疗中，配合一次性使用高压造影注射器使用该产品，进行药液或造影剂注射。 |  |  | 2016/10/24 0:00:00 | 2021/10/23 0:00:00 |  |  | 300psi 乌雷奇注射器CT/MRI专用内管 | 乌雷奇注射器CT/MRI专用内管
2600872 | 其他周边医用耗材产品 | QT998 |  |  | 一次性使用压力连接管 | 套 | 国产 | 安特医疗 | 深圳市安特高科实业有限公司 | HS0004 | 深圳市安特高科实业有限公司 | PVC，ABS等医用级材料 |  | 国械注准20163662183 |  |  | 国械注准20163662183 | 一次性使用压力连接管 | 深圳市坪山新区金辉路18号 | 产品由公保护帽、母保护帽、公接头、母接头、导管、单向阀、三通旋塞组成。主要材料：导管由聚氯乙烯（PVC）制成，公母接头、单向阀、三通旋塞由聚碳酸酯（PC）制成，公母保护帽由丙烯腈-丁二烯-苯乙烯共聚物（ABS）制成。 | 适用于医疗部门在X射线、核磁共振和超声诊断、治疗中，配合一次性使用高压造影注射器使用该产品，进行药液或造影剂注射。 |  |  | 2016/10/24 0:00:00 | 2021/10/23 0:00:00 |  |  | 300psi MRI专用，螺旋管，三通，单向阀 | 250cm，MRI专用，螺旋管，三通，单向阀
2600873 | 其他周边医用耗材产品 | QT998 |  |  | 一次性使用压力连接管 | 套 | 国产 | 安特医疗 | 深圳市安特高科实业有限公司 | HS0004 | 深圳市安特高科实业有限公司 | PVC，ABS等医用级材料 |  | 国械注准20163662183 |  |  | 国械注准20163662183 | 一次性使用压力连接管 | 深圳市坪山新区金辉路18号 | 产品由公保护帽、母保护帽、公接头、母接头、导管、单向阀、三通旋塞组成。主要材料：导管由聚氯乙烯（PVC）制成，公母接头、单向阀、三通旋塞由聚碳酸酯（PC）制成，公母保护帽由丙烯腈-丁二烯-苯乙烯共聚物（ABS）制成。 | 适用于医疗部门在X射线、核磁共振和超声诊断、治疗中，配合一次性使用高压造影注射器使用该产品，进行药液或造影剂注射。 |  |  | 2016/10/24 0:00:00 | 2021/10/23 0:00:00 |  |  | 300psi MRI专用，螺旋管，三通，单向阀，公/母单向阀选配 | 250cm，MRI专用，螺旋管，三通，单向阀，公/母单向阀选配
2600874 | 其他周边医用耗材产品 | QT998 |  |  | 一次性使用压力连接管 | 套 | 国产 | 安特医疗 | 深圳市安特高科实业有限公司 | HS0004 | 深圳市安特高科实业有限公司 | PVC，ABS等医用级材料 |  | 国械注准20163662183 |  |  | 国械注准20163662183 | 一次性使用压力连接管 | 深圳市坪山新区金辉路18号 | 产品由公保护帽、母保护帽、公接头、母接头、导管、单向阀、三通旋塞组成。主要材料：导管由聚氯乙烯（PVC）制成，公母接头、单向阀、三通旋塞由聚碳酸酯（PC）制成，公母保护帽由丙烯腈-丁二烯-苯乙烯共聚物（ABS）制成。 | 适用于医疗部门在X射线、核磁共振和超声诊断、治疗中，配合一次性使用高压造影注射器使用该产品，进行药液或造影剂注射。 |  |  | 2016/10/24 0:00:00 | 2021/10/23 0:00:00 |  |  | 300psi MRI专用，直管，双单向阀 | 250cm，MRI专用，直管，双单向阀
2600875 | 其他周边医用耗材产品 | QT998 |  |  | 一次性使用压力连接管 | 套 | 国产 | 安特医疗 | 深圳市安特高科实业有限公司 | HS0004 | 深圳市安特高科实业有限公司 | PVC，ABS等医用级材料 |  | 国械注准20163662183 |  |  | 国械注准20163662183 | 一次性使用压力连接管 | 深圳市坪山新区金辉路18号 | 产品由公保护帽、母保护帽、公接头、母接头、导管、单向阀、三通旋塞组成。主要材料：导管由聚氯乙烯（PVC）制成，公母接头、单向阀、三通旋塞由聚碳酸酯（PC）制成，公母保护帽由丙烯腈-丁二烯-苯乙烯共聚物（ABS）制成。 | 适用于医疗部门在X射线、核磁共振和超声诊断、治疗中，配合一次性使用高压造影注射器使用该产品，进行药液或造影剂注射。 |  |  | 2016/10/24 0:00:00 | 2021/10/23 0:00:00 |  |  | 300psi MRI专用，螺旋管，T型单向阀 | 250cm，MRI专用，螺旋管，T型单向阀
2600876 | 其他周边医用耗材产品 | QT998 |  |  | 一次性使用压力连接管 | 套 | 国产 | 安特医疗 | 深圳市安特高科实业有限公司 | HS0004 | 深圳市安特高科实业有限公司 | PVC，ABS等医用级材料 |  | 国械注准20163662183 |  |  | 国械注准20163662183 | 一次性使用压力连接管 | 深圳市坪山新区金辉路18号 | 产品由公保护帽、母保护帽、公接头、母接头、导管、单向阀、三通旋塞组成。主要材料：导管由聚氯乙烯（PVC）制成，公母接头、单向阀、三通旋塞由聚碳酸酯（PC）制成，公母保护帽由丙烯腈-丁二烯-苯乙烯共聚物（ABS）制成。 | 适用于医疗部门在X射线、核磁共振和超声诊断、治疗中，配合一次性使用高压造影注射器使用该产品，进行药液或造影剂注射。 |  |  | 2016/10/24 0:00:00 | 2021/10/23 0:00:00 |  |  | 300psi MRI专用，螺旋管，三通，双单向阀 | 250cm，MRI专用，螺旋管，三通，双单向阀
2600877 | 其他周边医用耗材产品 | QT998 |  |  | 一次性使用压力连接管 | 套 | 国产 | 安特医疗 | 深圳市安特高科实业有限公司 | HS0004 | 深圳市安特高科实业有限公司 | PVC，ABS等医用级材料 |  | 国械注准20163662183 |  |  | 国械注准20163662183 | 一次性使用压力连接管 | 深圳市坪山新区金辉路18号 | 产品由公保护帽、母保护帽、公接头、母接头、导管、单向阀、三通旋塞组成。主要材料：导管由聚氯乙烯（PVC）制成，公母接头、单向阀、三通旋塞由聚碳酸酯（PC）制成，公母保护帽由丙烯腈-丁二烯-苯乙烯共聚物（ABS）制成。 | 适用于医疗部门在X射线、核磁共振和超声诊断、治疗中，配合一次性使用高压造影注射器使用该产品，进行药液或造影剂注射。 |  |  | 2016/10/24 0:00:00 | 2021/10/23 0:00:00 |  |  | 300psi CT单筒专用，直管，双向阀 | 150cm，CT单筒专用，直管，双向阀
2600878 | 其他周边医用耗材产品 | QT998 |  |  | 一次性使用压力连接管 | 套 | 国产 | 安特医疗 | 深圳市安特高科实业有限公司 | HS0004 | 深圳市安特高科实业有限公司 | PVC，ABS等医用级材料 |  | 国械注准20163662183 |  |  | 国械注准20163662183 | 一次性使用压力连接管 | 深圳市坪山新区金辉路18号 | 产品由公保护帽、母保护帽、公接头、母接头、导管、单向阀、三通旋塞组成。主要材料：导管由聚氯乙烯（PVC）制成，公母接头、单向阀、三通旋塞由聚碳酸酯（PC）制成，公母保护帽由丙烯腈-丁二烯-苯乙烯共聚物（ABS）制成。 | 适用于医疗部门在X射线、核磁共振和超声诊断、治疗中，配合一次性使用高压造影注射器使用该产品，进行药液或造影剂注射。 |  |  | 2016/10/24 0:00:00 | 2021/10/23 0:00:00 |  |  | 300psi CT双筒专用，直管，双向阀，三通旋塞 | 150cm，CT双筒专用，直管，双向阀，三通旋塞
2600879 | 其他周边医用耗材产品 | QT998 |  |  | 一次性使用压力连接管 | 套 | 国产 | 安特医疗 | 深圳市安特高科实业有限公司 | HS0004 | 深圳市安特高科实业有限公司 | PVC，ABS等医用级材料 |  | 国械注准20163662183 |  |  | 国械注准20163662183 | 一次性使用压力连接管 | 深圳市坪山新区金辉路18号 | 产品由公保护帽、母保护帽、公接头、母接头、导管、单向阀、三通旋塞组成。主要材料：导管由聚氯乙烯（PVC）制成，公母接头、单向阀、三通旋塞由聚碳酸酯（PC）制成，公母保护帽由丙烯腈-丁二烯-苯乙烯共聚物（ABS）制成。 | 适用于医疗部门在X射线、核磁共振和超声诊断、治疗中，配合一次性使用高压造影注射器使用该产品，进行药液或造影剂注射。 |  |  | 2016/10/24 0:00:00 | 2021/10/23 0:00:00 |  |  | 300psi MRI单筒专用，直管，双向阀 | 150cm，MRI单筒专用，直管，双向阀
2600880 | 其他周边医用耗材产品 | QT998 |  |  | 一次性使用压力连接管 | 套 | 国产 | 安特医疗 | 深圳市安特高科实业有限公司 | HS0004 | 深圳市安特高科实业有限公司 | PVC，ABS等医用级材料 |  | 国械注准20163662183 |  |  | 国械注准20163662183 | 一次性使用压力连接管 | 深圳市坪山新区金辉路18号 | 产品由公保护帽、母保护帽、公接头、母接头、导管、单向阀、三通旋塞组成。主要材料：导管由聚氯乙烯（PVC）制成，公母接头、单向阀、三通旋塞由聚碳酸酯（PC）制成，公母保护帽由丙烯腈-丁二烯-苯乙烯共聚物（ABS）制成。 | 适用于医疗部门在X射线、核磁共振和超声诊断、治疗中，配合一次性使用高压造影注射器使用该产品，进行药液或造影剂注射。 |  |  | 2016/10/24 0:00:00 | 2021/10/23 0:00:00 |  |  | 300psi MRI双筒专用，直管，双向阀，三通旋塞 | 150cm，MRI双筒专用，直管，双向阀，三通旋塞
2600881 | 其他周边医用耗材产品 | QT998 |  |  | 一次性使用压力连接管 | 套 | 国产 | 安特医疗 | 深圳市安特高科实业有限公司 | HS0004 | 深圳市安特高科实业有限公司 | PVC，ABS等医用级材料 |  | 国械注准20163662183 |  |  | 国械注准20163662183 | 一次性使用压力连接管 | 深圳市坪山新区金辉路18号 | 产品由公保护帽、母保护帽、公接头、母接头、导管、单向阀、三通旋塞组成。主要材料：导管由聚氯乙烯（PVC）制成，公母接头、单向阀、三通旋塞由聚碳酸酯（PC）制成，公母保护帽由丙烯腈-丁二烯-苯乙烯共聚物（ABS）制成。 | 适用于医疗部门在X射线、核磁共振和超声诊断、治疗中，配合一次性使用高压造影注射器使用该产品，进行药液或造影剂注射。 |  |  | 2016/10/24 0:00:00 | 2021/10/23 0:00:00 |  |  | 600psi DSA单筒专用，直管，双向阀 | 150cm，DSA单筒专用，直管，双向阀
2600882 | 其他周边医用耗材产品 | QT998 |  |  | 一次性使用压力连接管 | 套 | 国产 | 安特医疗 | 深圳市安特高科实业有限公司 | HS0004 | 深圳市安特高科实业有限公司 | PVC，ABS等医用级材料 |  | 国械注准20163662183 |  |  | 国械注准20163662183 | 一次性使用压力连接管 | 深圳市坪山新区金辉路18号 | 产品由公保护帽、母保护帽、公接头、母接头、导管、单向阀、三通旋塞组成。主要材料：导管由聚氯乙烯（PVC）制成，公母接头、单向阀、三通旋塞由聚碳酸酯（PC）制成，公母保护帽由丙烯腈-丁二烯-苯乙烯共聚物（ABS）制成。 | 适用于医疗部门在X射线、核磁共振和超声诊断、治疗中，配合一次性使用高压造影注射器使用该产品，进行药液或造影剂注射。 |  |  | 2016/10/24 0:00:00 | 2021/10/23 0:00:00 |  |  | 600psi DSA双筒专用，直管，双向阀，三通旋塞 | 150cm，DSA双筒专用，直管，双向阀，三通旋塞
2600883 | 其他周边医用耗材产品 | QT998 |  |  | 一次性使用压力连接管 | 套 | 国产 | 安特医疗 | 深圳市安特高科实业有限公司 | HS0004 | 深圳市安特高科实业有限公司 | PVC，ABS等医用级材料 |  | 国械注准20163662183 |  |  | 国械注准20163662183 | 一次性使用压力连接管 | 深圳市坪山新区金辉路18号 | 产品由公保护帽、母保护帽、公接头、母接头、导管、单向阀、三通旋塞组成。主要材料：导管由聚氯乙烯（PVC）制成，公母接头、单向阀、三通旋塞由聚碳酸酯（PC）制成，公母保护帽由丙烯腈-丁二烯-苯乙烯共聚物（ABS）制成。 | 适用于医疗部门在X射线、核磁共振和超声诊断、治疗中，配合一次性使用高压造影注射器使用该产品，进行药液或造影剂注射。 |  |  | 2016/10/24 0:00:00 | 2021/10/23 0:00:00 |  |  | 1200psi DSA单筒专用，直管，双向阀 | 150cm，DSA单筒专用，直管，双向阀
2600884 | 其他周边医用耗材产品 | QT998 |  |  | 一次性使用压力连接管 | 套 | 国产 | 安特医疗 | 深圳市安特高科实业有限公司 | HS0004 | 深圳市安特高科实业有限公司 | PVC，ABS等医用级材料 |  | 国械注准20163662183 |  |  | 国械注准20163662183 | 一次性使用压力连接管 | 深圳市坪山新区金辉路18号 | 产品由公保护帽、母保护帽、公接头、母接头、导管、单向阀、三通旋塞组成。主要材料：导管由聚氯乙烯（PVC）制成，公母接头、单向阀、三通旋塞由聚碳酸酯（PC）制成，公母保护帽由丙烯腈-丁二烯-苯乙烯共聚物（ABS）制成。 | 适用于医疗部门在X射线、核磁共振和超声诊断、治疗中，配合一次性使用高压造影注射器使用该产品，进行药液或造影剂注射。 |  |  | 2016/10/24 0:00:00 | 2021/10/23 0:00:00 |  |  | 1200psi DSA双筒专用，直管，双向阀，三通旋塞 | 150cm，DSA双筒专用，直管，双向阀，三通旋塞
2600885 | 其他周边医用耗材产品 | QT998 |  |  | 一次性使用压力连接管 | 套 | 国产 | 安特医疗 | 深圳市安特高科实业有限公司 | HS0004 | 深圳市安特高科实业有限公司 | PVC，ABS等医用级材料 |  | 国械注准20163662183 |  |  | 国械注准20163662183 | 一次性使用压力连接管 | 深圳市坪山新区金辉路18号 | 产品由公保护帽、母保护帽、公接头、母接头、导管、单向阀、三通旋塞组成。主要材料：导管由聚氯乙烯（PVC）制成，公母接头、单向阀、三通旋塞由聚碳酸酯（PC）制成，公母保护帽由丙烯腈-丁二烯-苯乙烯共聚物（ABS）制成。 | 适用于医疗部门在X射线、核磁共振和超声诊断、治疗中，配合一次性使用高压造影注射器使用该产品，进行药液或造影剂注射。 |  |  | 2016/10/24 0:00:00 | 2021/10/23 0:00:00 |  |  | 600psi | 5cm，心血管造影专用
2600886 | 其他周边医用耗材产品 | QT998 |  |  | 一次性使用压力连接管 | 套 | 国产 | 安特医疗 | 深圳市安特高科实业有限公司 | HS0004 | 深圳市安特高科实业有限公司 | PVC，ABS等医用级材料 |  | 国械注准20163662183 |  |  | 国械注准20163662183 | 一次性使用压力连接管 | 深圳市坪山新区金辉路18号 | 产品由公保护帽、母保护帽、公接头、母接头、导管、单向阀、三通旋塞组成。主要材料：导管由聚氯乙烯（PVC）制成，公母接头、单向阀、三通旋塞由聚碳酸酯（PC）制成，公母保护帽由丙烯腈-丁二烯-苯乙烯共聚物（ABS）制成。 | 适用于医疗部门在X射线、核磁共振和超声诊断、治疗中，配合一次性使用高压造影注射器使用该产品，进行药液或造影剂注射。 |  |  | 2016/10/24 0:00:00 | 2021/10/23 0:00:00 |  |  | 600psi 心血管造影专用 | 10cm，心血管造影专用
2600887 | 其他周边医用耗材产品 | QT998 |  |  | 一次性使用压力连接管 | 套 | 国产 | 安特医疗 | 深圳市安特高科实业有限公司 | HS0004 | 深圳市安特高科实业有限公司 | PVC，ABS等医用级材料 |  | 国械注准20163662183 |  |  | 国械注准20163662183 | 一次性使用压力连接管 | 深圳市坪山新区金辉路18号 | 产品由公保护帽、母保护帽、公接头、母接头、导管、单向阀、三通旋塞组成。主要材料：导管由聚氯乙烯（PVC）制成，公母接头、单向阀、三通旋塞由聚碳酸酯（PC）制成，公母保护帽由丙烯腈-丁二烯-苯乙烯共聚物（ABS）制成。 | 适用于医疗部门在X射线、核磁共振和超声诊断、治疗中，配合一次性使用高压造影注射器使用该产品，进行药液或造影剂注射。 |  |  | 2016/10/24 0:00:00 | 2021/10/23 0:00:00 |  |  | 600psi 心血管造影专用 | 15cm，心血管造影专用
2600888 | 其他周边医用耗材产品 | QT998 |  |  | 一次性使用压力连接管 | 套 | 国产 | 安特医疗 | 深圳市安特高科实业有限公司 | HS0004 | 深圳市安特高科实业有限公司 | PVC，ABS等医用级材料 |  | 国械注准20163662183 |  |  | 国械注准20163662183 | 一次性使用压力连接管 | 深圳市坪山新区金辉路18号 | 产品由公保护帽、母保护帽、公接头、母接头、导管、单向阀、三通旋塞组成。主要材料：导管由聚氯乙烯（PVC）制成，公母接头、单向阀、三通旋塞由聚碳酸酯（PC）制成，公母保护帽由丙烯腈-丁二烯-苯乙烯共聚物（ABS）制成。 | 适用于医疗部门在X射线、核磁共振和超声诊断、治疗中，配合一次性使用高压造影注射器使用该产品，进行药液或造影剂注射。 |  |  | 2016/10/24 0:00:00 | 2021/10/23 0:00:00 |  |  | 600psi 心血管造影专用 | 20cm，心血管造影专用
2600889 | 其他周边医用耗材产品 | QT998 |  |  | 一次性使用压力连接管 | 套 | 国产 | 安特医疗 | 深圳市安特高科实业有限公司 | HS0004 | 深圳市安特高科实业有限公司 | PVC，ABS等医用级材料 |  | 国械注准20163662183 |  |  | 国械注准20163662183 | 一次性使用压力连接管 | 深圳市坪山新区金辉路18号 | 产品由公保护帽、母保护帽、公接头、母接头、导管、单向阀、三通旋塞组成。主要材料：导管由聚氯乙烯（PVC）制成，公母接头、单向阀、三通旋塞由聚碳酸酯（PC）制成，公母保护帽由丙烯腈-丁二烯-苯乙烯共聚物（ABS）制成。 | 适用于医疗部门在X射线、核磁共振和超声诊断、治疗中，配合一次性使用高压造影注射器使用该产品，进行药液或造影剂注射。 |  |  | 2016/10/24 0:00:00 | 2021/10/23 0:00:00 |  |  | 600psi 心血管造影专用 | 25cm，心血管造影专用
2600890 | 其他周边医用耗材产品 | QT998 |  |  | 一次性使用压力连接管 | 套 | 国产 | 安特医疗 | 深圳市安特高科实业有限公司 | HS0004 | 深圳市安特高科实业有限公司 | PVC，ABS等医用级材料 |  | 国械注准20163662183 |  |  | 国械注准20163662183 | 一次性使用压力连接管 | 深圳市坪山新区金辉路18号 | 产品由公保护帽、母保护帽、公接头、母接头、导管、单向阀、三通旋塞组成。主要材料：导管由聚氯乙烯（PVC）制成，公母接头、单向阀、三通旋塞由聚碳酸酯（PC）制成，公母保护帽由丙烯腈-丁二烯-苯乙烯共聚物（ABS）制成。 | 适用于医疗部门在X射线、核磁共振和超声诊断、治疗中，配合一次性使用高压造影注射器使用该产品，进行药液或造影剂注射。 |  |  | 2016/10/24 0:00:00 | 2021/10/23 0:00:00 |  |  | 600psi 心血管造影专用 | 30cm，心血管造影专用
2600891 | 其他周边医用耗材产品 | QT998 |  |  | 一次性使用压力连接管 | 套 | 国产 | 安特医疗 | 深圳市安特高科实业有限公司 | HS0004 | 深圳市安特高科实业有限公司 | PVC，ABS等医用级材料 |  | 国械注准20163662183 |  |  | 国械注准20163662183 | 一次性使用压力连接管 | 深圳市坪山新区金辉路18号 | 产品由公保护帽、母保护帽、公接头、母接头、导管、单向阀、三通旋塞组成。主要材料：导管由聚氯乙烯（PVC）制成，公母接头、单向阀、三通旋塞由聚碳酸酯（PC）制成，公母保护帽由丙烯腈-丁二烯-苯乙烯共聚物（ABS）制成。 | 适用于医疗部门在X射线、核磁共振和超声诊断、治疗中，配合一次性使用高压造影注射器使用该产品，进行药液或造影剂注射。 |  |  | 2016/10/24 0:00:00 | 2021/10/23 0:00:00 |  |  | 600psi 心血管造影专用 | 40cm，心血管造影专用
2600892 | 其他周边医用耗材产品 | QT998 |  |  | 一次性使用压力连接管 | 套 | 国产 | 安特医疗 | 深圳市安特高科实业有限公司 | HS0004 | 深圳市安特高科实业有限公司 | PVC，ABS等医用级材料 |  | 国械注准20163662183 |  |  | 国械注准20163662183 | 一次性使用压力连接管 | 深圳市坪山新区金辉路18号 | 产品由公保护帽、母保护帽、公接头、母接头、导管、单向阀、三通旋塞组成。主要材料：导管由聚氯乙烯（PVC）制成，公母接头、单向阀、三通旋塞由聚碳酸酯（PC）制成，公母保护帽由丙烯腈-丁二烯-苯乙烯共聚物（ABS）制成。 | 适用于医疗部门在X射线、核磁共振和超声诊断、治疗中，配合一次性使用高压造影注射器使用该产品，进行药液或造影剂注射。 |  |  | 2016/10/24 0:00:00 | 2021/10/23 0:00:00 |  |  | 600psi 心血管造影专用 | 50cm，心血管造影专用
2600893 | 其他周边医用耗材产品 | QT998 |  |  | 一次性使用压力连接管 | 套 | 国产 | 安特医疗 | 深圳市安特高科实业有限公司 | HS0004 | 深圳市安特高科实业有限公司 | PVC，ABS等医用级材料 |  | 国械注准20163662183 |  |  | 国械注准20163662183 | 一次性使用压力连接管 | 深圳市坪山新区金辉路18号 | 产品由公保护帽、母保护帽、公接头、母接头、导管、单向阀、三通旋塞组成。主要材料：导管由聚氯乙烯（PVC）制成，公母接头、单向阀、三通旋塞由聚碳酸酯（PC）制成，公母保护帽由丙烯腈-丁二烯-苯乙烯共聚物（ABS）制成。 | 适用于医疗部门在X射线、核磁共振和超声诊断、治疗中，配合一次性使用高压造影注射器使用该产品，进行药液或造影剂注射。 |  |  | 2016/10/24 0:00:00 | 2021/10/23 0:00:00 |  |  | 600psi 心血管造影专用 | 60cm，心血管造影专用
2600894 | 其他周边医用耗材产品 | QT998 |  |  | 一次性使用压力连接管 | 套 | 国产 | 安特医疗 | 深圳市安特高科实业有限公司 | HS0004 | 深圳市安特高科实业有限公司 | PVC，ABS等医用级材料 |  | 国械注准20163662183 |  |  | 国械注准20163662183 | 一次性使用压力连接管 | 深圳市坪山新区金辉路18号 | 产品由公保护帽、母保护帽、公接头、母接头、导管、单向阀、三通旋塞组成。主要材料：导管由聚氯乙烯（PVC）制成，公母接头、单向阀、三通旋塞由聚碳酸酯（PC）制成，公母保护帽由丙烯腈-丁二烯-苯乙烯共聚物（ABS）制成。 | 适用于医疗部门在X射线、核磁共振和超声诊断、治疗中，配合一次性使用高压造影注射器使用该产品，进行药液或造影剂注射。 |  |  | 2016/10/24 0:00:00 | 2021/10/23 0:00:00 |  |  | 600psi 心血管造影专用 | 75cm，心血管造影专用
2600895 | 其他周边医用耗材产品 | QT998 |  |  | 一次性使用压力连接管 | 套 | 国产 | 安特医疗 | 深圳市安特高科实业有限公司 | HS0004 | 深圳市安特高科实业有限公司 | PVC，ABS等医用级材料 |  | 国械注准20163662183 |  |  | 国械注准20163662183 | 一次性使用压力连接管 | 深圳市坪山新区金辉路18号 | 产品由公保护帽、母保护帽、公接头、母接头、导管、单向阀、三通旋塞组成。主要材料：导管由聚氯乙烯（PVC）制成，公母接头、单向阀、三通旋塞由聚碳酸酯（PC）制成，公母保护帽由丙烯腈-丁二烯-苯乙烯共聚物（ABS）制成。 | 适用于医疗部门在X射线、核磁共振和超声诊断、治疗中，配合一次性使用高压造影注射器使用该产品，进行药液或造影剂注射。 |  |  | 2016/10/24 0:00:00 | 2021/10/5 0:00:00 |  |  | 600psi 心血管造影专用 | 80cm，心血管造影专用
2600896 | 其他周边医用耗材产品 | QT998 |  |  | 一次性使用压力连接管 | 套 | 国产 | 安特医疗 | 深圳市安特高科实业有限公司 | HS0004 | 深圳市安特高科实业有限公司 | PVC，ABS等医用级材料 |  | 国械注准20163662183 |  |  | 国械注准20163662183 | 一次性使用压力连接管 | 深圳市坪山新区金辉路18号 | 产品由公保护帽、母保护帽、公接头、母接头、导管、单向阀、三通旋塞组成。主要材料：导管由聚氯乙烯（PVC）制成，公母接头、单向阀、三通旋塞由聚碳酸酯（PC）制成，公母保护帽由丙烯腈-丁二烯-苯乙烯共聚物（ABS）制成。 | 适用于医疗部门在X射线、核磁共振和超声诊断、治疗中，配合一次性使用高压造影注射器使用该产品，进行药液或造影剂注射。 |  |  | 2016/10/24 0:00:00 | 2021/10/23 0:00:00 |  |  | 600psi 心血管造影专用 | 90cm，心血管造影专用
2600897 | 其他周边医用耗材产品 | QT998 |  |  | 一次性使用压力连接管 | 套 | 国产 | 安特医疗 | 深圳市安特高科实业有限公司 | HS0004 | 深圳市安特高科实业有限公司 | PVC，ABS等医用级材料 |  | 国械注准20163662183 |  |  | 国械注准20163662183 | 一次性使用压力连接管 | 深圳市坪山新区金辉路18号 | 产品由公保护帽、母保护帽、公接头、母接头、导管、单向阀、三通旋塞组成。主要材料：导管由聚氯乙烯（PVC）制成，公母接头、单向阀、三通旋塞由聚碳酸酯（PC）制成，公母保护帽由丙烯腈-丁二烯-苯乙烯共聚物（ABS）制成。 | 适用于医疗部门在X射线、核磁共振和超声诊断、治疗中，配合一次性使用高压造影注射器使用该产品，进行药液或造影剂注射。 |  |  | 2016/10/24 0:00:00 | 2021/10/23 0:00:00 |  |  | 600psi 心血管造影专用 | 100cm，心血管造影专用
2600898 | 其他周边医用耗材产品 | QT998 |  |  | 一次性使用压力连接管 | 套 | 国产 | 安特医疗 | 深圳市安特高科实业有限公司 | HS0004 | 深圳市安特高科实业有限公司 | PVC，ABS等医用级材料 |  | 国械注准20163662183 |  |  | 国械注准20163662183 | 一次性使用压力连接管 | 深圳市坪山新区金辉路18号 | 产品由公保护帽、母保护帽、公接头、母接头、导管、单向阀、三通旋塞组成。主要材料：导管由聚氯乙烯（PVC）制成，公母接头、单向阀、三通旋塞由聚碳酸酯（PC）制成，公母保护帽由丙烯腈-丁二烯-苯乙烯共聚物（ABS）制成。 | 适用于医疗部门在X射线、核磁共振和超声诊断、治疗中，配合一次性使用高压造影注射器使用该产品，进行药液或造影剂注射。 |  |  | 2016/10/24 0:00:00 | 2021/10/23 0:00:00 |  |  | 600psi 心血管造影专用 | 120cm，心血管造影专用
2600899 | 其他周边医用耗材产品 | QT998 |  |  | 一次性使用压力连接管 | 套 | 国产 | 安特医疗 | 深圳市安特高科实业有限公司 | HS0004 | 深圳市安特高科实业有限公司 | PVC，ABS等医用级材料 |  | 国械注准20163662183 |  |  | 国械注准20163662183 | 一次性使用压力连接管 | 深圳市坪山新区金辉路18号 | 产品由公保护帽、母保护帽、公接头、母接头、导管、单向阀、三通旋塞组成。主要材料：导管由聚氯乙烯（PVC）制成，公母接头、单向阀、三通旋塞由聚碳酸酯（PC）制成，公母保护帽由丙烯腈-丁二烯-苯乙烯共聚物（ABS）制成。 | 适用于医疗部门在X射线、核磁共振和超声诊断、治疗中，配合一次性使用高压造影注射器使用该产品，进行药液或造影剂注射。 |  |  | 2016/10/24 0:00:00 | 2021/10/23 0:00:00 |  |  | 600psi 心血管造影专用 | 130cm，心血管造影专用
2600900 | 其他周边医用耗材产品 | QT998 |  |  | 一次性使用压力连接管 | 套 | 国产 | 安特医疗 | 深圳市安特高科实业有限公司 | HS0004 | 深圳市安特高科实业有限公司 | PVC，ABS等医用级材料 |  | 国械注准20163662183 |  |  | 国械注准20163662183 | 一次性使用压力连接管 | 深圳市坪山新区金辉路18号 | 产品由公保护帽、母保护帽、公接头、母接头、导管、单向阀、三通旋塞组成。主要材料：导管由聚氯乙烯（PVC）制成，公母接头、单向阀、三通旋塞由聚碳酸酯（PC）制成，公母保护帽由丙烯腈-丁二烯-苯乙烯共聚物（ABS）制成。 | 适用于医疗部门在X射线、核磁共振和超声诊断、治疗中，配合一次性使用高压造影注射器使用该产品，进行药液或造影剂注射。 |  |  | 2016/10/24 0:00:00 | 2021/10/23 0:00:00 |  |  | 600psi 心血管造影专用 | 150cm，心血管造影专用
2600901 | 其他周边医用耗材产品 | QT998 |  |  | 一次性使用压力连接管 | 套 | 国产 | 安特医疗 | 深圳市安特高科实业有限公司 | HS0004 | 深圳市安特高科实业有限公司 | PVC，ABS等医用级材料 |  | 国械注准20163662183 |  |  | 国械注准20163662183 | 一次性使用压力连接管 | 深圳市坪山新区金辉路18号 | 产品由公保护帽、母保护帽、公接头、母接头、导管、单向阀、三通旋塞组成。主要材料：导管由聚氯乙烯（PVC）制成，公母接头、单向阀、三通旋塞由聚碳酸酯（PC）制成，公母保护帽由丙烯腈-丁二烯-苯乙烯共聚物（ABS）制成。 | 适用于医疗部门在X射线、核磁共振和超声诊断、治疗中，配合一次性使用高压造影注射器使用该产品，进行药液或造影剂注射。 |  |  | 2016/10/24 0:00:00 | 2021/10/23 0:00:00 |  |  | 600psi 心血管造影专用 | 180cm，心血管造影专用
2600902 | 其他周边医用耗材产品 | QT998 |  |  | 一次性使用压力连接管 | 套 | 国产 | 安特医疗 | 深圳市安特高科实业有限公司 | HS0004 | 深圳市安特高科实业有限公司 | PVC，ABS等医用级材料 |  | 国械注准20163662183 |  |  | 国械注准20163662183 | 一次性使用压力连接管 | 深圳市坪山新区金辉路18号 | 产品由公保护帽、母保护帽、公接头、母接头、导管、单向阀、三通旋塞组成。主要材料：导管由聚氯乙烯（PVC）制成，公母接头、单向阀、三通旋塞由聚碳酸酯（PC）制成，公母保护帽由丙烯腈-丁二烯-苯乙烯共聚物（ABS）制成。 | 适用于医疗部门在X射线、核磁共振和超声诊断、治疗中，配合一次性使用高压造影注射器使用该产品，进行药液或造影剂注射。 |  |  | 2016/10/24 0:00:00 | 2021/10/23 0:00:00 |  |  | 600psi 心血管造影专用 | 200cm，心血管造影专用
2600903 | 其他周边医用耗材产品 | QT998 |  |  | 一次性使用压力连接管 | 套 | 国产 | 安特医疗 | 深圳市安特高科实业有限公司 | HS0004 | 深圳市安特高科实业有限公司 | PVC，ABS等医用级材料 |  | 国械注准20163662183 |  |  | 国械注准20163662183 | 一次性使用压力连接管 | 深圳市坪山新区金辉路18号 | 产品由公保护帽、母保护帽、公接头、母接头、导管、单向阀、三通旋塞组成。主要材料：导管由聚氯乙烯（PVC）制成，公母接头、单向阀、三通旋塞由聚碳酸酯（PC）制成，公母保护帽由丙烯腈-丁二烯-苯乙烯共聚物（ABS）制成。 | 适用于医疗部门在X射线、核磁共振和超声诊断、治疗中，配合一次性使用高压造影注射器使用该产品，进行药液或造影剂注射。 |  |  | 2016/10/24 0:00:00 | 2021/10/23 0:00:00 |  |  | 600psi 心血管造影专用 | 250cm，心血管造影专用
2600904 | 其他周边医用耗材产品 | QT998 |  |  | 一次性使用压力连接管 | 套 | 国产 | 安特医疗 | 深圳市安特高科实业有限公司 | HS0004 | 深圳市安特高科实业有限公司 | PVC，ABS等医用级材料 |  | 国械注准20163662183 |  |  | 国械注准20163662183 | 一次性使用压力连接管 | 深圳市坪山新区金辉路18号 | 产品由公保护帽、母保护帽、公接头、母接头、导管、单向阀、三通旋塞组成。主要材料：导管由聚氯乙烯（PVC）制成，公母接头、单向阀、三通旋塞由聚碳酸酯（PC）制成，公母保护帽由丙烯腈-丁二烯-苯乙烯共聚物（ABS）制成。 | 适用于医疗部门在X射线、核磁共振和超声诊断、治疗中，配合一次性使用高压造影注射器使用该产品，进行药液或造影剂注射。 |  |  | 2016/10/24 0:00:00 | 2021/10/23 0:00:00 |  |  | 1200psi 心血管造影专用 | 5cm，心血管造影专用
2600905 | 其他周边医用耗材产品 | QT998 |  |  | 一次性使用压力连接管 | 套 | 国产 | 安特医疗 | 深圳市安特高科实业有限公司 | HS0004 | 深圳市安特高科实业有限公司 | PVC，ABS等医用级材料 |  | 国械注准20163662183 |  |  | 国械注准20163662183 | 一次性使用压力连接管 | 深圳市坪山新区金辉路18号 | 产品由公保护帽、母保护帽、公接头、母接头、导管、单向阀、三通旋塞组成。主要材料：导管由聚氯乙烯（PVC）制成，公母接头、单向阀、三通旋塞由聚碳酸酯（PC）制成，公母保护帽由丙烯腈-丁二烯-苯乙烯共聚物（ABS）制成。 | 适用于医疗部门在X射线、核磁共振和超声诊断、治疗中，配合一次性使用高压造影注射器使用该产品，进行药液或造影剂注射。 |  |  | 2016/10/24 0:00:00 | 2021/10/23 0:00:00 |  |  | 1200psi 心血管造影专用 | 10cm，心血管造影专用
2600906 | 其他周边医用耗材产品 | QT998 |  |  | 一次性使用压力连接管 | 套 | 国产 | 安特医疗 | 深圳市安特高科实业有限公司 | HS0004 | 深圳市安特高科实业有限公司 | PVC，ABS等医用级材料 |  | 国械注准20163662183 |  |  | 国械注准20163662183 | 一次性使用压力连接管 | 深圳市坪山新区金辉路18号 | 产品由公保护帽、母保护帽、公接头、母接头、导管、单向阀、三通旋塞组成。主要材料：导管由聚氯乙烯（PVC）制成，公母接头、单向阀、三通旋塞由聚碳酸酯（PC）制成，公母保护帽由丙烯腈-丁二烯-苯乙烯共聚物（ABS）制成。 | 适用于医疗部门在X射线、核磁共振和超声诊断、治疗中，配合一次性使用高压造影注射器使用该产品，进行药液或造影剂注射。 |  |  | 2016/10/24 0:00:00 | 2021/10/23 0:00:00 |  |  | 1200psi 心血管造影专用 | 15cm，心血管造影专用
2600907 | 其他周边医用耗材产品 | QT998 |  |  | 一次性使用压力连接管 | 套 | 国产 | 安特医疗 | 深圳市安特高科实业有限公司 | HS0004 | 深圳市安特高科实业有限公司 | PVC，ABS等医用级材料 |  | 国械注准20163662183 |  |  | 国械注准20163662183 | 一次性使用压力连接管 | 深圳市坪山新区金辉路18号 | 产品由公保护帽、母保护帽、公接头、母接头、导管、单向阀、三通旋塞组成。主要材料：导管由聚氯乙烯（PVC）制成，公母接头、单向阀、三通旋塞由聚碳酸酯（PC）制成，公母保护帽由丙烯腈-丁二烯-苯乙烯共聚物（ABS）制成。 | 适用于医疗部门在X射线、核磁共振和超声诊断、治疗中，配合一次性使用高压造影注射器使用该产品，进行药液或造影剂注射。 |  |  | 2016/10/24 0:00:00 | 2021/10/23 0:00:00 |  |  | 1200psi 心血管造影专用 | 20cm，心血管造影专用
2600908 | 其他周边医用耗材产品 | QT998 |  |  | 一次性使用压力连接管 | 套 | 国产 | 安特医疗 | 深圳市安特高科实业有限公司 | HS0004 | 深圳市安特高科实业有限公司 | PVC，ABS等医用级材料 |  | 国械注准20163662183 |  |  | 国械注准20163662183 | 一次性使用压力连接管 | 深圳市坪山新区金辉路18号 | 产品由公保护帽、母保护帽、公接头、母接头、导管、单向阀、三通旋塞组成。主要材料：导管由聚氯乙烯（PVC）制成，公母接头、单向阀、三通旋塞由聚碳酸酯（PC）制成，公母保护帽由丙烯腈-丁二烯-苯乙烯共聚物（ABS）制成。 | 适用于医疗部门在X射线、核磁共振和超声诊断、治疗中，配合一次性使用高压造影注射器使用该产品，进行药液或造影剂注射。 |  |  | 2016/10/24 0:00:00 | 2021/10/23 0:00:00 |  |  | 1200psi 心血管造影专用 | 25cm，心血管造影专用
2600909 | 其他周边医用耗材产品 | QT998 |  |  | 一次性使用压力连接管 | 套 | 国产 | 安特医疗 | 深圳市安特高科实业有限公司 | HS0004 | 深圳市安特高科实业有限公司 | PVC，ABS等医用级材料 |  | 国械注准20163662183 |  |  | 国械注准20163662183 | 一次性使用压力连接管 | 深圳市坪山新区金辉路18号 | 产品由公保护帽、母保护帽、公接头、母接头、导管、单向阀、三通旋塞组成。主要材料：导管由聚氯乙烯（PVC）制成，公母接头、单向阀、三通旋塞由聚碳酸酯（PC）制成，公母保护帽由丙烯腈-丁二烯-苯乙烯共聚物（ABS）制成。 | 适用于医疗部门在X射线、核磁共振和超声诊断、治疗中，配合一次性使用高压造影注射器使用该产品，进行药液或造影剂注射。 |  |  | 2016/10/24 0:00:00 | 2021/10/23 0:00:00 |  |  | 1200psi 心血管造影专用 | 30cm，心血管造影专用
2600910 | 其他周边医用耗材产品 | QT998 |  |  | 一次性使用压力连接管 | 套 | 国产 | 安特医疗 | 深圳市安特高科实业有限公司 | HS0004 | 深圳市安特高科实业有限公司 | PVC，ABS等医用级材料 |  | 国械注准20163662183 |  |  | 国械注准20163662183 | 一次性使用压力连接管 | 深圳市坪山新区金辉路18号 | 产品由公保护帽、母保护帽、公接头、母接头、导管、单向阀、三通旋塞组成。主要材料：导管由聚氯乙烯（PVC）制成，公母接头、单向阀、三通旋塞由聚碳酸酯（PC）制成，公母保护帽由丙烯腈-丁二烯-苯乙烯共聚物（ABS）制成。 | 适用于医疗部门在X射线、核磁共振和超声诊断、治疗中，配合一次性使用高压造影注射器使用该产品，进行药液或造影剂注射。 |  |  | 2016/10/24 0:00:00 | 2021/10/23 0:00:00 |  |  | 1200psi 心血管造影专用 | 40cm，心血管造影专用
2600911 | 其他周边医用耗材产品 | QT998 |  |  | 一次性使用压力连接管 | 套 | 国产 | 安特医疗 | 深圳市安特高科实业有限公司 | HS0004 | 深圳市安特高科实业有限公司 | PVC，ABS等医用级材料 |  | 国械注准20163662183 |  |  | 国械注准20163662183 | 一次性使用压力连接管 | 深圳市坪山新区金辉路18号 | 产品由公保护帽、母保护帽、公接头、母接头、导管、单向阀、三通旋塞组成。主要材料：导管由聚氯乙烯（PVC）制成，公母接头、单向阀、三通旋塞由聚碳酸酯（PC）制成，公母保护帽由丙烯腈-丁二烯-苯乙烯共聚物（ABS）制成。 | 适用于医疗部门在X射线、核磁共振和超声诊断、治疗中，配合一次性使用高压造影注射器使用该产品，进行药液或造影剂注射。 |  |  | 2016/10/24 0:00:00 | 2021/10/23 0:00:00 |  |  | 1200psi 心血管造影专用 | 50cm，心血管造影专用
2600912 | 其他周边医用耗材产品 | QT998 |  |  | 一次性使用压力连接管 | 套 | 国产 | 安特医疗 | 深圳市安特高科实业有限公司 | HS0004 | 深圳市安特高科实业有限公司 | PVC，ABS等医用级材料 |  | 国械注准20163662183 |  |  | 国械注准20163662183 | 一次性使用压力连接管 | 深圳市坪山新区金辉路18号 | 产品由公保护帽、母保护帽、公接头、母接头、导管、单向阀、三通旋塞组成。主要材料：导管由聚氯乙烯（PVC）制成，公母接头、单向阀、三通旋塞由聚碳酸酯（PC）制成，公母保护帽由丙烯腈-丁二烯-苯乙烯共聚物（ABS）制成。 | 适用于医疗部门在X射线、核磁共振和超声诊断、治疗中，配合一次性使用高压造影注射器使用该产品，进行药液或造影剂注射。 |  |  | 2016/10/24 0:00:00 | 2021/10/23 0:00:00 |  |  | 1200psi 心血管造影专用 | 60cm，心血管造影专用
2600913 | 其他周边医用耗材产品 | QT998 |  |  | 一次性使用压力连接管 | 套 | 国产 | 安特医疗 | 深圳市安特高科实业有限公司 | HS0004 | 深圳市安特高科实业有限公司 | PVC，ABS等医用级材料 |  | 国械注准20163662183 |  |  | 国械注准20163662183 | 一次性使用压力连接管 | 深圳市坪山新区金辉路18号 | 产品由公保护帽、母保护帽、公接头、母接头、导管、单向阀、三通旋塞组成。主要材料：导管由聚氯乙烯（PVC）制成，公母接头、单向阀、三通旋塞由聚碳酸酯（PC）制成，公母保护帽由丙烯腈-丁二烯-苯乙烯共聚物（ABS）制成。 | 适用于医疗部门在X射线、核磁共振和超声诊断、治疗中，配合一次性使用高压造影注射器使用该产品，进行药液或造影剂注射。 |  |  | 2016/10/24 0:00:00 | 2021/10/23 0:00:00 |  |  | 1200psi 心血管造影专用 | 75cm，心血管造影专用
2600914 | 其他周边医用耗材产品 | QT998 |  |  | 一次性使用压力连接管 | 套 | 国产 | 安特医疗 | 深圳市安特高科实业有限公司 | HS0004 | 深圳市安特高科实业有限公司 | PVC，ABS等医用级材料 |  | 国械注准20163662183 |  |  | 国械注准20163662183 | 一次性使用压力连接管 | 深圳市坪山新区金辉路18号 | 产品由公保护帽、母保护帽、公接头、母接头、导管、单向阀、三通旋塞组成。主要材料：导管由聚氯乙烯（PVC）制成，公母接头、单向阀、三通旋塞由聚碳酸酯（PC）制成，公母保护帽由丙烯腈-丁二烯-苯乙烯共聚物（ABS）制成。 | 适用于医疗部门在X射线、核磁共振和超声诊断、治疗中，配合一次性使用高压造影注射器使用该产品，进行药液或造影剂注射。 |  |  | 2016/10/24 0:00:00 | 2021/10/23 0:00:00 |  |  | 1200psi 心血管造影专用 | 80cm，心血管造影专用
2600915 | 其他周边医用耗材产品 | QT998 |  |  | 一次性使用压力连接管 | 套 | 国产 | 安特医疗 | 深圳市安特高科实业有限公司 | HS0004 | 深圳市安特高科实业有限公司 | PVC，ABS等医用级材料 |  | 国械注准20163662183 |  |  | 国械注准20163662183 | 一次性使用压力连接管 | 深圳市坪山新区金辉路18号 | 产品由公保护帽、母保护帽、公接头、母接头、导管、单向阀、三通旋塞组成。主要材料：导管由聚氯乙烯（PVC）制成，公母接头、单向阀、三通旋塞由聚碳酸酯（PC）制成，公母保护帽由丙烯腈-丁二烯-苯乙烯共聚物（ABS）制成。 | 适用于医疗部门在X射线、核磁共振和超声诊断、治疗中，配合一次性使用高压造影注射器使用该产品，进行药液或造影剂注射。 |  |  | 2016/10/24 0:00:00 | 2021/10/23 0:00:00 |  |  | 1200psi 心血管造影专用 | 90cm，心血管造影专用
2600916 | 其他周边医用耗材产品 | QT998 |  |  | 一次性使用压力连接管 | 套 | 国产 | 安特医疗 | 深圳市安特高科实业有限公司 | HS0004 | 深圳市安特高科实业有限公司 | PVC，ABS等医用级材料 |  | 国械注准20163662183 |  |  | 国械注准20163662183 | 一次性使用压力连接管 | 深圳市坪山新区金辉路18号 | 产品由公保护帽、母保护帽、公接头、母接头、导管、单向阀、三通旋塞组成。主要材料：导管由聚氯乙烯（PVC）制成，公母接头、单向阀、三通旋塞由聚碳酸酯（PC）制成，公母保护帽由丙烯腈-丁二烯-苯乙烯共聚物（ABS）制成。 | 适用于医疗部门在X射线、核磁共振和超声诊断、治疗中，配合一次性使用高压造影注射器使用该产品，进行药液或造影剂注射。 |  |  | 2016/10/24 0:00:00 | 2021/10/23 0:00:00 |  |  | 1200psi 心血管造影专用 | 100cm，心血管造影专用
2600917 | 其他周边医用耗材产品 | QT998 |  |  | 一次性使用压力连接管 | 套 | 国产 | 安特医疗 | 深圳市安特高科实业有限公司 | HS0004 | 深圳市安特高科实业有限公司 | PVC，ABS等医用级材料 |  | 国械注准20163662183 |  |  | 国械注准20163662183 | 一次性使用压力连接管 | 深圳市坪山新区金辉路18号 | 产品由公保护帽、母保护帽、公接头、母接头、导管、单向阀、三通旋塞组成。主要材料：导管由聚氯乙烯（PVC）制成，公母接头、单向阀、三通旋塞由聚碳酸酯（PC）制成，公母保护帽由丙烯腈-丁二烯-苯乙烯共聚物（ABS）制成。 | 适用于医疗部门在X射线、核磁共振和超声诊断、治疗中，配合一次性使用高压造影注射器使用该产品，进行药液或造影剂注射。 |  |  | 2016/10/24 0:00:00 | 2021/10/23 0:00:00 |  |  | 1200psi 心血管造影专用 | 120cm，心血管造影专用
2600918 | 其他周边医用耗材产品 | QT998 |  |  | 一次性使用压力连接管 | 套 | 国产 | 安特医疗 | 深圳市安特高科实业有限公司 | HS0004 | 深圳市安特高科实业有限公司 | PVC，ABS等医用级材料 |  | 国械注准20163662183 |  |  | 国械注准20163662183 | 一次性使用压力连接管 | 深圳市坪山新区金辉路18号 | 产品由公保护帽、母保护帽、公接头、母接头、导管、单向阀、三通旋塞组成。主要材料：导管由聚氯乙烯（PVC）制成，公母接头、单向阀、三通旋塞由聚碳酸酯（PC）制成，公母保护帽由丙烯腈-丁二烯-苯乙烯共聚物（ABS）制成。 | 适用于医疗部门在X射线、核磁共振和超声诊断、治疗中，配合一次性使用高压造影注射器使用该产品，进行药液或造影剂注射。 |  |  | 2016/10/24 0:00:00 | 2021/10/23 0:00:00 |  |  | 1200psi 心血管造影专用 | 130cm，心血管造影专用
2600919 | 其他周边医用耗材产品 | QT998 |  |  | 一次性使用压力连接管 | 套 | 国产 | 安特医疗 | 深圳市安特高科实业有限公司 | HS0004 | 深圳市安特高科实业有限公司 | PVC，ABS等医用级材料 |  | 国械注准20163662183 |  |  | 国械注准20163662183 | 一次性使用压力连接管 | 深圳市坪山新区金辉路18号 | 产品由公保护帽、母保护帽、公接头、母接头、导管、单向阀、三通旋塞组成。主要材料：导管由聚氯乙烯（PVC）制成，公母接头、单向阀、三通旋塞由聚碳酸酯（PC）制成，公母保护帽由丙烯腈-丁二烯-苯乙烯共聚物（ABS）制成。 | 适用于医疗部门在X射线、核磁共振和超声诊断、治疗中，配合一次性使用高压造影注射器使用该产品，进行药液或造影剂注射。 |  |  | 2016/10/24 0:00:00 | 2021/10/23 0:00:00 |  |  | 1200psi 心血管造影专用 | 150cm，心血管造影专用
2600920 | 其他周边医用耗材产品 | QT998 |  |  | 一次性使用压力连接管 | 套 | 国产 | 安特医疗 | 深圳市安特高科实业有限公司 | HS0004 | 深圳市安特高科实业有限公司 | PVC，ABS等医用级材料 |  | 国械注准20163662183 |  |  | 国械注准20163662183 | 一次性使用压力连接管 | 深圳市坪山新区金辉路18号 | 产品由公保护帽、母保护帽、公接头、母接头、导管、单向阀、三通旋塞组成。主要材料：导管由聚氯乙烯（PVC）制成，公母接头、单向阀、三通旋塞由聚碳酸酯（PC）制成，公母保护帽由丙烯腈-丁二烯-苯乙烯共聚物（ABS）制成。 | 适用于医疗部门在X射线、核磁共振和超声诊断、治疗中，配合一次性使用高压造影注射器使用该产品，进行药液或造影剂注射。 |  |  | 2016/10/24 0:00:00 | 2021/10/23 0:00:00 |  |  | 1200psi 心血管造影专用 | 180cm，心血管造影专用
2600921 | 其他周边医用耗材产品 | QT998 |  |  | 一次性使用压力连接管 | 套 | 国产 | 安特医疗 | 深圳市安特高科实业有限公司 | HS0004 | 深圳市安特高科实业有限公司 | PVC，ABS等医用级材料 |  | 国械注准20163662183 |  |  | 国械注准20163662183 | 一次性使用压力连接管 | 深圳市坪山新区金辉路18号 | 产品由公保护帽、母保护帽、公接头、母接头、导管、单向阀、三通旋塞组成。主要材料：导管由聚氯乙烯（PVC）制成，公母接头、单向阀、三通旋塞由聚碳酸酯（PC）制成，公母保护帽由丙烯腈-丁二烯-苯乙烯共聚物（ABS）制成。 | 适用于医疗部门在X射线、核磁共振和超声诊断、治疗中，配合一次性使用高压造影注射器使用该产品，进行药液或造影剂注射。 |  |  | 2016/10/24 0:00:00 | 2021/10/23 0:00:00 |  |  | 1200psi 心血管造影专用 | 200cm，心血管造影专用
2600922 | 其他周边医用耗材产品 | QT998 |  |  | 一次性使用压力连接管 | 套 | 国产 | 安特医疗 | 深圳市安特高科实业有限公司 | HS0004 | 深圳市安特高科实业有限公司 | PVC，ABS等医用级材料 |  | 国械注准20163662183 |  |  | 国械注准20163662183 | 一次性使用压力连接管 | 深圳市坪山新区金辉路18号 | 产品由公保护帽、母保护帽、公接头、母接头、导管、单向阀、三通旋塞组成。主要材料：导管由聚氯乙烯（PVC）制成，公母接头、单向阀、三通旋塞由聚碳酸酯（PC）制成，公母保护帽由丙烯腈-丁二烯-苯乙烯共聚物（ABS）制成。 | 适用于医疗部门在X射线、核磁共振和超声诊断、治疗中，配合一次性使用高压造影注射器使用该产品，进行药液或造影剂注射。 |  |  | 2016/10/24 0:00:00 | 2021/10/23 0:00:00 |  |  | 1200psi 心血管造影专用 | 250cm，心血管造影专用
2600923 | 其他周边医用耗材产品 | QT998 |  |  | 一次性使用压力连接管 | 套 | 国产 | 安特医疗 | 深圳市安特高科实业有限公司 | HS0004 | 深圳市安特高科实业有限公司 | PVC，ABS等医用级材料 |  | 国械注准20163662183 |  |  | 国械注准20163662183 | 一次性使用压力连接管 | 深圳市坪山新区金辉路18号 | 产品由公保护帽、母保护帽、公接头、母接头、导管、单向阀、三通旋塞组成。主要材料：导管由聚氯乙烯（PVC）制成，公母接头、单向阀、三通旋塞由聚碳酸酯（PC）制成，公母保护帽由丙烯腈-丁二烯-苯乙烯共聚物（ABS）制成。 | 适用于医疗部门在X射线、核磁共振和超声诊断、治疗中，配合一次性使用高压造影注射器使用该产品，进行药液或造影剂注射。 |  |  | 2016/10/24 0:00:00 | 2021/10/23 0:00:00 |  |  | 300psi 通用压力输注用，直管，单向阀，三通旋塞 | 5cm，通用压力输注用，直管，单向阀，三通旋塞
2600924 | 其他周边医用耗材产品 | QT998 |  |  | 一次性使用压力连接管 | 套 | 国产 | 安特医疗 | 深圳市安特高科实业有限公司 | HS0004 | 深圳市安特高科实业有限公司 | PVC，ABS等医用级材料 |  | 国械注准20163662183 |  |  | 国械注准20163662183 | 一次性使用压力连接管 | 深圳市坪山新区金辉路18号 | 产品由公保护帽、母保护帽、公接头、母接头、导管、单向阀、三通旋塞组成。主要材料：导管由聚氯乙烯（PVC）制成，公母接头、单向阀、三通旋塞由聚碳酸酯（PC）制成，公母保护帽由丙烯腈-丁二烯-苯乙烯共聚物（ABS）制成。 | 适用于医疗部门在X射线、核磁共振和超声诊断、治疗中，配合一次性使用高压造影注射器使用该产品，进行药液或造影剂注射。 |  |  | 2016/10/24 0:00:00 | 2021/10/23 0:00:00 |  |  | 300psi 通用压力输注用，直管，单向阀，三通旋塞 | 10cm，通用压力输注用，直管，单向阀，三通旋塞
2600925 | 其他周边医用耗材产品 | QT998 |  |  | 一次性使用压力连接管 | 套 | 国产 | 安特医疗 | 深圳市安特高科实业有限公司 | HS0004 | 深圳市安特高科实业有限公司 | PVC，ABS等医用级材料 |  | 国械注准20163662183 |  |  | 国械注准20163662183 | 一次性使用压力连接管 | 深圳市坪山新区金辉路18号 | 产品由公保护帽、母保护帽、公接头、母接头、导管、单向阀、三通旋塞组成。主要材料：导管由聚氯乙烯（PVC）制成，公母接头、单向阀、三通旋塞由聚碳酸酯（PC）制成，公母保护帽由丙烯腈-丁二烯-苯乙烯共聚物（ABS）制成。 | 适用于医疗部门在X射线、核磁共振和超声诊断、治疗中，配合一次性使用高压造影注射器使用该产品，进行药液或造影剂注射。 |  |  | 2016/10/24 0:00:00 | 2021/10/23 0:00:00 |  |  | 300psi 通用压力输注用，直管，单向阀，三通旋塞 | 15cm，通用压力输注用，直管，单向阀，三通旋塞
2600926 | 其他周边医用耗材产品 | QT998 |  |  | 一次性使用压力连接管 | 套 | 国产 | 安特医疗 | 深圳市安特高科实业有限公司 | HS0004 | 深圳市安特高科实业有限公司 | PVC，ABS等医用级材料 |  | 国械注准20163662183 |  |  | 国械注准20163662183 | 一次性使用压力连接管 | 深圳市坪山新区金辉路18号 | 产品由公保护帽、母保护帽、公接头、母接头、导管、单向阀、三通旋塞组成。主要材料：导管由聚氯乙烯（PVC）制成，公母接头、单向阀、三通旋塞由聚碳酸酯（PC）制成，公母保护帽由丙烯腈-丁二烯-苯乙烯共聚物（ABS）制成。 | 适用于医疗部门在X射线、核磁共振和超声诊断、治疗中，配合一次性使用高压造影注射器使用该产品，进行药液或造影剂注射。 |  |  | 2016/10/24 0:00:00 | 2021/10/23 0:00:00 |  |  | 300psi 通用压力输注用，直管，单向阀，三通旋塞 | 20cm，通用压力输注用，直管，单向阀，三通旋塞
2600927 | 其他周边医用耗材产品 | QT998 |  |  | 一次性使用压力连接管 | 套 | 国产 | 安特医疗 | 深圳市安特高科实业有限公司 | HS0004 | 深圳市安特高科实业有限公司 | PVC，ABS等医用级材料 |  | 国械注准20163662183 |  |  | 国械注准20163662183 | 一次性使用压力连接管 | 深圳市坪山新区金辉路18号 | 产品由公保护帽、母保护帽、公接头、母接头、导管、单向阀、三通旋塞组成。主要材料：导管由聚氯乙烯（PVC）制成，公母接头、单向阀、三通旋塞由聚碳酸酯（PC）制成，公母保护帽由丙烯腈-丁二烯-苯乙烯共聚物（ABS）制成。 | 适用于医疗部门在X射线、核磁共振和超声诊断、治疗中，配合一次性使用高压造影注射器使用该产品，进行药液或造影剂注射。 |  |  | 2016/10/24 0:00:00 | 2021/10/23 0:00:00 |  |  | 300psi 通用压力输注用，直管，单向阀，三通旋塞 | 25cm，通用压力输注用，直管，单向阀，三通旋塞
2600928 | 其他周边医用耗材产品 | QT998 |  |  | 一次性使用压力连接管 | 套 | 国产 | 安特医疗 | 深圳市安特高科实业有限公司 | HS0004 | 深圳市安特高科实业有限公司 | PVC，ABS等医用级材料 |  | 国械注准20163662183 |  |  | 国械注准20163662183 | 一次性使用压力连接管 | 深圳市坪山新区金辉路18号 | 产品由公保护帽、母保护帽、公接头、母接头、导管、单向阀、三通旋塞组成。主要材料：导管由聚氯乙烯（PVC）制成，公母接头、单向阀、三通旋塞由聚碳酸酯（PC）制成，公母保护帽由丙烯腈-丁二烯-苯乙烯共聚物（ABS）制成。 | 适用于医疗部门在X射线、核磁共振和超声诊断、治疗中，配合一次性使用高压造影注射器使用该产品，进行药液或造影剂注射。 |  |  | 2016/10/24 0:00:00 | 2021/10/23 0:00:00 |  |  | 300psi 通用压力输注用，直管，单向阀，三通旋塞 | 30cm，通用压力输注用，直管，单向阀，三通旋塞
2601092 | 其他周边医用耗材产品 | QT998 |  |  | 一次性使用压力连接管 | 套 | 国产 | 安特医疗 | 深圳市安特高科实业有限公司 | HS0004 | 深圳市安特高科实业有限公司 | PVC，ABS等医用级材料 |  | 国械注准20163662183 |  |  | 国械注准20163662183 | 一次性使用压力连接管 | 深圳市坪山新区金辉路18号 | 产品由公保护帽、母保护帽、公接头、母接头、导管、单向阀、三通旋塞组成。主要材料：导管由聚氯乙烯（PVC）制成，公母接头、单向阀、三通旋塞由聚碳酸酯（PC）制成，公母保护帽由丙烯腈-丁二烯-苯乙烯共聚物（ABS）制成。 | 适用于医疗部门在X射线、核磁共振和超声诊断、治疗中，配合一次性使用高压造影注射器使用该产品，进行药液或造影剂注射。 |  |  | 2016/10/24 0:00:00 | 2021/10/23 0:00:00 |  |  | 300psi | 30cm，通用压力输注用，直管，母/母接头
2600438 | 其他周边医用耗材产品 | QT998 |  |  | 一次性使用压力延长管(商品名：压力延长管) | 根 | 国产 | 益心达 | 深圳市益心达医学新技术有限公司 | HS0009 | 深圳市益心达医学新技术有限公司 | 内接头和外圆锥接头采用聚乙烯（PE）制成；延长管采用聚氯乙烯（PVC）制成。 |  | YZB/国0433-2014《一次性使用压力延长管》 |  |  | 国食药监械(准)字2014第3660308号(更) | 一次性使用压力延长管(商品名：压力延长管) | 深圳市龙岗区宝龙工业城宝龙六路4号 | 本产品分为高压延长管、静脉延长管两种型号。结构由内接头、延长管和母圆锥接头组成，内接头和外圆锥接头采用聚乙烯（PE）制成；延长管采用聚氯乙烯（PVC）制成。 | 本产品适用于压力监测管路的连接、输液、输血转向。 | 深圳市益心达医学新技术有限公司 |  | 2014/7/7 0:00:00 | 2018/2/12 0:00:00 |  |  | YCGV*3.05mm（高压延长管） | YCGV*3.05mm（高压延长管）
2600439 | 其他周边医用耗材产品 | QT998 |  |  | 一次性使用压力延长管(商品名：压力延长管) | 根 | 国产 | 益心达 | 深圳市益心达医学新技术有限公司 | HS0009 | 深圳市益心达医学新技术有限公司 | 内接头和外圆锥接头采用聚乙烯（PE）制成；延长管采用聚氯乙烯（PVC）制成。 |  | YZB/国0433-2014《一次性使用压力延长管》 |  |  | 国食药监械(准)字2014第3660308号(更) | 一次性使用压力延长管(商品名：压力延长管) | 深圳市龙岗区宝龙工业城宝龙六路4号 | 本产品分为高压延长管、静脉延长管两种型号。结构由内接头、延长管和母圆锥接头组成，内接头和外圆锥接头采用聚乙烯（PE）制成；延长管采用聚氯乙烯（PVC）制成。 | 本产品适用于压力监测管路的连接、输液、输血转向。 | 深圳市益心达医学新技术有限公司 |  | 2014/7/7 0:00:00 | 2018/2/12 0:00:00 |  |  | YCGV*3.81mm（高压延长管） | YCGV*3.81mm（高压延长管）
2600435 | 其他周边医用耗材产品 | QT998 |  |  | 一次性使用无菌造影剂针筒 | 支 | 国产 | 益心达 | 深圳市益心达医学新技术有限公司 | HS0009 | 深圳市益心达医学新技术有限公司 | 外套由聚丙烯（PP）制成，活塞由苯乙烯-丁二烯-丙烯腈共聚物（ABS）制成，密封圈由橡胶制成，锁紧接头、保护帽由透明ABS制成。 |  | YZB/国1045-2011《一次性使用无菌造影剂针筒》 |  |  | 国械注准20153150887 | 一次性使用无菌造影剂针筒 | 深圳市龙岗区宝龙工业城宝龙六路4号 | 本产品由外套、活塞、密封圈、锁紧接头、保护帽组成。其外套由聚丙烯（PP）制成，活塞由苯乙烯-丁二烯-丙烯腈共聚物（ABS）制成，密封圈由橡胶制成，锁紧接头、保护帽由透明ABS制成。采用环氧乙烷灭菌，一次性使用。 | 本产品适用于供全身各部位的血管造影、CT增强扫描及CT血管成像检查时承载造影剂使用。 | 深圳市益心达医学新技术有限公司 |  | 2015/5/27 0:00:00 | 2020/5/26 0:00:00 |  |  | CT-100-Mark | CT-100-Mark
2600630 | 其他周边医用耗材产品 | QT998 |  |  | 一次性使用造影用高压连接管 | 根 | 国产 | 益心达 | 深圳市益心达医学新技术有限公司 | HS0009 | 深圳市益心达医学新技术有限公司 | 管路的内层和外层由聚氨酯(PU)制成；加强层由聚酰胺(PA)制成；内圆锥接头和外圆锥接头由聚碳酸酯(PC)制成；保护套由聚乙烯(PE)制成。 |  | 国械注准20173663162 |  |  | 国械注准20173663162 | 一次性使用造影用高压连接管 | 深圳市龙岗区宝龙工业城宝龙六路4号 | 本产品由管路、加强层、内圆锥接头、外圆锥接头和保护套组成。其中管路的内层和外层由聚氨酯(PU)制成；加强层由聚酰胺(PA)制成；内圆锥接头和外圆锥接头由聚碳酸酯(PC)制成；保护套由聚乙烯(PE)制成。产品经环氧乙烷灭菌，一次性使用。 | 该产品临床上用于配合高压注射器造影时连接使用 |  |  | 2017/4/6 0:00:00 | 2022/4/5 0:00:00 |  |  | 外径3.6mm:有效长度为30cm | 外径3.6mm:有效长度为30cm
2600631 | 其他周边医用耗材产品 | QT998 |  |  | 一次性使用造影用高压连接管 | 根 | 国产 | 益心达 | 深圳市益心达医学新技术有限公司 | HS0009 | 深圳市益心达医学新技术有限公司 | 管路的内层和外层由聚氨酯(PU)制成；加强层由聚酰胺(PA)制成；内圆锥接头和外圆锥接头由聚碳酸酯(PC)制成；保护套由聚乙烯(PE)制成。 |  | 国械注准20173663162 |  |  | 国械注准20173663162 | 一次性使用造影用高压连接管 | 深圳市龙岗区宝龙工业城宝龙六路4号 | 本产品由管路、加强层、内圆锥接头、外圆锥接头和保护套组成。其中管路的内层和外层由聚氨酯(PU)制成；加强层由聚酰胺(PA)制成；内圆锥接头和外圆锥接头由聚碳酸酯(PC)制成；保护套由聚乙烯(PE)制成。产品经环氧乙烷灭菌，一次性使用。 | 该产品临床上用于配合高压注射器造影时连接使用 |  |  | 2017/4/6 0:00:00 | 2022/4/5 0:00:00 |  |  | 外径3.6mm:有效长度为60cm | 外径3.6mm:有效长度为60cm
2600632 | 其他周边医用耗材产品 | QT998 |  |  | 一次性使用造影用高压连接管 | 根 | 国产 | 益心达 | 深圳市益心达医学新技术有限公司 | HS0009 | 深圳市益心达医学新技术有限公司 | 管路的内层和外层由聚氨酯(PU)制成；加强层由聚酰胺(PA)制成；内圆锥接头和外圆锥接头由聚碳酸酯(PC)制成；保护套由聚乙烯(PE)制成。 |  | 国械注准20173663162 |  |  | 国械注准20173663162 | 一次性使用造影用高压连接管 | 深圳市龙岗区宝龙工业城宝龙六路4号 | 本产品由管路、加强层、内圆锥接头、外圆锥接头和保护套组成。其中管路的内层和外层由聚氨酯(PU)制成；加强层由聚酰胺(PA)制成；内圆锥接头和外圆锥接头由聚碳酸酯(PC)制成；保护套由聚乙烯(PE)制成。产品经环氧乙烷灭菌，一次性使用。 | 该产品临床上用于配合高压注射器造影时连接使用 |  |  | 2017/4/6 0:00:00 | 2022/4/5 0:00:00 |  |  | 外径3.6mm:有效长度为90cm | 外径3.6mm:有效长度为90cm
2600633 | 其他周边医用耗材产品 | QT998 |  |  | 一次性使用造影用高压连接管 | 根 | 国产 | 益心达 | 深圳市益心达医学新技术有限公司 | HS0009 | 深圳市益心达医学新技术有限公司 | 管路的内层和外层由聚氨酯(PU)制成；加强层由聚酰胺(PA)制成；内圆锥接头和外圆锥接头由聚碳酸酯(PC)制成；保护套由聚乙烯(PE)制成。 |  | 国械注准20173663162 |  |  | 国械注准20173663162 | 一次性使用造影用高压连接管 | 深圳市龙岗区宝龙工业城宝龙六路4号 | 本产品由管路、加强层、内圆锥接头、外圆锥接头和保护套组成。其中管路的内层和外层由聚氨酯(PU)制成；加强层由聚酰胺(PA)制成；内圆锥接头和外圆锥接头由聚碳酸酯(PC)制成；保护套由聚乙烯(PE)制成。产品经环氧乙烷灭菌，一次性使用。 | 该产品临床上用于配合高压注射器造影时连接使用 |  |  | 2017/4/6 0:00:00 | 2022/4/5 0:00:00 |  |  | 外径3.6mm:有效长度为120cm | 外径3.6mm:有效长度为120cm
2600634 | 其他周边医用耗材产品 | QT998 |  |  | 一次性使用造影用高压连接管 | 根 | 国产 | 益心达 | 深圳市益心达医学新技术有限公司 | HS0009 | 深圳市益心达医学新技术有限公司 | 管路的内层和外层由聚氨酯(PU)制成；加强层由聚酰胺(PA)制成；内圆锥接头和外圆锥接头由聚碳酸酯(PC)制成；保护套由聚乙烯(PE)制成。 |  | 国械注准20173663162 |  |  | 国械注准20173663162 | 一次性使用造影用高压连接管 | 深圳市龙岗区宝龙工业城宝龙六路4号 | 本产品由管路、加强层、内圆锥接头、外圆锥接头和保护套组成。其中管路的内层和外层由聚氨酯(PU)制成；加强层由聚酰胺(PA)制成；内圆锥接头和外圆锥接头由聚碳酸酯(PC)制成；保护套由聚乙烯(PE)制成。产品经环氧乙烷灭菌，一次性使用。 | 该产品临床上用于配合高压注射器造影时连接使用 |  |  | 2017/4/6 0:00:00 | 2022/4/5 0:00:00 |  |  | 外径3.6mm:有效长度为150cm | 外径3.6mm:有效长度为150cm
2700594 | 其他周边医用耗材产品 | QT998 |  |  | 外科生物补片 | 片 | 国产 | 佰仁思（Blamedic） | 北京佰仁医疗科技有限公司 | HS0044 | 北京佰仁医疗科技有限公司 | 牛心包组织 | 纸盒 | YZB/国0035-2012 |  |  | 国食药监械(准)字2013第3461592号 | 外科生物补片 | 北京市昌平区科技园东区华昌路2号 | 该产品由取自于牛心包组织，经化学改性处理制成，呈浅黄色，厚度为0.2--0.6mm。射线灭菌，一次性使用 | 该产品用于心外科（房、室间隔）、胸外科（肺减容手术）和神经外科（硬脑脊膜）修复。 |  |  | 2013/10/16 0:00:00 | 2017/10/15 0:00:00 | 2015/10/8 0:00:00 |  | 心胸外科生物补片6.5cm*6cm | 6.5cm*6cm
2700595 | 其他周边医用耗材产品 | QT998 |  |  | 外科生物补片 | 片 | 国产 | 佰仁思（Blamedic） | 北京佰仁医疗科技有限公司 | HS0044 | 北京佰仁医疗科技有限公司 | 牛心包组织 | 纸盒 | YZB/国0035-2012 |  |  | 国食药监械(准)字2013第3461592号 | 外科生物补片 | 北京市昌平区科技园东区华昌路2号 | 该产品由取自于牛心包组织，经化学改性处理制成，呈浅黄色，厚度为0.2--0.6mm。射线灭菌，一次性使用。 | 该产品用于心外科（房、室间隔）、胸外科（肺减容手术）和神经外科（硬脑脊膜）修复。 |  |  | 2013/10/16 0:00:00 | 2017/10/15 0:00:00 | 2015/10/8 0:00:00 |  | 心胸外科生物补片9.5cm*12cm | 9.5cm*12cm
2700596 | 其他周边医用耗材产品 | QT998 |  |  | 外科生物补片 | 片 | 国产 | 佰仁思（Blamedic） | 北京佰仁医疗科技有限公司 | HS0044 | 北京佰仁医疗科技有限公司 | 牛心包组织 | 纸盒 | YZB/国0035-2012 |  |  | 国食药监械(准)字2013第3461592号 | 外科生物补片 | 北京市昌平区科技园东区华昌路2号 | 该产品由取自于牛心包组织，经化学改性处理制成，呈浅黄色，厚度为0.2--0.6mm。射线灭菌，一次性使用。 | 该产品用于心外科（房、室间隔）、胸外科（肺减容手术）和神经外科（硬脑脊膜）修复。 |  |  | 2013/10/16 0:00:00 | 2017/10/15 0:00:00 | 2015/10/8 0:00:00 |  | 心胸外科生物补片2.5cm*3cm | 2.5cm*3cm
2700597 | 其他周边医用耗材产品 | QT998 |  |  | 外科生物补片 | 片 | 国产 | 佰仁思（Blamedic） | 北京佰仁医疗科技有限公司 | HS0044 | 北京佰仁医疗科技有限公司 | 牛心包组织 | 纸盒 | YZB/国0035-2012 |  |  | 国食药监械(准)字2013第3461592号 | 外科生物补片 | 北京市昌平区科技园东区华昌路2号 | 该产品由取自于牛心包组织，经化学改性处理制成，呈浅黄色，厚度为0.2--0.6mm。射线灭菌，一次性使用。 | 该产品用于心外科（房、室间隔）、胸外科（肺减容手术）和神经外科（硬脑脊膜）修复。 |  |  | 2013/10/16 0:00:00 | 2017/10/15 0:00:00 | 2015/10/8 0:00:00 |  | 心胸外科生物补片3.5cm*4cm | 3.5cm*4cm
2700598 | 其他周边医用耗材产品 | QT998 |  |  | 外科生物补片 | 片 | 国产 | 佰仁思（Blamedic） | 北京佰仁医疗科技有限公司 | HS0044 | 北京佰仁医疗科技有限公司 | 牛心包组织 | 纸盒 | YZB/国0035-2012 |  |  | 国食药监械(准)字2013第3461592号 | 外科生物补片 | 北京市昌平区科技园东区华昌路2号 | 该产品由取自于牛心包组织，经化学改性处理制成，呈浅黄色，厚度为0.2--0.6mm。射线灭菌，一次性使用。 | 该产品用于心外科（房、室间隔）、胸外科（肺减容手术）和神经外科（硬脑脊膜）修复。 |  |  | 2013/10/16 0:00:00 | 2017/10/15 0:00:00 | 2015/10/8 0:00:00 |  | 心胸外科生物补片4.5cm*6cm | 4.5cm*6cm
2700599 | 其他周边医用耗材产品 | QT998 |  |  | 外科生物补片 | 片 | 国产 | 佰仁思（Blamedic） | 北京佰仁医疗科技有限公司 | HS0044 | 北京佰仁医疗科技有限公司 | 牛心包组织 | 纸盒 | YZB/国0035-2012 |  |  | 国食药监械(准)字2013第3461592号 | 外科生物补片 | 北京市昌平区科技园东区华昌路2号 | 该产品由取自于牛心包组织，经化学改性处理制成，呈浅黄色，厚度为0.2--0.6mm。射线灭菌，一次性使用。 | 该产品用于心外科（房、室间隔）、胸外科（肺减容手术）和神经外科（硬脑脊膜）修复。 |  |  | 2013/10/16 0:00:00 | 2017/10/15 0:00:00 | 2015/10/8 0:00:00 |  | 心胸外科生物补片6.5cm*8cm | 6.5cm*8cm
2700600 | 其他周边医用耗材产品 | QT998 |  |  | 外科生物补片 | 片 | 国产 | 佰仁思（Blamedic） | 北京佰仁医疗科技有限公司 | HS0044 | 北京佰仁医疗科技有限公司 | 牛心包组织 | 纸盒 | YZB/国0035-2012 |  |  | 国食药监械(准)字2013第3461592号 | 外科生物补片 | 北京市昌平区科技园东区华昌路2号 | 该产品由取自于牛心包组织，经化学改性处理制成，呈浅黄色，厚度为0.2--0.6mm。射线灭菌，一次性使用。 | 该产品用于心外科（房、室间隔）、胸外科（肺减容手术）和神经外科（硬脑脊膜）修复。 |  |  | 2013/10/16 0:00:00 | 2017/10/15 0:00:00 | 2015/10/8 0:00:00 |  | 心胸外科生物补片10.5cm*10cm | 10.5cm*10cm
2700623 | 其他周边医用耗材产品 | QT998 |  |  | 外科生物补片 | 片 | 国产 | 佰仁思（Blamedic） | 北京佰仁医疗科技有限公司 | HS0044 | 北京佰仁医疗科技有限公司 | 牛心包组织 | 纸盒 | YZB/国0035-2012 |  |  | 国食药监械(准)字2013第3461592号 | 外科生物补片 | 北京市昌平区科技园东区华昌路2号 | 该产品由取自于牛心包组织，经化学改性处理制成，呈浅黄色，厚度为0.2--0.6mm。射线灭菌，一次性使用。 | 该产品用于心外科（房、室间隔）、胸外科（肺减容手术）和神经外科（硬脑脊膜）修复。 |  |  | 2013/10/16 0:00:00 | 2017/10/15 0:00:00 | 2015/10/8 0:00:00 |  | 心胸外科生物补片5.5cm*7cm | 5.5cm*7cm
2700624 | 其他周边医用耗材产品 | QT998 |  |  | 外科生物补片 | 片 | 国产 | 佰仁思（Blamedic） | 北京佰仁医疗科技有限公司 | HS0044 | 北京佰仁医疗科技有限公司 | 牛心包组织 | 纸盒 | YZB/国0035-2012 |  |  | 国食药监械(准)字2013第3461592号 | 外科生物补片 | 北京市昌平区科技园东区华昌路2号 | 该产品由取自于牛心包组织，经化学改性处理制成，呈浅黄色，厚度为0.2--0.6mm。射线灭菌，一次性使用。 | 该产品用于心外科（房、室间隔）、胸外科（肺减容手术）和神经外科（硬脑脊膜）修复。 |  |  | 2013/10/16 0:00:00 | 2017/10/15 0:00:00 | 2015/10/8 0:00:00 |  | 心胸外科生物补片7.5cm*8cm | 7.5cm*8cm
2700625 | 其他周边医用耗材产品 | QT998 |  |  | 外科生物补片 | 片 | 国产 | 佰仁思（Blamedic） | 北京佰仁医疗科技有限公司 | HS0044 | 北京佰仁医疗科技有限公司 | 牛心包组织 | 纸盒 | YZB/国0035-2012 |  |  | 国食药监械(准)字2013第3461592号 | 外科生物补片 | 北京市昌平区科技园东区华昌路2号 | 该产品由取自于牛心包组织，经化学改性处理制成，呈浅黄色，厚度为0.2--0.6mm。射线灭菌，一次性使用。 | 该产品用于心外科（房、室间隔）、胸外科（肺减容手术）和神经外科（硬脑脊膜）修复。 |  |  | 2013/10/16 0:00:00 | 2017/10/15 0:00:00 | 2015/10/8 0:00:00 |  | 心胸外科生物补片2cm*9cm | 2cm*9cm
2700634 | 其他周边医用耗材产品 | QT998 |  |  | 外科生物补片 | 片 | 国产 | 佰仁思（Blamedic） | 北京佰仁医疗科技有限公司 | HS0044 | 北京佰仁医疗科技有限公司 | 牛心包组织 | 纸盒 | YZB/国0035-2012 |  |  | 国食药监械(准)字2013第3461592号 | 外科生物补片 | 北京市昌平区科技园东区华昌路2号 | 该产品由取自于牛心包组织，经化学改性处理制成，呈浅黄色，厚度为0.2--0.6mm。射线灭菌，一次性使用。 | 该产品用于心外科（房、室间隔）、胸外科（肺减容手术）和神经外科（硬脑脊膜）修复。 |  |  | 2013/10/16 0:00:00 | 2017/10/15 0:00:00 | 2015/10/8 0:00:00 |  | 心胸外科生物补片1.5cm*6cm | 1.5cm*6cm
2700601 | 其他周边医用耗材产品 | QT998 |  |  | 涤纶补片 | 片 | 国产 | 佰仁思（Blamedic） | 北京佰仁医疗科技有限公司 | HS0044 | 北京佰仁医疗科技有限公司 | 聚酯纤维 | 纸盒 | YZB/国1494-2015 |  |  | 国械注准20153460647 | 涤纶补片 | 北京市昌平区科技园东区华昌路2号 | 该产品是由聚酯纤维制成的厚度为0.2-0.35mm的方形或长方形片状织物。环氧乙烷灭菌，一次性使用。 | 该产品专门用于心外科手术修补各种原因所致的心房、心室间隔缺损。 |  |  | 2015/4/27 0:00:00 | 2020/4/26 0:00:00 |  |  | 5cm*5cm | 5cm*5cm
2700602 | 其他周边医用耗材产品 | QT998 |  |  | 涤纶补片 | 片 | 国产 | 佰仁思（Blamedic） | 北京佰仁医疗科技有限公司 | HS0044 | 北京佰仁医疗科技有限公司 | 聚酯纤维 | 纸盒 | YZB/国1494-2015 |  |  | 国械注准20153460647 | 涤纶补片 | 北京市昌平区科技园东区华昌路2号 | 该产品是由聚酯纤维制成的厚度为0.2-0.35mm的方形或长方形片状织物。环氧乙烷灭菌，一次性使用。 | 该产品专门用于心外科手术修补各种原因所致的心房、心室间隔缺损。 |  |  | 2015/4/27 0:00:00 | 2020/4/26 0:00:00 |  |  | 10cm*10cm | 10cm*10cm
2700626 | 其他周边医用耗材产品 | QT998 |  |  | 人工生物心脏瓣膜 | 枚 | 国产 | 佰仁思（Blamedic） | 北京佰仁医疗科技有限公司 | HS0044 | 北京佰仁医疗科技有限公司 | 生物瓣叶（猪主动脉瓣），瓣架与瓣座（Elgiloy合金），缝合环（医用硅橡胶）和包袱物（聚酯）构成 | ABS及聚碳酸酯 | 无 |  |  | 国械注准20163461798 | 人工生物心脏瓣膜 | 北京市昌平区科技园东区华昌路2号 | 该产品由生物瓣叶（猪主动脉瓣）、瓣架与瓣座（Elgiloy合金）、缝合环（医用硅橡胶）和包袱物（聚酯）构成。限一次性使用。采用化学灭菌，产品有效期2年。 | 用来替代病变、损伤、畸形的主动脉瓣、二尖瓣。也可用来替换先前植入的主动脉瓣、二尖瓣。 |  |  | 2016/12/1 0:00:00 | 2021/11/30 0:00:00 |  |  | A-19#,A-21#,A-23#,A-25#; | A-19#,A-21#,A-23#,A-25#;
2700627 | 其他周边医用耗材产品 | QT998 |  |  | 人工生物心脏瓣膜 | 片 | 国产 | 佰仁思（Blamedic） | 北京佰仁医疗科技有限公司 | HS0044 | 北京佰仁医疗科技有限公司 | 生物瓣叶（猪主动脉瓣），瓣架与瓣座（Elgiloy合金），缝合环（医用硅橡胶）和包袱物（聚酯）构成 | 纸盒 | 无 |  |  | 国械注准20163461798 | 人工生物心脏瓣膜 | 北京市昌平区科技园东区华昌路2号 | 该产品由生物瓣叶（猪主动脉瓣）、瓣架与瓣座（Elgiloy合金）、缝合环（医用硅橡胶）和包袱物（聚酯）构成。限一次性使用。采用化学灭菌，产品有效期2年。 | 用来替代病变、损伤、畸形的主动脉瓣、二尖瓣。也可用来替换先前植入的主动脉瓣、二尖瓣。 |  |  | 2016/12/1 0:00:00 | 2021/11/30 0:00:00 |  |  | M-23#,M-25#,M-27#,M-29#,M-31# | M-23#,M-25#,M-27#,M-29#,M-31#
2000894 | 其他周边医用耗材产品 | QT998 |  |  | 血液透析浓缩物 | 其他 | 国产 | 富生牌 | 吉林省富生医疗器械有限公司 | HS0104 | 吉林省富生医疗器械有限公司 | 聚酯乙烯复合膜袋 |  | YZB/国 1607-2014《血液透析浓缩物》 |  |  | 国食药监械（准）字2014第3450626号 | 血液透析浓缩物 | 长春汽车经济技术开发区西湖大路8577号院内1号楼 | 产品有粉剂和水剂两种类型，分别由A剂和B剂组成，其中A剂含有氯化钠、氯化钾、氯化钙、氯化镁、醋酸钠和冰醋酸；B剂含有碳酸氢钠（或和氯化钠）。 | 适用于急、慢性肾功能衰竭及药物中毒患者进行血液透析治疗。本产品开封后一次用完，不得存储再用 |  |  | 2014/4/15 0:00:00 | 2018/4/14 0:00:00 |  |  | 粉剂：A粉1213克，B粉588克 FRE 粉剂：A粉1247克，B粉488克 NIK 粉剂：A粉968克，B粉966克 AK | 粉剂：A粉1213克，B粉588克 FRE 粉剂：A粉1247克，B粉488克 NIK 粉剂：A粉968克，B粉966克 AK
2000895 | 其他周边医用耗材产品 | QT998 |  |  | 血液透析浓缩物 | 其他 | 国产 | 富生牌 | 吉林省富生医疗器械有限公司 | HS0104 | 吉林省富生医疗器械有限公司 | 聚酯乙烯复合膜袋 |  | YZB/国 1607-2014《血液透析浓缩物》 |  |  | 国食药监械(准)字2014第3450626号 | 血液透析浓缩物 | 长春汽车经济技术开发区西湖大路8577号院内1号楼 | 产品有粉剂和水剂两种类型，分别由A剂和B剂组成，其中A剂含有氯化钠、氯化钾、氯化钙、氯化镁、醋酸钠和冰醋酸；B剂含有碳酸氢钠（或和氯化钠）。 | 适用于急、慢性肾功能衰竭及药物中毒患者进行血液透析治疗。本产品开封后一次用完，不得存储再用。 |  |  | 2014/4/15 0:00:00 | 2018/4/14 0:00:00 |  |  | 粉剂：B粉，1人份/袋，5人份/袋 FRE、NIK、AK | 粉剂：B粉，1人份/袋，5人份/袋 FRE、NIK、AK
2000896 | 其他周边医用耗材产品 | QT998 |  |  | 血液透析浓缩物 | 其他 | 国产 | 富生牌 | 吉林省富生医疗器械有限公司 | HS0104 | 吉林省富生医疗器械有限公司 | 聚酯乙烯复合膜袋/聚乙烯桶 |  | YZB/国 1607-2014《血液透析浓缩物》 |  |  | 国食药监械(准)字2014第3450626号 | 血液透析浓缩物 | 长春汽车经济技术开发区西湖大路8577号院内1号楼 | 产品有粉剂和水剂两种类型，分别由A剂和B剂组成，其中A剂含有氯化钠、氯化钾、氯化钙、氯化镁、醋酸钠和冰醋酸；B剂含有碳酸氢钠（或和氯化钠）。 | 适用于急、慢性肾功能衰竭及药物中毒患者进行血液透析治疗。本产品开封后一次用完，不得存储再用。 |  |  | 2014/4/15 0:00:00 | 2018/4/14 0:00:00 |  |  | FRE 650克/袋 FRE 650克/桶 | FRE 650克/袋 FRE 650克/桶
2000897 | 其他周边医用耗材产品 | QT998 |  |  | 血液透析浓缩物 | 其他 | 国产 | 富生牌 | 吉林省富生医疗器械有限公司 | HS0104 | 吉林省富生医疗器械有限公司 | 聚乙烯桶 |  | YZB/国 1607-2014《血液透析浓缩物》 |  |  | 国食药监械(准)字2014第3450626号 | 血液透析浓缩物 | 长春汽车经济技术开发区西湖大路8577号院内1号楼 | 产品有粉剂和水剂两种类型，分别由A剂和B剂组成，其中A剂含有氯化钠、氯化钾、氯化钙、氯化镁、醋酸钠和冰醋酸；B剂含有碳酸氢钠（或和氯化钠）。 | 适用于急、慢性肾功能衰竭及药物中毒患者进行血液透析治疗。本产品开封后一次用完，不得存储再用。 |  |  | 2014/4/15 0:00:00 | 2018/4/14 0:00:00 |  |  | 水剂：A液，10L/桶2人份/桶 FRE、NIK、AK | 水剂：A液，10L/桶 2人份/桶 FRE、NIK、AK
2000898 | 其他周边医用耗材产品 | QT998 |  |  | 血液透析浓缩物 | 其他 | 国产 | 富生牌 | 吉林省富生医疗器械有限公司 | HS0104 | 吉林省富生医疗器械有限公司 | 聚乙烯桶 |  | YZB/国 1607-2014《血液透析浓缩物》 |  |  | 国食药监械(准)字2014第3450626号 | 血液透析浓缩物 | 长春汽车经济技术开发区西湖大路8577号院内1号楼 | 产品有粉剂和水剂两种类型，分别由A剂和B剂组成，其中A剂含有氯化钠、氯化钾、氯化钙、氯化镁、醋酸钠和冰醋酸；B剂含有碳酸氢钠（或和氯化钠）。 | 适用于急、慢性肾功能衰竭及药物中毒患者进行血液透析治疗。本产品开封后一次用完，不得存储再用。 |  |  | 2014/4/15 0:00:00 | 2018/4/14 0:00:00 |  |  | 水剂：B液，7L/桶 FRE、NIK，10L/桶 AK | 水剂：B液，7L/桶 FRE、NIK, 10L/桶 AK
2700036 | 其他周边医用耗材产品 | QT998 |  |  | 一次性使用无菌双极射频消融笔 | 个 | 国产 | 迈迪顶峰 | 北京迈迪顶峰医疗科技有限公司 | HS0255 | 北京迈迪顶峰医疗科技有限公司 | 镀金紫铜； 304不锈钢；ABS |  | YZB/京 1036-2013 MZ系列一次性使用无菌双极射频消融笔 |  |  | 京食药监械（准）字2014第2251213号 | 一次性使用无菌双极射频消融笔 | 北京市顺义区竺园二街5号（天竺综合保税区） | 一次性使用无菌双极射频消融笔由射频笔头、电极、连接杆、手柄、电极电缆及连接插头、转换插头（选配）组成。 | 一次性使用无菌双极射频消融笔与本公司生产的MZ-RFS-I型射频消融系统配合使用，适用于心、胸外科手术中心脏电生理检查（起搏、检测）。 |  |  | 2014/9/29 0:00:00 | 2019/9/28 0:00:00 |  |  | MZ-RFP-(01)、 MZ-RFP-(02)、 MZ-RFP-(03) | MZ-RFP-(01): 手柄长度: 135±3mm; 笔头长度:33±3mm; 笔头宽度: 8.2±1mm; 笔头厚度: 6.9±1mm; 连接杆长度: 110±5mm; 连接杆截面长度: 4.2±0.5mm; 连接杆截面宽度: 2.7±0.5mm; 电极电缆长度: 3000±200mm MZ-RFP-(02): 手柄长度: 135±3mm; 笔头长度:33±3mm; 笔头宽度: 8.2±1mm; 笔头厚度: 6.9±1mm; 连接杆长度: 170±5mm; 连接杆截面长度: 4.2±0.5mm; 连接杆截面宽度: 2.7±0.5mm; 电极电缆长度: 3000±200mm MZ-RFP-(03): 手柄长度: 135±3mm; 笔头长度:33±3mm; 笔头宽度: 8.2±1mm; 笔头厚度: 6.9±1mm; 连接杆长度: 220±5mm; 连接杆截面长度: 4.2±0.5mm; 连接杆截面宽度: 2.7±0.5mm; 电极电缆长度: 3000±200mm
2700035 | 其他周边医用耗材产品 | QT998 |  |  | 一次性使用无菌双极射频消融钳 | 个 | 国产 | 迈迪顶峰 | 北京迈迪顶峰医疗科技有限公司 | HS0255 | 北京迈迪顶峰医疗科技有限公司 | 不锈钢；镀金铍青铜 |  | YZB/京 1037-2013 MZ系列一次性使用无菌双极射频消融钳 |  |  | 京食药监械（准）字2014第2251214号 | 一次性使用无菌双极射频消融钳 | 北京市顺义区竺园二街5号（天竺综合保税区） | 一次性使用无菌双极射频消融钳由钳夹、电极、连接管、手柄、推杆、按钮、电缆和连接插头、适配插头（选配）组成。连接带为RFC型号钳的配件。 | 一次性使用无菌双极射频消融钳与本公司生产的MZ-RFS-I型射频消融系统配合使用，用于心、胸外科手术中对组织的消融。 |  |  | 2014/9/29 0:00:00 | 2019/9/28 0:00:00 |  |  | MZ-RFK、 MZ-RFC | MZ—RFK (Radio Frequency Kai ) : 射频钳全长: 382±5mm; 钳头部位: 60±2mm; 连接管部: 150±3mm; 钳夹最大距离: 26±2mm; 电极面积:(0.32±0.05)×（62±2）mm; 电极电缆: 3200±100mm MZ-RFC (Radio Frequency Clamp): 射频钳全长: 415±5mm; 钳头部位: 70±2mm; 连接管部: 170±3mm; 钳夹最大距离: 23±2mm; 电极面积:(0.32±0.05)×（58±2）mm; 电极电缆: 3200±100mm
2001275 | 其他周边医用耗材产品 | QT998 |  |  | 一次性使用电圈套器 | 个 | 国产 | 乐奥医疗 | 常州乐奥医疗科技股份有限公司 | HS0256 | 常州乐奥医疗科技股份有限公司 | 切丝环材质为304不锈钢 | 1个/盒 | 产品技术要求 |  |  | 国械注准20173220686 | 一次性使用电圈套器 | 常州市新北区华山路18号10号楼2层 | 产品由手柄、电极、旋转螺帽及转轮、外鞘管、牵引绳、切丝环构成，其中外鞘管材质为聚四氟乙烯，切丝环材质为304不锈钢。产品为一次性使用，环氧乙烷灭菌，有效期3年。 | 产品与高频设备配合使用，适用于内窥镜下消化道息肉的切除。 | 常州乐奥医疗科技股份有限公司 |  | 2017/4/26 0:00:00 | 2022/4/25 0:00:00 |  |  | L16CA181810 L16CA181815 L16CA182410 L16CA182415 L16CA241625 L16CA241810 L16CA241815 L16CA241825 L16CA241832 L16CA242406 L16CA242408 L16CA242410 L16CA242415 L16CA242425 L16CA242432 L16CB241810 L16CB241815 L16CB241822 L16CB241832 L16CB242410 L16CB242415 L16CB242422 L16CB242432 L16CC241815 L16CC241825 L16CC241832 L16CC242415 L16CC242425 L16CC242432 | 不可旋转，圈套椭圆形/六角形/半月形，外管直径1.8/2.4mm，圈套开幅6/8/10/15/22/25/32mm，有效长度1600/1800/2400mm
2001278 | 其他周边医用耗材产品 | QT998 |  |  | 一次性使用电圈套器 | 个 | 国产 | 乐奥医疗 | 常州乐奥医疗科技股份有限公司 | HS0256 | 常州乐奥医疗科技股份有限公司 | 切丝环材质为304不锈钢 | 1个/盒 | 产品技术要求 |  |  | 国械注准20173220686 | 一次性使用电圈套器 | 常州市新北区华山路18号10号楼2层 | 产品由手柄、电极、旋转螺帽及转轮、外鞘管、牵引绳、切丝环构成，其中外鞘管材质为聚四氟乙烯，切丝环材质为304不锈钢。产品为一次性使用，环氧乙烷灭菌，有效期3年。 | 产品与高频设备配合使用，适用于内窥镜下消化道息肉的切除。 | 常州乐奥医疗科技股份有限公司 |  | 2017/4/26 0:00:00 | 2022/4/25 0:00:00 |  |  | L16RA181810 L16RA181815 L16RA182410 L16RA182415 L16RA241625 L16RA241810 L16RA241815 L16RA241825 L16RA241832 L16RA242406 L16RA242408 L16RA242410 L16RA242415 L16RA242425 L16RA242432 L16RB241810 L16RB241815 L16RB241822 L16RB241832 L16RB242410 L16RB242415 L16RB242422 L16RB242432 L16RC241815 L16RC241825 L16RC241832 L16RC242415 L16RC242425 L16RC242432 | 可旋转，圈套椭圆形/六角形/半月形，外管直径1.8/2.4mm，圈套开幅6/8/10/15/22/25/32mm，有效长度1600/1800/2400mm
2001761 | 其他周边医用耗材产品 | QT998 |  |  | 一次性使用取石网篮 | 个 | 国产 | 捕石者 | 常州乐奥医疗科技股份有限公司 | HS0256 | 常州乐奥医疗科技股份有限公司 | 网篮本体：304医用不锈钢 | 1个/盒 | 产品技术要求 |  |  | 苏械注准20142220451 | 一次性使用取石网篮 | 常州市新北区华山路18号10号楼2层 | 一次性使用取石网篮是由网篮本体、挤出管和推送手柄等组成。材料：网篮本体：304医用不锈钢；挤出管：聚四氟乙烯；推送手柄：聚碳酸酯。按网篮头端形状、外管直径、网篮开幅等不同分为若干规格。产品应无菌。 | 适用于内窥镜下捕获和取出胆道结石或异物。 | 常州乐奥医疗科技股份有限公司 |  | 2014/12/15 0:00:00 | 2019/12/14 0:00:00 |  |  | LMB3018 LMB3022 LMB3024 LMB3030 LMB2318 LMB2322 LMB2324 LMB2330 LMB2118 LMB2122 LMB2124 LMB2130 LMB1918 LMB1922 LMB1924 LMB1930 LNB3018 LNB3022 LNB3024 LNB3030 LNB2318 LNB2322 LNB2324 LNB2330 LNB2118 LNB2122 LNB2124 LNB2130 LNB1918 LNB1922 LNB1924 LNB1930 LMB3018B LMB3020B LMB3024B LMB3030B LMB2318B LMB2320B LMB2324B LMB2330B LMB2118B LMB2120B LMB2124B LMB2130B LMB1918B LMB1920B LMB1924B LMB1930B LNB3018B LNB3020B LNB3024B LNB3030B LNB2318B LNB2320B LNB2324B LNB2330B LNB2118B LNB2120B LNB2124B LNB2130B LNB1918B LNB1920B LNB1924B LNB1930B | 开幅18/20/22/24/30mm，管径1.9/2.1/2.3/3.0mm，管长650/1300mm,标准型网篮/梅花型网篮/过导丝网篮
2700030 | 其他周边医用耗材产品 | QT998 |  |  | 一次性腔静脉插管 | 根 | 国产 | 塑研长方 | 天津市塑料研究所有限公司 | HS0257 | 天津市塑料研究所有限公司 | PVC | 纸塑 | YZB/国1785-2015 |  |  | 国械注准20153660871 | 一次性使用腔静脉插管 | 天津市泰达(津南)微电子工业区科达一路24号增一号 | 一次性使用腔静脉插管管体材质为医用聚氯乙烯材料, 加强衬材质为不锈钢丝(OCr18Ni9)。该产品分为单级和双级两种类型。单级腔静脉插管中部具有钢丝加强衬, 病人端和机器端无钢丝加强衬, 病人端无钢丝加强部分管体具有引流孔。双级腔静脉插管具有两段钢丝加强衬, 靠近病人端的两段无钢丝加强部分管体开有引流孔。双级腔静脉配有导芯, 导芯插入管体内腔, 导芯的外壁与管体一级钢丝加强部分管腔的内壁为过盈配合。该产品为一次性使用产品, 环氧乙烷灭菌。附件：注册产品标准 | 适用于各种需要建立体外循环进行心脏手术的病例, 使用时插入并固定于上下腔静脉内, 将人体血液引流至体外循环系统。其中双极腔静脉插管适用于成人。 | 天津市塑料研究所有限公司 |  | 2015/5/27 0:00:00 | 2020/5/26 0:00:00 |  | 天津市塑料研究所有限公司 | 单级腔静脉插管14F 单级腔静脉插管16F 单级腔静脉插管18F 单级腔静脉插管20F 单级腔静脉插管22F 单级腔静脉插管24F 单级腔静脉插管26F 单级腔静脉插管28F 单级腔静脉插管30F 单级腔静脉插管32F 单级腔静脉插管34F 单级腔静脉插管36F 双级腔静脉插管28\36F 双级腔静脉插管32\40F 双级腔静脉插管32\42F 双级腔静脉插管34\46F 双级腔静脉插管36\46F 双级腔静脉插管36\51F | 材质为：PVC 分为单级和双极两种型号 根据管体尺寸分为各种规格 能满足临床需要
2700028 | 其他周边医用耗材产品 | QT998 |  |  | 一次性使用主动脉插管 | 根 | 国产 | 塑研长方 | 天津市塑料研究所有限公司 | HS0257 | 天津市塑料研究所有限公司 | pvc | 纸塑 | YZB/国0731-2015 |  |  | 国械注准20153770383 | 一次性使用主动脉插管 | 天津市泰达(津南)微电子工业区科达一路24号增一号 | 本产品采用聚氯乙烯材料制造,由手术线固定环、管体、管接头组成。产品采用环氧乙烷灭菌。附件：注册产品标准 | 本产品用于心脏手术时,插入主动脉内,是氧合血液持续输入人体内的通道。 | 天津市塑料研究所有限公司 |  | 2015/3/9 0:00:00 | 2020/3/8 0:00:00 |  | 天津市塑料研究所有限公司 | XF(10F/12F/14F/16F/18F/20F/22F/24F/26F) XF-1(10F/12F/14F/16F/18F/20F/22F/24F/26F) | 根据管接头的形状分为直头和弯头两种型号 根据管体及接头的大小分为10F-26F各种规格 材质为PVC 能够满足临床需要
2001139 | 其他周边医用耗材产品 | QT998 |  |  | 一次性动静脉穿刺针 | 支 | 国产 | 德朗 | 贝恩医疗设备(广州)有限公司 | HS0272 | 贝恩医疗设备(广州)有限公司 | 不锈钢 | 纸塑包装 | 《一次性动静脉穿刺针》产品技术要求 |  |  | 国械注准20163151081 | 一次性动静脉穿刺针 | 广州经济技术开发区东区骏成路10号 | 固定的一次性动静脉穿刺针:穿刺针护套、防针刺护套、针管、固定蝴蝶翼、3.2*5.0mm（内径*外径）采血管、止血夹、母针基、母针基盖。旋转的一次性动静脉穿刺针：穿刺针护套、防针刺护套、针管、旋转蝴蝶柱、旋转蝴蝶翼、3.2*5.0mm(内径*外径)采血管、止血夹、母针基、母针基盖。该产品为环氧乙烷灭菌，一次性使用。 | 本产品适用于血液透析治疗中进行动静脉穿刺。 |  |  | 2016/5/27 0:00:00 | 2021/5/26 0:00:00 |  |  | BAIN-A.V.F-001S | BAIN-A.V.F-001S
2001142 | 其他周边医用耗材产品 | QT998 |  |  | 一次性动静脉穿刺针 | 支 | 国产 | 德朗 | 贝恩医疗设备(广州)有限公司 | HS0272 | 贝恩医疗设备(广州)有限公司 | 不锈钢 | 纸塑包装 | 《一次性动静脉穿刺针》产品技术要求 | HD 601124880001 |  | 国械注准20163151081 | 一次性动静脉穿刺针 | 广州经济技术开发区东区骏成路10号 | 固定的一次性动静脉穿刺针:穿刺针护套、防针刺护套、针管、固定蝴蝶翼、3.2*5.0mm（内径*外径）采血管、止血夹、母针基、母针基盖。旋转的一次性动静脉穿刺针：穿刺针护套、防针刺护套、针管、旋转蝴蝶柱、旋转蝴蝶翼、3.2*5.0mm(内径*外径)采血管、止血夹、母针基、母针基盖。该产品为环氧乙烷灭菌，一次性使用。 | 本产品适用于血液透析治疗中进行动静脉穿刺。 |  |  | 2016/5/27 0:00:00 | 2021/5/26 0:00:00 |  |  | BAIN-A.V.F-003S | BAIN-A.V.F-003S
2001143 | 其他周边医用耗材产品 | QT998 |  |  | 一次性动静脉穿刺针 | 支 | 国产 | 德朗 | 贝恩医疗设备(广州)有限公司 | HS0272 | 贝恩医疗设备(广州)有限公司 | 不锈钢 | 纸塑包装 | 《一次性动静脉穿刺针》产品技术要求 | HD 601124880001 |  | 国械注准20163151081 | 一次性动静脉穿刺针 | 广州经济技术开发区东区骏成路10号 | 固定的一次性动静脉穿刺针:穿刺针护套、防针刺护套、针管、固定蝴蝶翼、3.2*5.0mm（内径*外径）采血管、止血夹、母针基、母针基盖。旋转的一次性动静脉穿刺针：穿刺针护套、防针刺护套、针管、旋转蝴蝶柱、旋转蝴蝶翼、3.2*5.0mm(内径*外径)采血管、止血夹、母针基、母针基盖。该产品为环氧乙烷灭菌，一次性使用。 | 本产品适用于血液透析治疗中进行动静脉穿刺。 |  |  | 2016/5/27 0:00:00 | 2021/5/26 0:00:00 |  |  | BAIN-A.V.F-004S | BAIN-A.V.F-004S
2001144 | 其他周边医用耗材产品 | QT998 |  |  | 一次性动静脉穿刺针 | 支 | 国产 | 德朗 | 贝恩医疗设备(广州)有限公司 | HS0272 | 贝恩医疗设备(广州)有限公司 | 不锈钢 | 纸塑包装 | 《一次性动静脉穿刺针》产品技术要求 | HD 601124880001 |  | 国械注准20163151081 | 一次性动静脉穿刺针 | 广州经济技术开发区东区骏成路10号 | 固定的一次性动静脉穿刺针:穿刺针护套、防针刺护套、针管、固定蝴蝶翼、3.2*5.0mm（内径*外径）采血管、止血夹、母针基、母针基盖。旋转的一次性动静脉穿刺针：穿刺针护套、防针刺护套、针管、旋转蝴蝶柱、旋转蝴蝶翼、3.2*5.0mm(内径*外径)采血管、止血夹、母针基、母针基盖。该产品为环氧乙烷灭菌，一次性使用。 | 本产品适用于血液透析治疗中进行动静脉穿刺。 |  |  | 2016/5/27 0:00:00 | 2021/5/26 0:00:00 |  |  | BAIN-A.V.F-005S | BAIN-A.V.F-005S
2001147 | 其他周边医用耗材产品 | QT998 |  |  | 一次性动静脉穿刺针 | 支 | 国产 | 德朗 | 贝恩医疗设备(广州)有限公司 | HS0272 | 贝恩医疗设备(广州)有限公司 | 不锈钢 | 纸塑包装 | 《一次性动静脉穿刺针》产品技术要求 | HD 601124880001 |  | 国械注准20163151081 | 一次性动静脉穿刺针 | 广州经济技术开发区东区骏成路10号 | 固定的一次性动静脉穿刺针:穿刺针护套、防针刺护套、针管、固定蝴蝶翼、3.2*5.0mm（内径*外径）采血管、止血夹、母针基、母针基盖。旋转的一次性动静脉穿刺针：穿刺针护套、防针刺护套、针管、旋转蝴蝶柱、旋转蝴蝶翼、3.2*5.0mm(内径*外径)采血管、止血夹、母针基、母针基盖。该产品为环氧乙烷灭菌，一次性使用。 | 本产品适用于血液透析治疗中进行动静脉穿刺。 |  |  | 2016/5/27 0:00:00 | 2021/5/26 0:00:00 |  |  | BAIN-A.V.F-007S | BAIN-A.V.F-007S
2001148 | 其他周边医用耗材产品 | QT998 |  |  | 一次性动静脉穿刺针 | 支 | 国产 | 德朗 | 贝恩医疗设备(广州)有限公司 | HS0272 | 贝恩医疗设备(广州)有限公司 | 不锈钢 | 纸塑包装 | 《一次性动静脉穿刺针》产品技术要求 | HD 601124880001 |  | 国械注准20163151081 | 一次性动静脉穿刺针 | 广州经济技术开发区东区骏成路10号 | 固定的一次性动静脉穿刺针:穿刺针护套、防针刺护套、针管、固定蝴蝶翼、3.2*5.0mm（内径*外径）采血管、止血夹、母针基、母针基盖。旋转的一次性动静脉穿刺针：穿刺针护套、防针刺护套、针管、旋转蝴蝶柱、旋转蝴蝶翼、3.2*5.0mm(内径*外径)采血管、止血夹、母针基、母针基盖。该产品为环氧乙烷灭菌，一次性使用。 | 本产品适用于血液透析治疗中进行动静脉穿刺。 |  |  | 2016/5/27 0:00:00 | 2021/5/26 0:00:00 |  |  | BAIN-A.V.F-008S | BAIN-A.V.F-008S
2200084 | 其他周边医用耗材产品 | QT998 |  |  | 一次性使用动静脉穿刺针 | 支 | 国产 | 德朗 | 贝恩医疗设备(广州)有限公司 | HS0272 | 贝恩医疗设备(广州)有限公司 | 不锈钢 | 纸塑包装 | YZB/国1066-2012《一次性使用动静脉穿刺针》 | HD 601124880001 |  | 国械注准20163450455 | 一次性使用动静脉穿刺针 | 广州经济技术开发区东区骏成路10号 | 产品结构及构成:固定的一次性使用动静脉穿刺针:穿刺针护套、针管、固定蝴蝶翼、3.0*5.0采血管、小止血夹、母针基、母针基上盖。转动的一次性使用动静脉穿刺针：穿刺针护套、针管、旋转蝴蝶柱、旋转胡蝶翼、3.0*5.0采血管、小止血夹、母针基、母针基上盖。 | 本产品适用于血液透析治疗中进行动静脉穿刺。 |  |  | 2016/3/3 0:00:00 | 2021/3/2 0:00:00 |  |  | BAIN-A.V.F-001 | BAIN-A.V.F-001
2200086 | 其他周边医用耗材产品 | QT998 |  |  | 一次性使用动静脉穿刺针 | 支 | 国产 | 德朗 | 贝恩医疗设备(广州)有限公司 | HS0272 | 贝恩医疗设备(广州)有限公司 | 不锈钢 | 纸塑包装 | YZB/国1066-2012《一次性使用动静脉穿刺针》 | HD 601124880001 |  | 国械注准20163450455 | 一次性使用动静脉穿刺针 | 广州经济技术开发区东区骏成路10号 | 基本性能描述:产品结构及组成：固定的一次性使用动静脉穿刺针：：穿刺针护套、针管、固定蝴蝶翼、3.0*5.0采血管、小止血夹、母针基、母针基上盖。转动的一次性使用动静脉穿刺针：穿刺针护套、针管、旋转蝴蝶柱、旋转蝴蝶翼、3.0*5.0采血管、小止血夹、母针基、母针基上盖。; | 本产品适用于血液透析治疗中进行动静脉穿刺 |  |  | 2016/3/3 0:00:00 | 2021/3/2 0:00:00 |  |  | BAIN-A.V.F-003 | BAIN-A.V.F-003
2200087 | 其他周边医用耗材产品 | QT998 |  |  | 一次性使用动静脉穿刺针 | 支 | 国产 | 德朗 | 贝恩医疗设备(广州)有限公司 | HS0272 | 贝恩医疗设备(广州)有限公司 | 不锈钢 | 纸塑包装 | YZB/国1066-2012《一次性使用动静脉穿刺针》 | HD 601124880001 |  | 国械注准20163450455 | 一次性使用动静脉穿刺针 | 广州经济技术开发区东区骏成路10号 | 基本性能描述:产品结构及组成：固定的一次性使用动静脉穿刺针：：穿刺针护套、针管、固定蝴蝶翼、3.0*5.0采血管、小止血夹、母针基、母针基上盖。转动的一次性使用动静脉穿刺针：穿刺针护套、针管、旋转蝴蝶柱、旋转蝴蝶翼、3.0*5.0采血管、小止血夹、母针基、母针基上盖。; | 本产品适用于血液透析治疗中进行动静脉穿刺 |  |  | 2016/3/3 0:00:00 | 2021/3/2 0:00:00 |  |  | BAIN-A.V.F-004 | BAIN-A.V.F-004
2200088 | 其他周边医用耗材产品 | QT998 |  |  | 一次性使用动静脉穿刺针 | 支 | 国产 | 德朗 | 贝恩医疗设备(广州)有限公司 | HS0272 | 贝恩医疗设备(广州)有限公司 | 不锈钢 | 纸塑包装 | YZB/国1066-2012《一次性使用动静脉穿刺针》 | HD 601124880001 |  | 国械注准20163450455 | 一次性使用动静脉穿刺针 | 广州经济技术开发区东区骏成路10号 | 产品结构及构成:固定的一次性使用动静脉穿刺针:穿刺针护套、针管、固定蝴蝶翼、3.0*5.0采血管、小止血夹、母针基、母针基上盖。转动的一次性使用动静脉穿刺针：穿刺针护套、针管、旋转蝴蝶柱、旋转胡蝶翼、3.0*5.0采血管、小止血夹、母针基、母针基上盖。 | 本产品适用于血液透析治疗中进行动静脉穿刺 |  |  | 2016/3/3 0:00:00 | 2021/3/2 0:00:00 |  |  | BAIN-A.V.F-005 | BAIN-A.V.F-005
2200090 | 其他周边医用耗材产品 | QT998 |  |  | 一次性使用动静脉穿刺针 | 支 | 国产 | 德朗 | 贝恩医疗设备(广州)有限公司 | HS0272 | 贝恩医疗设备(广州)有限公司 | 不锈钢 | 纸塑包装 | YZB/国1066-2012《一次性使用动静脉穿刺针》 | HD 601124880001 |  | 国械注准20163450455 | 一次性使用动静脉穿刺针 | 广州经济技术开发区东区骏成路10号 | 基本性能描述:产品结构及组成：固定的一次性使用动静脉穿刺针：：穿刺针护套、针管、固定蝴蝶翼、3.0*5.0采血管、小止血夹、母针基、母针基上盖。转动的一次性使用动静脉穿刺针：穿刺针护套、针管、旋转蝴蝶柱、旋转蝴蝶翼、3.0*5.0采血管、小止血夹、母针基、母针基上盖。; | 本产品适用于血液透析治疗中进行动静脉穿刺 |  |  | 2016/3/3 0:00:00 | 2021/3/2 0:00:00 |  |  | BAIN-A.V.F-007 | BAIN-A.V.F-007
2200091 | 其他周边医用耗材产品 | QT998 |  |  | 一次性使用动静脉穿刺针 | 支 | 国产 | 德朗 | 贝恩医疗设备(广州)有限公司 | HS0272 | 贝恩医疗设备(广州)有限公司 | 不锈钢 | 纸塑包装 | YZB/国1066-2012《一次性使用动静脉穿刺针》 | HD 601124880001 |  | 国械注准20163450455 | 一次性使用动静脉穿刺针 | 广州经济技术开发区东区骏成路10号 | 产品结构及构成:固定的一次性使用动静脉穿刺针:穿刺针护套、针管、固定蝴蝶翼、3.0*5.0采血管、小止血夹、母针基、母针基上盖。转动的一次性使用动静脉穿刺针：穿刺针护套、针管、旋转蝴蝶柱、旋转胡蝶翼、3.0*5.0采血管、小止血夹、母针基、母针基上盖。 | 本产品适用于血液透析治疗中进行动静脉穿刺 |  |  | 2016/3/3 0:00:00 | 2021/3/2 0:00:00 |  |  | BAIN-A.V.F-008 | BAIN-A.V.F-008
2700631 | 其他周边医用耗材产品 | QT998 |  |  | 一次性使用动脉插管 | 根 | 国产 | 威高WEGO | 山东威高新生医疗器械有限公司 | HS0324 | 山东威高新生医疗器械有限公司 | 聚氯乙烯软管 |  | 国械注准20173450218 |  |  | 国械注准20173450218 | 一次性使用动脉插管 | 威海火炬高技术产业开发区兴山路18-9号 | 该产品由聚碳酸酯接头、聚氯乙烯软管、聚氯乙烯塑料头或金属头组成。聚氯乙烯软管使用不锈钢丝加强抗折。金属弯头材料采用不锈钢制成。聚氯乙烯材料增塑剂名称：环乙烷1，2-二甲酸二异壬基酯。产品采用环氧乙烷灭菌，有效期两年。 | 适用于体外循环手术中，经体外氧合后的动脉血灌注到患者动脉系统。 |  |  | 2017/1/24 0:00:00 | 2022/1/23 0:00:00 |  |  | 一体直头、一体弯头型号 | Fr8、Fr10、Fr12、Fr14、Fr16、Fr18、Fr20、Fr22、Fr24、Fr26
2700632 | 其他周边医用耗材产品 | QT998 |  |  | 一次性使用动脉插管 | 根 | 国产 | 威高WEGO | 山东威高新生医疗器械有限公司 | HS0324 | 山东威高新生医疗器械有限公司 | 聚氯乙烯软管 |  | 国械注准20173450218 |  |  | 国械注准20173450218 | 一次性使用动脉插管 | 威海火炬高技术产业开发区兴山路18-9号 | 该产品由聚碳酸酯接头、聚氯乙烯软管、聚氯乙烯塑料头或金属头组成。聚氯乙烯软管使用不锈钢丝加强抗折。金属弯头材料采用不锈钢制成。聚氯乙烯材料增塑剂名称：环乙烷1，2-二甲酸二异壬基酯。产品采用环氧乙烷灭菌，有效期两年。 | 适用于体外循环手术中，经体外氧合后的动脉血灌注到患者动脉系统。 |  |  | 2017/1/24 0:00:00 | 2022/1/23 0:00:00 |  |  | 金属弯头、塑料弯头型号 | Fr8、Fr10、Fr12、Fr14、Fr16、Fr18、Fr20、Fr22、Fr24、Fr26
2600084 | 其他周边医用耗材产品 | QT998 |  |  | 一次性使用高压造影注射器及附件 | 套 | 国产 | 洁新 | 泰兴市洁新医疗器械有限公司 | HS0467 | 泰兴市洁新医疗器械有限公司 | 医用高分子材料 | 1套/盒 | YZB/国 4619-2014《一次性使用高压造影注射器及附件》 |  |  | 国食药监械(准)字2014第3661385号 | 一次性使用高压造影注射器及附件 | 泰兴市蒋华镇上元村 | 该产品由高压注射器、活塞、吸药器、连接管路、固定圆盘等组成，注射器外套采用聚丙烯或聚对笨二甲酸乙二脂，吸药器采用聚丙烯、连接管采用聚氯乙烯、活塞由天然橡胶材料制造。 | 该造影注射器主要供医疗部门在进行数字减影血管造影术（DSA）、计算机断层扫描（CT），核磁共振（MRI），超声(US）等检查中，分别为各种型式的高压注射器设备配套使用。 |  |  | 2014/7/28 0:00:00 | 2019/7/27 0:00:00 |  |  | CT-M-200 | 200ML
2600085 | 其他周边医用耗材产品 | QT998 |  |  | 一次性使用高压造影注射器及附件 | 套 | 国产 | 洁新 | 泰兴市洁新医疗器械有限公司 | HS0467 | 泰兴市洁新医疗器械有限公司 | 医用高分子材料 | 1套/盒 | YZB/国 4619-2014《一次性使用高压造影注射器及附件》 |  |  | 国食药监械(准)字2014第3661385号 | 一次性使用高压造影注射器及附件 | 泰兴市蒋华镇上元村 | 该产品由高压注射器、活塞、吸药器、连接管路、固定圆盘等组成，注射器外套采用聚丙烯或聚对笨二甲酸乙二脂，吸药器采用聚丙烯、连接管采用聚氯乙烯、活塞由天然橡胶材料制造。 | 该造影注射器主要供医疗部门在进行数字减影血管造影术（DSA）、计算机断层扫描（CT），核磁共振（MRI），超声(US）等检查中，分别为各种型式的高压注射器设备配套使用。 |  |  | 2014/7/28 0:00:00 | 2019/7/27 0:00:00 |  |  | CT-MS-200 | 200ML
2600086 | 其他周边医用耗材产品 | QT998 |  |  | 一次性使用高压造影注射器及附件 | 套 | 国产 | 洁新 | 泰兴市洁新医疗器械有限公司 | HS0467 | 泰兴市洁新医疗器械有限公司 | 医用高分子材料 | 1套/盒 | YZB/国 4619-2014《一次性使用高压造影注射器及附件》 |  |  | 国食药监械(准)字2014第3661385号 | 一次性使用高压造影注射器及附件 | 泰兴市蒋华镇上元村 | 该产品由高压注射器、活塞、吸药器、连接管路、固定圆盘等组成，注射器外套采用聚丙烯或聚对笨二甲酸乙二脂，吸药器采用聚丙烯、连接管采用聚氯乙烯、活塞由天然橡胶材料制造。 | 该造影注射器主要供医疗部门在进行数字减影血管造影术（DSA）、计算机断层扫描（CT），核磁共振（MRI），超声(US）等检查中，分别为各种型式的高压注射器设备配套使用。 |  |  | 2014/7/28 0:00:00 | 2019/7/27 0:00:00 |  |  | CT-N-100 | 100ML
2600087 | 其他周边医用耗材产品 | QT998 |  |  | 一次性使用高压造影注射器及附件 | 套 | 国产 | 洁新 | 泰兴市洁新医疗器械有限公司 | HS0467 | 泰兴市洁新医疗器械有限公司 | 医用高分子材料 | 1套/盒 | YZB/国 4619-2014《一次性使用高压造影注射器及附件》 |  |  | 国食药监械(准)字2014第3661385号 | 一次性使用高压造影注射器及附件 | 泰兴市蒋华镇上元村 | 该产品由高压注射器、活塞、吸药器、连接管路、固定圆盘等组成，注射器外套采用聚丙烯或聚对笨二甲酸乙二脂，吸药器采用聚丙烯、连接管采用聚氯乙烯、活塞由天然橡胶材料制造。 | 该造影注射器主要供医疗部门在进行数字减影血管造影术（DSA）、计算机断层扫描（CT），核磁共振（MRI），超声(US）等检查中，分别为各种型式的高压注射器设备配套使用。 |  |  | 2014/7/28 0:00:00 | 2019/7/27 0:00:00 |  |  | CT-LF-200 | 200ML
2600088 | 其他周边医用耗材产品 | QT998 |  |  | 一次性使用高压造影注射器及附件 | 套 | 国产 | 洁新 | 泰兴市洁新医疗器械有限公司 | HS0467 | 泰兴市洁新医疗器械有限公司 | 医用高分子材料 | 1套/盒 | YZB/国 4619-2014《一次性使用高压造影注射器及附件》 |  |  | 国食药监械(准)字2014第3661385号 | 一次性使用高压造影注射器及附件 | 泰兴市蒋华镇上元村 | 该产品由高压注射器、活塞、吸药器、连接管路、固定圆盘等组成，注射器外套采用聚丙烯或聚对笨二甲酸乙二脂，吸药器采用聚丙烯、连接管采用聚氯乙烯、活塞由天然橡胶材料制造。 | 该造影注射器主要供医疗部门在进行数字减影血管造影术（DSA）、计算机断层扫描（CT），核磁共振（MRI），超声(US）等检查中，分别为各种型式的高压注射器设备配套使用。 |  |  | 2014/7/28 0:00:00 | 2019/7/27 0:00:00 |  |  | DSA-N-125 | 125ML
2600089 | 其他周边医用耗材产品 | QT998 |  |  | 一次性使用高压造影注射器及附件 | 套 | 国产 | 洁新 | 泰兴市洁新医疗器械有限公司 | HS0467 | 泰兴市洁新医疗器械有限公司 | 医用高分子材料 | 1套/盒 | YZB/国 4619-2014《一次性使用高压造影注射器及附件》 |  |  | 国食药监械(准)字2014第3661385号 | 一次性使用高压造影注射器及附件 | 泰兴市蒋华镇上元村 | 该产品由高压注射器、活塞、吸药器、连接管路、固定圆盘等组成，注射器外套采用聚丙烯或聚对笨二甲酸乙二脂，吸药器采用聚丙烯、连接管采用聚氯乙烯、活塞由天然橡胶材料制造。 | 该造影注射器主要供医疗部门在进行数字减影血管造影术（DSA）、计算机断层扫描（CT），核磁共振（MRI），超声(US）等检查中，分别为各种型式的高压注射器设备配套使用。 |  |  | 2014/7/28 0:00:00 | 2019/7/27 0:00:00 |  |  | DSA-L-150 | 150ML
2600090 | 其他周边医用耗材产品 | QT998 |  |  | 一次性使用高压造影注射器及附件 | 套 | 国产 | 洁新 | 泰兴市洁新医疗器械有限公司 | HS0467 | 泰兴市洁新医疗器械有限公司 | 高分子材料 | 1套/盒 | YZB/国 4619-2014《一次性使用高压造影注射器及附件》 |  |  | 国食药监械(准)字2014第3661385号 | 一次性使用高压造影注射器及附件 | 泰兴市蒋华镇上元村 | 该产品由高压注射器、活塞、吸药器、连接管路、固定圆盘等组成，注射器外套采用聚丙烯或聚对笨二甲酸乙二脂，吸药器采用聚丙烯、连接管采用聚氯乙烯、活塞由天然橡胶材料制造。 | 该造影注射器主要供医疗部门在进行数字减影血管造影术（DSA）、计算机断层扫描（CT），核磁共振（MRI），超声(US）等检查中，分别为各种型式的高压注射器设备配套使用。 |  |  | 2014/7/28 0:00:00 | 2019/7/27 0:00:00 |  |  | CT-LF-200/200 | 200/200ML
2600091 | 其他周边医用耗材产品 | QT998 |  |  | 一次性使用高压造影注射器及附件 | 套 | 国产 | 洁新 | 泰兴市洁新医疗器械有限公司 | HS0467 | 泰兴市洁新医疗器械有限公司 | 医用高分子材料 | 1套/盒 | YZB/国 4619-2014《一次性使用高压造影注射器及附件》 |  |  | 国食药监械(准)字2014第3661385号 | 一次性使用高压造影注射器及附件 | 泰兴市蒋华镇上元村 | 该产品由高压注射器、活塞、吸药器、连接管路、固定圆盘等组成，注射器外套采用聚丙烯或聚对笨二甲酸乙二脂，吸药器采用聚丙烯、连接管采用聚氯乙烯、活塞由天然橡胶材料制造。 | 该造影注射器主要供医疗部门在进行数字减影血管造影术（DSA）、计算机断层扫描（CT），核磁共振（MRI），超声(US）等检查中，分别为各种型式的高压注射器设备配套使用。 |  |  | 2014/7/28 0:00:00 | 2019/7/27 0:00:00 |  |  | CT-MS-200/200 | 200/200ML
2600092 | 其他周边医用耗材产品 | QT998 |  |  | 一次性使用高压造影注射器及附件 | 套 | 国产 | 洁新 | 泰兴市洁新医疗器械有限公司 | HS0467 | 泰兴市洁新医疗器械有限公司 | 医用高分子材料 | 1套/盒 | YZB/国 4619-2014《一次性使用高压造影注射器及附件》 |  |  | 国食药监械(准)字2014第3661385号 | 一次性使用高压造影注射器及附件 | 泰兴市蒋华镇上元村 | 该产品由高压注射器、活塞、吸药器、连接管路、固定圆盘等组成，注射器外套采用聚丙烯或聚对笨二甲酸乙二脂，吸药器采用聚丙烯、连接管采用聚氯乙烯、活塞由天然橡胶材料制造。 | 该造影注射器主要供医疗部门在进行数字减影血管造影术（DSA）、计算机断层扫描（CT），核磁共振（MRI），超声(US）等检查中，分别为各种型式的高压注射器设备配套使用。 |  |  | 2014/7/28 0:00:00 | 2019/7/27 0:00:00 |  |  | MRI-N-60/60 | 60/60ML
2600093 | 其他周边医用耗材产品 | QT998 |  |  | 一次性使用高压造影注射器及附件 | 套 | 国产 | 洁新 | 泰兴市洁新医疗器械有限公司 | HS0467 | 泰兴市洁新医疗器械有限公司 | 医用高分子材料 | 1套/盒 | YZB/国 4619-2014《一次性使用高压造影注射器及附件》 |  |  | 国食药监械(准)字2014第3661385号 | 一次性使用高压造影注射器及附件 | 泰兴市蒋华镇上元村 | 该产品由高压注射器、活塞、吸药器、连接管路、固定圆盘等组成，注射器外套采用聚丙烯或聚对笨二甲酸乙二脂，吸药器采用聚丙烯、连接管采用聚氯乙烯、活塞由天然橡胶材料制造。 | 该造影注射器主要供医疗部门在进行数字减影血管造影术（DSA）、计算机断层扫描（CT），核磁共振（MRI），超声(US）等检查中，分别为各种型式的高压注射器设备配套使用。 |  |  | 2014/7/28 0:00:00 | 2019/7/27 0:00:00 |  |  | MRI-N-110/60 | 110/60ML
2600094 | 其他周边医用耗材产品 | QT998 |  |  | 一次性使用高压造影注射器及附件 | 根 | 国产 | 洁新 | 泰兴市洁新医疗器械有限公司 | HS0467 | 泰兴市洁新医疗器械有限公司 | 医用高分子材料 | 1根/袋 | YZB/国 4619-2014《一次性使用高压造影注射器及附件》 |  |  | 国食药监械(准)字2014第3661385号 | 一次性使用高压造影注射器及附件 | 泰兴市蒋华镇上元村 | 连接管采用聚氯乙烯 | 与高压针筒配套使用 |  |  | 2014/7/28 0:00:00 | 2019/7/27 0:00:00 |  |  | CT连接管 | CT连接管（150CM）
2600095 | 其他周边医用耗材产品 | QT998 |  |  | 一次性使用高压造影注射器及附件 | 根 | 国产 | 洁新 | 泰兴市洁新医疗器械有限公司 | HS0467 | 泰兴市洁新医疗器械有限公司 | 医用高分子材料 | 1根/袋 | YZB/国 4619-2014《一次性使用高压造影注射器及附件》 |  |  | 国食药监械(准)字2014第3661385号 | 一次性使用高压造影注射器及附件 | 泰兴市蒋华镇上元村 | 连接管采用聚氯乙烯 | 与高压注射器针筒配套使用 |  |  | 2014/7/28 0:00:00 | 2019/7/27 0:00:00 |  |  | 三通（CT/MRI）连接管 | 三通（CT/MRI）连接管（150/250CM）
2600096 | 其他周边医用耗材产品 | QT998 |  |  | 一次性使用高压造影注射器及附件 | 根 | 国产 | 洁新 | 泰兴市洁新医疗器械有限公司 | HS0467 | 泰兴市洁新医疗器械有限公司 | 医用高分子材料 | 1根/套 | YZB/国 4619-2014《一次性使用高压造影注射器及附件》 |  |  | 国食药监械(准)字2014第3661385号 | 一次性使用高压造影注射器及附件 | 泰兴市蒋华镇上元村 | 该产品由高压注射器、活塞、吸药器、连接管路、固定圆盘等组成，注射器外套采用聚丙烯或聚对笨二甲酸乙二脂，吸药器采用聚丙烯、连接管采用聚氯乙烯、活塞由天然橡胶材料制造。 | 该造影注射器主要供医疗部门在进行数字减影血管造影术（DSA）、计算机断层扫描（CT），核磁共振（MRI），超声(US）等检查中，分别为各种型式的高压注射器设备配套使用。 |  |  | 2014/7/28 0:00:00 | 2019/7/27 0:00:00 |  |  | DSA连接管 | DSA连接管（90/120CM）
2700008 | 其他周边医用耗材产品 | QT998 |  |  | 一次性使用直线型切割吻（缝）合器和组件 | 其他 | 国产 | 钱璟 | 江苏钱璟医疗器械有限公司 | HS0471 | 江苏钱璟医疗器械有限公司 | ABS、12Cr18Ni9、30Cr13、TA1/TA2 |  | 苏食药监械（准）字2014第2080475号 |  |  | 苏食药监械（准）字2014第2080475号 | 一次性使用直线型切割吻（缝）合器和组件 | 江苏省常州市武进区礼嘉镇政平街 | "一次性使用直线型切割吻（缝）合器和组件QYQ型由钉仓、抵钉座支架、钉仓支架、抵钉座支架罩、活动手柄罩、推动块、缝合钉、切割刀和钉仓盖构成。QLGS型由释放钮、锁定杆壳、锁定杆（手柄）、切割组件架、切割组件、抵钉座、保险、外壳等构成。在一次手术中可使用1-5个组件，组件可独立包装。出厂包装时每把切割缝合器有一个组件。一次性使用直线型切割吻（缝）合器和组件根据外形的不同可分为QYQ型和QLGS型两种。根据手术中切割长度可将切割缝合器分为55mm、60mm、75mm、80mm、90mm、100mm六种规格。根据手术中缝合组织的厚薄，可将组件颜色分为蓝色、金色、绿色三种，分别用字母A、B、C表示。经吻合后的吻合口应能承受不小于3.6×10 3Pa压强，在15S内漏水不超过10滴。产品经γ辐照后应无菌。 " | 适用于消化道重建及其他脏器切除手术中的吻合口创建及残端或切口的闭合。 |  |  | 2014/4/9 0:00:00 | 2018/4/8 0:00:00 |  |  | QYQ-55A QYQ-55B QYQ-55C QYQ-60A QYQ-60B QYQ-60C QYQ-75A QYQ-75B QYQ-75C QYQ-80A QYQ-80B QYQ-80C QYQ-90A QYQ-90B QYQ-90C QYQ-100A QYQ-100B QYQ-100C | 一次性使用直线型切割吻（缝）合器和组件的基本尺寸(QYQ型） 单位:mm 型号规格 基本尺寸 有效缝合长度 切割长度 钉高H 钉数 颜色 总长L L1 L2 QYQ-55A 250 57 55 3.85 56 蓝色 QYQ-60A 255 62 60 3.85 60 蓝色 QYQ-75A 270 77 75 3.85 76 蓝色 QYQ-80A 300 82 80 3.85 80 蓝色 QYQ-90A 310 92 90 3.85 88 蓝色 QYQ-100A 320 102 100 3.85 100 蓝色 QYQ-55B 250 57 55 4.2 56 金色 QYQ-60B 255 62 60 4.2 60 金色 QYQ-75B 270 77 75 4.2 76 金色 QYQ-80B 300 82 80 4.2 80 金色 QYQ-90B 310 92 90 4.2 88 金色 QYQ-100B 320 102 100 4.2 100 金色 QYQ-55C 250 57 55 4.5 56 绿色 QYQ-60C 255 62 60 4.5 60 绿色 QYQ-75C 270 77 75 4.5 76 绿色 QYQ-80C 300 82 80 4.5 80 绿色 QYQ-90C 310 92 90 4.5 88 绿色 QYQ-100C 320 102 100 4.5 100 绿色
2700009 | 其他周边医用耗材产品 | QT998 |  |  | 一次性使用直线型切割吻（缝）合器和组件 | 其他 | 国产 | 钱璟 | 江苏钱璟医疗器械有限公司 | HS0471 | 江苏钱璟医疗器械有限公司 | ABS、12Cr18Ni9、30Cr13、TA1/TA2 |  | 苏食药监械（准）字2014第2080475号 |  |  | 苏食药监械（准）字2014第2080475号 | 一次性使用直线型切割吻（缝）合器和组件 | 江苏省常州市武进区礼嘉镇政平街 | "一次性使用直线型切割吻（缝）合器和组件QYQ型由钉仓、抵钉座支架、钉仓支架、抵钉座支架罩、活动手柄罩、推动块、缝合钉、切割刀和钉仓盖构成。QLGS型由释放钮、锁定杆壳、锁定杆（手柄）、切割组件架、切割组件、抵钉座、保险、外壳等构成。在一次手术中可使用1-5个组件，组件可独立包装。出厂包装时每把切割缝合器有一个组件。一次性使用直线型切割吻（缝）合器和组件根据外形的不同可分为QYQ型和QLGS型两种。根据手术中切割长度可将切割缝合器分为55mm、60mm、75mm、80mm、90mm、100mm六种规格。根据手术中缝合组织的厚薄，可将组件颜色分为蓝色、金色、绿色三种，分别用字母A、B、C表示。经吻合后的吻合口应能承受不小于3.6×10 3Pa压强，在15S内漏水不超过10滴。产品经γ辐照后应无菌。 " | 适用于消化道重建及其他脏器切除手术中的吻合口创建及残端或切口的闭合。 |  |  | 2014/4/9 0:00:00 | 2018/4/8 0:00:00 |  |  | QLGS-55A QLGS-55B QLGS-55C QLGS-60A QLGS-60B QLGS-60C QLGS-75A QLGS-75B QLGS-75C QLGS-80A QLGS-80B QLGS-80C QLGS-90A QLGS-90B QLGS-90C QLGS-100A QLGS-100B QLGS-100C | 一次性使用直线型切割吻（缝）合器和组件的基本尺寸 （QLGS型 ） 单位:mm 型号规格 基本尺寸 有效缝合长度 切割长度 钉高H 钉数 颜色 总长L3 L4 L5 QLGS-55A 250 57 55 3.85 56 蓝色 QLGS -60A 255 62 60 3.85 60 蓝色 QLGS -75A 270 77 75 3.85 76 蓝色 QLGS -80A 300 82 80 3.85 80 蓝色 QLGS -90A 310 92 90 3.85 88 蓝色 QLGS -100A 320 102 100 3.85 104 蓝色 QLGS -55B 250 57 55 4.2 56 金色 QLGS -60B 255 62 60 4.2 60 金色 QLGS -75B 270 77 75 4.2 76 金色 QLGS -80B 300 82 80 4.2 80 金色 QLGS -90B 310 92 90 4.2 88 金色 QLGS -100B 320 102 100 4.2 104 金色 QLGS -55C 250 57 55 4.5 56 绿色 QLGS -60C 255 62 60 4.5 60 绿色 QLGS -75C 270 77 75 4.5 76 绿色 QLGS -80C 300 82 80 4.5 80 绿色
2700010 | 其他周边医用耗材产品 | QT998 |  |  | 一次性使用直线型切割吻（缝）合器和组件 | 个 | 国产 | 钱璟 | 江苏钱璟医疗器械有限公司 | HS0471 | 江苏钱璟医疗器械有限公司 | ABS、TA1/TA2 |  | 苏食药监械（准）字2014第2080475号 |  |  | 苏食药监械（准）字2014第2080475号 | 一次性使用直线型切割吻（缝）合器和组件 | 江苏省常州市武进区礼嘉镇政平街 | 一次性使用直线型切割吻（缝）合器和钉仓组件由钉仓、抵钉座支架、钉仓支架、抵钉座支架罩、活动手柄罩、推动块、缝合钉、切割刀和钉仓盖构成，抵钉座支架采用12Cr18Ni9材料制成，抵钉座支架罩、活动手柄罩、钉仓外壳采用ABS材料制成，切割刀采用30Cr13材料制成，缝合钉采用TA1/TA2材料制成。产品应无菌。 | 适用于消化道重建及其他脏器切除手术中的吻合口创建及残端或切口的闭合。 |  |  | 2014/4/9 0:00:00 | 2018/4/8 0:00:00 |  |  | QD-55A QD-55B QD-55C QD-60A QD-60B QD-60C QD-75A QD--75B QD-75C QD-80A QD-80B QD-80C QD-90A QD-90B QD-90C QD-100A QD-100B QD-100C | 组件的基本尺寸（QYQ型） 单位:mm 型号规格 钉数（个） 缝合钉高度H 颜色 QD-55A 56 3.85 蓝色 QD-60A 60 3.85 蓝色 QD-75A 76 3.85 蓝色 QD-80A 80 3.85 蓝色 QD-90A 88 3.85 蓝色 QD-100A 100 3.85 蓝色 QD-55B 56 4.2 金色 QD-60B 60 4.2 金色 QD-75B 76 4.2 金色 QD-80B 80 4.2 金色 QD-90B 88 4.2 金色 QD-100B 100 4.2 金色 QD-55C 56 4.5 绿色 QD-60C 60 4.5 绿色 QD-75C 76 4.5 绿色 QD-80C 80 4.5 绿色 QD-90C 88 4.5 绿色 QD-100C 100 4.5 绿色
2700011 | 其他周边医用耗材产品 | QT998 |  |  | 一次性使用直线型切割吻（缝）合器和组件 | 个 | 国产 | 钱璟 | 江苏钱璟医疗器械有限公司 | HS0471 | 江苏钱璟医疗器械有限公司 | ABS、TA1/TA2 |  | 苏食药监械（准）字2014第2080475号 |  |  | 苏食药监械（准）字2014第2080475号 | 一次性使用直线型切割吻（缝）合器和组件 | 江苏省常州市武进区礼嘉镇政平街 | 一次性使用直线型切割吻（缝）合器和钉仓组件由钉仓、抵钉座支架、钉仓支架、抵钉座支架罩、活动手柄罩、推动块、缝合钉、切割刀和钉仓盖构成，抵钉座支架采用12Cr18Ni9材料制成，抵钉座支架罩、活动手柄罩、钉仓外壳采用ABS材料制成，切割刀采用30Cr13材料制成，缝合钉采用TA1/TA2材料制成。产品应无菌。 | 适用于消化道重建及其他脏器切除手术中的吻合口创建及残端或切口的闭合。 |  |  | 2014/4/9 0:00:00 | 2018/4/8 0:00:00 |  |  | QD-55SA QD-55SB QD-55SC QD-60SA QD-60SB QD-60SC QD-75SA QD-75SB QD-75SC QD-80SA QD-80SB QD-80SC QD-90SA QD-90SB QD-90SC QD-100SA QD-100SB QD-100SC | 组件的基本尺寸 (QLGS型) 单位:mm 型号规格 钉数（个） 缝合钉高度H 颜色 QD-55SA 56 3.85 蓝色 QD-60SA 60 3.85 蓝色 QD-75SA 76 3.85 蓝色 QD-80SA 80 3.85 蓝色 QD-90SA 88 3.85 蓝色 QD-100SA 104 3.85 蓝色 QD-55SB 56 4.2 金色 QD-60SB 60 4.2 金色 QD-75SB 76 4.2 金色 QD-80SB 80 4.2 金色 QD-90SB 88 4.2 金色 QD-100SB 104 4.2 金色 QD-55SC 56 4.5 绿色 QD-60SC 60 4.5 绿色 QD-75SC 76 4.5 绿色 QD-80SC 80 4.5 绿色 QD-90SC 88 4.5 绿色 QD-100SC 104 4.5 绿色
2600963 | 其他周边医用耗材产品 | QT998 |  |  | 一次性使用高压造影注射器及附件 | 套 | 国产 | 洁瑞 | 山东威高集团医用高分子制品股份有限公司 | HS0497 | 山东威高集团医用高分子制品股份有限公司 | 医用不锈钢、PP等 |  | 产品技术要求 |  | K082439 | 国械注准20163661164 | 一次性使用高压造影注射器及附件 | 威海火炬高技术开发区兴山路20号 | 结构：由造影注射器、连接管路和吸药器组成。 | 结构：由造影注射器、连接管路和吸药器组成。 |  |  | 2016/6/15 0:00:00 | 2021/6/14 0:00:00 |  |  | CT-200-MA | 200ml
2600964 | 其他周边医用耗材产品 | QT998 |  |  | 一次性使用高压造影注射器及附件 | 套 | 国产 | 洁瑞 | 山东威高集团医用高分子制品股份有限公司 | HS0497 | 山东威高集团医用高分子制品股份有限公司 | 医用不锈钢、PP等 |  | 产品技术要求 |  | K082439 | 国械注准20163661164 | 一次性使用高压造影注射器及附件 | 威海火炬高技术开发区兴山路20号 | 结构：由造影注射器、连接管路和吸药器组成。 | 适用范围：供医疗部门在进行数字减影血管造影术（DSA）、计算机控制断层扫描（CT）、核磁共振（MRI）检查中，分别为各种型式3的高压注射设备配套使用。 |  |  | 2016/6/15 0:00:00 | 2021/6/14 0:00:00 |  |  | 200ml、单头CT用、用于MA机型 | 200ml
2600965 | 其他周边医用耗材产品 | QT998 |  |  | 一次性使用高压造影注射器及附件 | 套 | 国产 | 洁瑞 | 山东威高集团医用高分子制品股份有限公司 | HS0497 | 山东威高集团医用高分子制品股份有限公司 | 医用不锈钢、PP等 |  | 产品技术要求 |  | K082439 | 国械注准20163661164 | 一次性使用高压造影注射器及附件 | 威海火炬高技术开发区兴山路20号 | 结构：由造影注射器、连接管路和吸药器组成。 | 适用范围：供医疗部门在进行数字减影血管造影术（DSA）、计算机控制断层扫描（CT）、核磁共振（MRI）检查中，分别为各种型式3的高压注射设备配套使用。 |  |  | 2016/6/15 0:00:00 | 2021/6/14 0:00:00 |  |  | 200ml+200ml、CT用、用于MA机型 | 200ml
2600966 | 其他周边医用耗材产品 | QT998 |  |  | 一次性使用高压造影注射器及附件 | 套 | 国产 | 洁瑞 | 山东威高集团医用高分子制品股份有限公司 | HS0497 | 山东威高集团医用高分子制品股份有限公司 | 医用不锈钢、PP等 |  | 产品技术要求 |  | K082439 | 国械注准20163661164 | 一次性使用高压造影注射器及附件 | 威海火炬高技术开发区兴山路20号 | 结构：由造影注射器、连接管路和吸药器组成。 | 适用范围：供医疗部门在进行数字减影血管造影术（DSA）、计算机控制断层扫描（CT）、核磁共振（MRI）检查中，分别为各种型式3的高压注射设备配套使用。 |  |  | 2016/6/15 0:00:00 | 2021/6/14 0:00:00 |  |  | 100ml、CT用、用于NE机型 | 100ml
2600967 | 其他周边医用耗材产品 | QT998 |  |  | 一次性使用高压造影注射器及附件 | 套 | 国产 | 洁瑞 | 山东威高集团医用高分子制品股份有限公司 | HS0497 | 山东威高集团医用高分子制品股份有限公司 | 医用不锈钢、PP等 |  | 产品技术要求 |  | K082439 | 国械注准20163661164 | 一次性使用高压造影注射器及附件 | 威海火炬高技术开发区兴山路20号 | 结构：由造影注射器、连接管路和吸药器组成。 | 适用范围：供医疗部门在进行数字减影血管造影术（DSA）、计算机控制断层扫描（CT）、核磁共振（MRI）检查中，分别为各种型式3的高压注射设备配套使用。 |  |  | 2016/6/15 0:00:00 | 2021/6/14 0:00:00 |  |  | 200ml、CT用、用于LF机型 | 200ml
2600968 | 其他周边医用耗材产品 | QT998 |  |  | 一次性使用高压造影注射器及附件 | 套 | 国产 | 洁瑞 | 山东威高集团医用高分子制品股份有限公司 | HS0497 | 山东威高集团医用高分子制品股份有限公司 | 医用不锈钢、PP等 |  | 产品技术要求 | QS5 16 07 94273 005、Q1N 16 09 94273 006、QS5 15 12 80920 008、QS5 14 08 47872 035 | K082439 | 国械注准20163661164 | 一次性使用高压造影注射器及附件 | 威海火炬高技术开发区兴山路20号 | 结构：由造影注射器、连接管路和吸药器组成。 | 适用范围：供医疗部门在进行数字减影血管造影术（DSA）、计算机控制断层扫描（CT）、核磁共振（MRI）检查中，分别为各种型式3的高压注射设备配套使用。 |  |  | 2016/6/15 0:00:00 | 2021/6/14 0:00:00 |  |  | 140ml、CT用、用于BI机型 | 140ml
2600969 | 其他周边医用耗材产品 | QT998 |  |  | 一次性使用高压造影注射器及附件 | 套 | 国产 | 洁瑞 | 山东威高集团医用高分子制品股份有限公司 | HS0497 | 山东威高集团医用高分子制品股份有限公司 | 医用不锈钢、PP等 |  | 产品技术要求 | QS5 16 07 94273 005、Q1N 16 09 94273 006、QS5 15 12 80920 008、QS5 14 08 47872 035 | K082439 | 国械注准20163661164 | 一次性使用高压造影注射器及附件 | 威海火炬高技术开发区兴山路20号 | 结构：由造影注射器、连接管路和吸药器组成。 | 适用范围：供医疗部门在进行数字减影血管造影术（DSA）、计算机控制断层扫描（CT）、核磁共振（MRI）检查中，分别为各种型式3的高压注射设备配套使用。 |  |  | 2016/6/15 0:00:00 | 2021/6/14 0:00:00 |  |  | 150ml、DSA用、用于MA机型 | 150ml
2600970 | 其他周边医用耗材产品 | QT998 |  |  | 一次性使用高压造影注射器及附件 | 套 | 国产 | 洁瑞 | 山东威高集团医用高分子制品股份有限公司 | HS0497 | 山东威高集团医用高分子制品股份有限公司 | 医用不锈钢、PP等 |  | 产品技术要求 | QS5 16 07 94273 005、Q1N 16 09 94273 006、QS5 15 12 80920 008、QS5 14 08 47872 035 | K082439 | 国械注准20163661164 | 一次性使用高压造影注射器及附件 | 威海火炬高技术开发区兴山路20号 | 结构：由造影注射器、连接管路和吸药器组成。 | 适用范围：供医疗部门在进行数字减影血管造影术（DSA）、计算机控制断层扫描（CT）、核磁共振（MRI）检查中，分别为各种型式3的高压注射设备配套使用。 |  |  | 2016/6/15 0:00:00 | 2021/6/14 0:00:00 |  |  | 120ml、DSA用、用于NE机型 | 120ml
2600971 | 其他周边医用耗材产品 | QT998 |  |  | 一次性使用高压造影注射器及附件 | 套 | 国产 | 洁瑞 | 山东威高集团医用高分子制品股份有限公司 | HS0497 | 山东威高集团医用高分子制品股份有限公司 | 医用不锈钢、PP等 |  | 产品技术要求 | QS5 16 07 94273 005、Q1N 16 09 94273 006、QS5 15 12 80920 008、QS5 14 08 47872 035 | K082439 | 国械注准20163661164 | 一次性使用高压造影注射器及附件 | 威海火炬高技术开发区兴山路20号 | 结构：由造影注射器、连接管路和吸药器组成。 | 适用范围：供医疗部门在进行数字减影血管造影术（DSA）、计算机控制断层扫描（CT）、核磁共振（MRI）检查中，分别为各种型式3的高压注射设备配套使用。 |  |  | 2016/6/15 0:00:00 | 2021/6/14 0:00:00 |  |  | 130ml、DSA用、用于MA机型 | 130ml
2600972 | 其他周边医用耗材产品 | QT998 |  |  | 一次性使用高压造影注射器及附件 | 套 | 国产 | 洁瑞 | 山东威高集团医用高分子制品股份有限公司 | HS0497 | 山东威高集团医用高分子制品股份有限公司 | 医用不锈钢、PP等 |  | 产品技术要求 | QS5 16 07 94273 005、Q1N 16 09 94273 006、QS5 15 12 80920 008、QS5 14 08 47872 035 | K082439 | 国械注准20163661164 | 一次性使用高压造影注射器及附件 | 威海火炬高技术开发区兴山路20号 | 结构：由造影注射器、连接管路和吸药器组成。 | 适用范围：供医疗部门在进行数字减影血管造影术（DSA）、计算机控制断层扫描（CT）、核磁共振（MRI）检查中，分别为各种型式3的高压注射设备配套使用。 |  |  | 2016/6/15 0:00:00 | 2021/6/14 0:00:00 |  |  | 60ml+60ml、MRI用、用于MA机型 | 60ml
2600973 | 其他周边医用耗材产品 | QT998 |  |  | 一次性使用高压造影注射器及附件 | 套 | 国产 | 洁瑞 | 山东威高集团医用高分子制品股份有限公司 | HS0497 | 山东威高集团医用高分子制品股份有限公司 | 医用不锈钢、PP等 |  | 产品技术要求 | QS5 16 07 94273 005、Q1N 16 09 94273 006、QS5 15 12 80920 008、QS5 14 08 47872 035 | K082439 | 国械注准20163661164 | 一次性使用高压造影注射器及附件 | 威海火炬高技术开发区兴山路20号 | 结构：由造影注射器、连接管路和吸药器组成。 | 适用范围：供医疗部门在进行数字减影血管造影术（DSA）、计算机控制断层扫描（CT）、核磁共振（MRI）检查中，分别为各种型式3的高压注射设备配套使用。 |  |  | 2017/6/15 0:00:00 | 2021/6/14 0:00:00 |  |  | 60mll+110m、MRI用、用于MA机型 | 60mll、110ml
2600974 | 其他周边医用耗材产品 | QT998 |  |  | 一次性使用高压造影注射器及附件 | 套 | 国产 | 洁瑞 | 山东威高集团医用高分子制品股份有限公司 | HS0497 | 山东威高集团医用高分子制品股份有限公司 | 医用不锈钢、PP等 |  | 产品技术要求 | QS5 16 07 94273 005、Q1N 16 09 94273 006、QS5 15 12 80920 008、QS5 14 08 47872 035 | K082439 | 国械注准20163661164 | 一次性使用高压造影注射器及附件 | 威海火炬高技术开发区兴山路20号 | 结构：由造影注射器、连接管路和吸药器组成。 | 适用范围：供医疗部门在进行数字减影血管造影术（DSA）、计算机控制断层扫描（CT）、核磁共振（MRI）检查中，分别为各种型式3的高压注射设备配套使用。 |  |  | 2016/6/15 0:00:00 | 2021/6/14 0:00:00 |  |  | 200ml、CT用、用于NE机型 | 200ml
2600975 | 其他周边医用耗材产品 | QT998 |  |  | 一次性使用高压造影注射器及附件 | 套 | 国产 | 洁瑞 | 山东威高集团医用高分子制品股份有限公司 | HS0497 | 山东威高集团医用高分子制品股份有限公司 | 医用不锈钢、PP等 |  | 产品技术要求 | QS5 16 07 94273 005、Q1N 16 09 94273 006、QS5 15 12 80920 008、QS5 14 08 47872 035 | K082439 | 国械注准20163661164 | 一次性使用高压造影注射器及附件 | 威海火炬高技术开发区兴山路20号 | 结构：由造影注射器、连接管路和吸药器组成。 | 适用范围：供医疗部门在进行数字减影血管造影术（DSA）、计算机控制断层扫描（CT）、核磁共振（MRI）检查中，分别为各种型式3的高压注射设备配套使用。 |  |  | 2016/6/15 0:00:00 | 2021/6/14 0:00:00 |  |  | 50ml+100ml、CT用、用于NE机型 | 50ml、100ml
2600976 | 其他周边医用耗材产品 | QT998 |  |  | 一次性使用高压造影注射器及附件 | 套 | 国产 | 洁瑞 | 山东威高集团医用高分子制品股份有限公司 | HS0497 | 山东威高集团医用高分子制品股份有限公司 | 医用不锈钢、PP等 |  | 产品技术要求 | QS5 16 07 94273 005、Q1N 16 09 94273 006、QS5 15 12 80920 008、QS5 14 08 47872 035 | K082439 | 国械注准20163661164 | 一次性使用高压造影注射器及附件 | 威海火炬高技术开发区兴山路20号 | 结构：由造影注射器、连接管路和吸药器组成。 | 适用范围：供医疗部门在进行数字减影血管造影术（DSA）、计算机控制断层扫描（CT）、核磁共振（MRI）检查中，分别为各种型式3的高压注射设备配套使用。 |  |  | 2016/6/15 0:00:00 | 2021/6/14 0:00:00 |  |  | 50ml+200ml、CT用、用于NE机型 | 50ml、200ml
2600977 | 其他周边医用耗材产品 | QT998 |  |  | 一次性使用高压造影注射器及附件 | 套 | 国产 | 洁瑞 | 山东威高集团医用高分子制品股份有限公司 | HS0497 | 山东威高集团医用高分子制品股份有限公司 | 医用不锈钢、PP等 |  | 产品技术要求 | QS5 16 07 94273 005、Q1N 16 09 94273 006、QS5 15 12 80920 008、QS5 14 08 47872 035 | K082439 | 国械注准20163661164 | 一次性使用高压造影注射器及附件 | 威海火炬高技术开发区兴山路20号 | 结构：由造影注射器、连接管路和吸药器组成。 | 适用范围：供医疗部门在进行数字减影血管造影术（DSA）、计算机控制断层扫描（CT）、核磁共振（MRI）检查中，分别为各种型式3的高压注射设备配套使用。 |  |  | 2016/6/15 0:00:00 | 2021/6/16 0:00:00 |  |  | 150ml、CT用、用于BI机型 | 150ml
2600978 | 其他周边医用耗材产品 | QT998 |  |  | 一次性使用高压造影注射器及附件 | 套 | 国产 | 洁瑞 | 山东威高集团医用高分子制品股份有限公司 | HS0497 | 山东威高集团医用高分子制品股份有限公司 | 医用不锈钢、PP等 |  | 产品技术要求 | QS5 16 07 94273 005、Q1N 16 09 94273 006、QS5 15 12 80920 008、QS5 14 08 47872 035 | K082439 | 国械注准20163661164 | 一次性使用高压造影注射器及附件 | 威海火炬高技术开发区兴山路20号 | 结构：由造影注射器、连接管路和吸药器组成。 | 适用范围：供医疗部门在进行数字减影血管造影术（DSA）、计算机控制断层扫描（CT）、核磁共振（MRI）检查中，分别为各种型式3的高压注射设备配套使用。 |  |  | 2016/6/15 0:00:00 | 2021/6/14 0:00:00 |  |  | 200ml、CT用、用于AK机型 | 200ml
2600979 | 其他周边医用耗材产品 | QT998 |  |  | 一次性使用高压造影注射器及附件 | 套 | 国产 | 洁瑞 | 山东威高集团医用高分子制品股份有限公司 | HS0497 | 山东威高集团医用高分子制品股份有限公司 | 医用不锈钢、PP等 |  | 产品技术要求 | QS5 16 07 94273 005、Q1N 16 09 94273 006、QS5 15 12 80920 008、QS5 14 08 47872 035 | K082439 | 国械注准20163661164 | 一次性使用高压造影注射器及附件 | 威海火炬高技术开发区兴山路20号 | 结构：由造影注射器、连接管路和吸药器组成。 | 适用范围：供医疗部门在进行数字减影血管造影术（DSA）、计算机控制断层扫描（CT）、核磁共振（MRI）检查中，分别为各种型式3的高压注射设备配套使用。 |  |  | 2016/6/15 0:00:00 | 2021/6/14 0:00:00 |  |  | 200ml、三头CT用、用于MA机型 | 200ml
2600980 | 其他周边医用耗材产品 | QT998 |  |  | 一次性使用高压造影注射器及附件 | 套 | 国产 | 洁瑞 | 山东威高集团医用高分子制品股份有限公司 | HS0497 | 山东威高集团医用高分子制品股份有限公司 | 医用不锈钢、PP等 |  | 产品技术要求 | QS5 16 07 94273 005、Q1N 16 09 94273 006、QS5 15 12 80920 008、QS5 14 08 47872 035 | K082439 | 国械注准20163661164 | 一次性使用高压造影注射器及附件 | 威海火炬高技术开发区兴山路20号 | 结构：由造影注射器、连接管路和吸药器组成。 | 适用范围：供医疗部门在进行数字减影血管造影术（DSA）、计算机控制断层扫描（CT）、核磁共振（MRI）检查中，分别为各种型式3的高压注射设备配套使用。 |  |  | 2016/6/15 0:00:00 | 2021/6/14 0:00:00 |  |  | 150ml、单头CT用、用于LF机型 | 150ml
2600981 | 其他周边医用耗材产品 | QT998 |  |  | 一次性使用高压造影注射器及附件 | 套 | 国产 | 洁瑞 | 山东威高集团医用高分子制品股份有限公司 | HS0497 | 山东威高集团医用高分子制品股份有限公司 | 医用不锈钢、PP等 |  | 产品技术要求 | QS5 16 07 94273 005、Q1N 16 09 94273 006、QS5 15 12 80920 008、QS5 14 08 47872 035 | K082439 | 国械注准20163661164 | 一次性使用高压造影注射器及附件 | 威海火炬高技术开发区兴山路20号 | 结构：由造影注射器、连接管路和吸药器组成。 | 适用范围：供医疗部门在进行数字减影血管造影术（DSA）、计算机控制断层扫描（CT）、核磁共振（MRI）检查中，分别为各种型式3的高压注射设备配套使用。 |  |  | 2016/6/15 0:00:00 | 2021/6/14 0:00:00 |  |  | 150ml、双头CT用、用于LF机型 | 150ml
2600982 | 其他周边医用耗材产品 | QT998 |  |  | 一次性使用高压造影注射器及附件 | 套 | 国产 | 洁瑞 | 山东威高集团医用高分子制品股份有限公司 | HS0497 | 山东威高集团医用高分子制品股份有限公司 | 医用不锈钢、PP等 |  | 产品技术要求 | QS5 16 07 94273 005、Q1N 16 09 94273 006、QS5 15 12 80920 008、QS5 14 08 47872 035 | K082439 | 国械注准20163661164 | 一次性使用高压造影注射器及附件 | 威海火炬高技术开发区兴山路20号 | 结构：由造影注射器、连接管路和吸药器组成。 | 适用范围：供医疗部门在进行数字减影血管造影术（DSA）、计算机控制断层扫描（CT）、核磁共振（MRI）检查中，分别为各种型式3的高压注射设备配套使用。 |  |  | 2016/6/15 0:00:00 | 2021/6/14 0:00:00 |  |  | 60ml+60ml、MRI用、用于LF机型 | 60ml
2600983 | 其他周边医用耗材产品 | QT998 |  |  | 一次性使用高压造影注射器及附件 | 套 | 国产 | 洁瑞 | 山东威高集团医用高分子制品股份有限公司 | HS0497 | 山东威高集团医用高分子制品股份有限公司 | 医用不锈钢、PP等 |  | 产品技术要求 | QS5 16 07 94273 005、Q1N 16 09 94273 006、QS5 15 12 80920 008、QS5 14 08 47872 035 | K082439 | 国械注准20163661164 | 一次性使用高压造影注射器及附件 | 威海火炬高技术开发区兴山路20号 | 结构：由造影注射器、连接管路和吸药器组成。 | 适用范围：供医疗部门在进行数字减影血管造影术（DSA）、计算机控制断层扫描（CT）、核磁共振（MRI）检查中，分别为各种型式3的高压注射设备配套使用。 |  |  | 2016/6/15 0:00:00 | 2021/6/14 0:00:00 |  |  | 50ml+50ml、MRI用、用于NE机型 | 50ml
2600984 | 其他周边医用耗材产品 | QT998 |  |  | 一次性使用高压造影注射器及附件 | 套 | 国产 | 洁瑞 | 山东威高集团医用高分子制品股份有限公司 | HS0497 | 山东威高集团医用高分子制品股份有限公司 | 医用不锈钢、PP等 |  | 产品技术要求 | QS5 16 07 94273 005、Q1N 16 09 94273 006、QS5 15 12 80920 008、QS5 14 08 47872 035 | K082439 | 国械注准20163661164 | 一次性使用高压造影注射器及附件 | 威海火炬高技术开发区兴山路20号 | 结构：由造影注射器、连接管路和吸药器组成。 | 适用范围：供医疗部门在进行数字减影血管造影术（DSA）、计算机控制断层扫描（CT）、核磁共振（MRI）检查中，分别为各种型式3的高压注射设备配套使用。 |  |  | 2016/6/15 0:00:00 | 2021/6/14 0:00:00 |  |  | 200ml、CT用、用于EZ机型 | 200ml
2600985 | 其他周边医用耗材产品 | QT998 |  |  | 一次性使用高压造影注射器及附件 | 套 | 国产 | 洁瑞 | 山东威高集团医用高分子制品股份有限公司 | HS0497 | 山东威高集团医用高分子制品股份有限公司 | 医用不锈钢、PP等 |  | 产品技术要求 | QS5 16 07 94273 005、Q1N 16 09 94273 006、QS5 15 12 80920 008、QS5 14 08 47872 035 | K082439 | 国械注准20163661164 | 一次性使用高压造影注射器及附件 | 威海火炬高技术开发区兴山路20号 | 结构：由造影注射器、连接管路和吸药器组成。 | 适用范围：供医疗部门在进行数字减影血管造影术（DSA）、计算机控制断层扫描（CT）、核磁共振（MRI）检查中，分别为各种型式3的高压注射设备配套使用。 |  |  | 2016/6/15 0:00:00 | 2021/6/14 0:00:00 |  |  | 200ml、双头CT用、用于MA机型 | 200ml
2600986 | 其他周边医用耗材产品 | QT998 |  |  | 一次性使用高压造影注射器及附件 | 套 | 国产 | 洁瑞 | 山东威高集团医用高分子制品股份有限公司 | HS0497 | 山东威高集团医用高分子制品股份有限公司 | 医用不锈钢、PP等 |  | 产品技术要求 | QS5 16 07 94273 005、Q1N 16 09 94273 006、QS5 15 12 80920 008、QS5 14 08 47872 035 | K082439 | 国械注准20163661164 | 一次性使用高压造影注射器及附件 | 威海火炬高技术开发区兴山路20号 | 结构：由造影注射器、连接管路和吸药器组成。 | 适用范围：供医疗部门在进行数字减影血管造影术（DSA）、计算机控制断层扫描（CT）、核磁共振（MRI）检查中，分别为各种型式3的高压注射设备配套使用。 |  |  | 2016/6/15 0:00:00 | 2021/6/14 0:00:00 |  |  | 连接管路：长100cm、压力为1200Psi | 100ml
2600987 | 其他周边医用耗材产品 | QT998 |  |  | 一次性使用高压造影注射器及附件 | 套 | 国产 | 洁瑞 | 山东威高集团医用高分子制品股份有限公司 | HS0497 | 山东威高集团医用高分子制品股份有限公司 | 医用不锈钢、PP等 |  | 产品技术要求 | QS5 16 07 94273 005、Q1N 16 09 94273 006、QS5 15 12 80920 008、QS5 14 08 47872 035 | K082439 | 国械注准20163661164 | 一次性使用高压造影注射器及附件 | 威海火炬高技术开发区兴山路20号 | 结构：由造影注射器、连接管路和吸药器组成。 | 适用范围：供医疗部门在进行数字减影血管造影术（DSA）、计算机控制断层扫描（CT）、核磁共振（MRI）检查中，分别为各种型式3的高压注射设备配套使用。 |  |  | 2016/6/15 0:00:00 | 2021/6/14 0:00:00 |  |  | 连接管路：长150cm、ulrich病人管路 | 150CM
2600988 | 其他周边医用耗材产品 | QT998 |  |  | 一次性使用高压造影注射器及附件 | 套 | 国产 | 洁瑞 | 山东威高集团医用高分子制品股份有限公司 | HS0497 | 山东威高集团医用高分子制品股份有限公司 | 医用不锈钢、PP等 |  | 产品技术要求 | QS5 16 07 94273 005、Q1N 16 09 94273 006、QS5 15 12 80920 008、QS5 14 08 47872 035 | K082439 | 国械注准20163661164 | 一次性使用高压造影注射器及附件 | 威海火炬高技术开发区兴山路20号 | 结构：由造影注射器、连接管路和吸药器组成。 | 适用范围：供医疗部门在进行数字减影血管造影术（DSA）、计算机控制断层扫描（CT）、核磁共振（MRI）检查中，分别为各种型式3的高压注射设备配套使用。 |  |  | 2016/6/15 0:00:00 | 2021/6/14 0:00:00 |  |  | 连接管路：长150cm、单筒用 | 150cm
2600989 | 其他周边医用耗材产品 | QT998 |  |  | 一次性使用高压造影注射器及附件 | 套 | 国产 | 洁瑞 | 山东威高集团医用高分子制品股份有限公司 | HS0497 | 山东威高集团医用高分子制品股份有限公司 | 医用不锈钢、PP等 |  | 产品技术要求 | QS5 16 07 94273 005、Q1N 16 09 94273 006、QS5 15 12 80920 008、QS5 14 08 47872 035 | K082439 | 国械注准20163661164 | 一次性使用高压造影注射器及附件 | 威海火炬高技术开发区兴山路20号 | 结构：由造影注射器、连接管路和吸药器组成。 | 适用范围：供医疗部门在进行数字减影血管造影术（DSA）、计算机控制断层扫描（CT）、核磁共振（MRI）检查中，分别为各种型式3的高压注射设备配套使用。 |  |  | 2016/6/15 0:00:00 | 2021/6/14 0:00:00 |  |  | 连接管路：长150cm、双筒用 | 150cm
2600990 | 其他周边医用耗材产品 | QT998 |  |  | 一次性使用高压造影注射器及附件 | 套 | 国产 | 洁瑞 | 山东威高集团医用高分子制品股份有限公司 | HS0497 | 山东威高集团医用高分子制品股份有限公司 | 医用不锈钢、PP等 |  | 产品技术要求 | QS5 16 07 94273 005、Q1N 16 09 94273 006、QS5 15 12 80920 008、QS5 14 08 47872 035 | K082439 | 国械注准20163661164 | 一次性使用高压造影注射器及附件 | 威海火炬高技术开发区兴山路20号 | 结构：由造影注射器、连接管路和吸药器组成。 | 适用范围：供医疗部门在进行数字减影血管造影术（DSA）、计算机控制断层扫描（CT）、核磁共振（MRI）检查中，分别为各种型式3的高压注射设备配套使用。 |  |  | 2016/6/15 0:00:00 | 2021/6/14 0:00:00 |  |  | 连接管路：长120cm、通用 | 120cm
2600396 | 其他周边医用耗材产品 | QT998 |  |  | 一次性使用高压造影注射器及附件 | 套 | 国产 | 亚光 | 江苏亚光医疗器械有限公司 | HS0522 | 江苏亚光医疗器械有限公司 | PP、PET、PE、ABS、PC、PVC（含DEHP增塑剂）、天然橡胶 |  | YZB/国1982-2015 |  |  | 国械注准20153661044 | 一次性使用高压造影注射器及附件 | 扬州市广陵区头桥镇工业园 | 本产品由活塞、外套、推杆、固定圆盘、保护帽、连接管路、吸药器组成。连接管路由圆锥接头、管路、保护帽、单向阀、三通接头组成。DSA外套、推杆采用聚丙烯材料制造，CT、MRI外套采用聚对苯二甲酸乙二醇酯制造，管式吸药器，保护帽采用聚乙烯材料制造，穿刺式吸药器采用丙烯腈—丁二烯—苯乙烯材料制造，造影注射器活塞、圆锥接头、单向阀、固定圆盘、三通接头采用聚碳酸酯材料制造，连接管路采用聚氯乙烯（含DEHP增塑剂）材料制造，带密封圈的活塞采用天然橡胶材料制造。 | 本产品是供临床在进行数字减影血管造影术（DSA）、计算机控制断层扫描（CT）、核磁共振（MRI）、超声（US）等检查中，分别与各种型式的高压注射设备配套使用。 |  |  | 2015/6/17 0:00:00 | 2020/6/16 0:00:00 |  |  | CT-MES-200/200 | CT-MES-200/200
2600397 | 其他周边医用耗材产品 | QT998 |  |  | 一次性使用高压造影注射器及附件 | 套 | 国产 | 亚光 | 江苏亚光医疗器械有限公司 | HS0522 | 江苏亚光医疗器械有限公司 | PP、PET、PE、ABS、PC、PVC（含DEHP增塑剂）、天然橡胶 |  | YZB/国1982-2015 |  |  | 国械注准20153661044 | 一次性使用高压造影注射器及附件 | 扬州市广陵区头桥镇工业园 | 本产品由活塞、外套、推杆、固定圆盘、保护帽、连接管路、吸药器组成。连接管路由圆锥接头、管路、保护帽、单向阀、三通接头组成。DSA外套、推杆采用聚丙烯材料制造，CT、MRI外套采用聚对苯二甲酸乙二醇酯制造，管式吸药器，保护帽采用聚乙烯材料制造，穿刺式吸药器采用丙烯腈—丁二烯—苯乙烯材料制造，造影注射器活塞、圆锥接头、单向阀、固定圆盘、三通接头采用聚碳酸酯材料制造，连接管路采用聚氯乙烯（含DEHP增塑剂）材料制造，带密封圈的活塞采用天然橡胶材料制造。 | 本产品是供临床在进行数字减影血管造影术（DSA）、计算机控制断层扫描（CT）、核磁共振（MRI）、超声（US）等检查中，分别与各种型式的高压注射设备配套使用。 |  |  | 2015/6/17 0:00:00 | 2020/6/16 0:00:00 |  |  | CT-MES-200 | CT-MES-200
2600398 | 其他周边医用耗材产品 | QT998 |  |  | 一次性使用高压造影注射器及附件 | 套 | 国产 | 亚光 | 江苏亚光医疗器械有限公司 | HS0522 | 江苏亚光医疗器械有限公司 | PP、PET、PE、ABS、PC、PVC（含DEHP增塑剂）、天然橡胶 |  | YZB/国1982-2015 |  |  | 国械注准20153661044 | 一次性使用高压造影注射器及附件 | 扬州市广陵区头桥镇工业园 | 本产品由活塞、外套、推杆、固定圆盘、保护帽、连接管路、吸药器组成。连接管路由圆锥接头、管路、保护帽、单向阀、三通接头组成。DSA外套、推杆采用聚丙烯材料制造，CT、MRI外套采用聚对苯二甲酸乙二醇酯制造，管式吸药器，保护帽采用聚乙烯材料制造，穿刺式吸药器采用丙烯腈—丁二烯—苯乙烯材料制造，造影注射器活塞、圆锥接头、单向阀、固定圆盘、三通接头采用聚碳酸酯材料制造，连接管路采用聚氯乙烯（含DEHP增塑剂）材料制造，带密封圈的活塞采用天然橡胶材料制造。 | 本产品是供临床在进行数字减影血管造影术（DSA）、计算机控制断层扫描（CT）、核磁共振（MRI）、超声（US）等检查中，分别与各种型式的高压注射设备配套使用。 |  |  | 2015/6/17 0:00:00 | 2020/6/16 0:00:00 |  |  | CT-ME-200 | CT-ME-200
2600399 | 其他周边医用耗材产品 | QT998 |  |  | 一次性使用高压造影注射器及附件 | 套 | 国产 | 亚光 | 江苏亚光医疗器械有限公司 | HS0522 | 江苏亚光医疗器械有限公司 | PP、PET、PE、ABS、PC、PVC（含DEHP增塑剂）、天然橡胶 |  | YZB/国1982-2015 |  |  | 国械注准20153661044 | 一次性使用高压造影注射器及附件 | 扬州市广陵区头桥镇工业园 | 本产品由活塞、外套、推杆、固定圆盘、保护帽、连接管路、吸药器组成。连接管路由圆锥接头、管路、保护帽、单向阀、三通接头组成。DSA外套、推杆采用聚丙烯材料制造，CT、MRI外套采用聚对苯二甲酸乙二醇酯制造，管式吸药器，保护帽采用聚乙烯材料制造，穿刺式吸药器采用丙烯腈—丁二烯—苯乙烯材料制造，造影注射器活塞、圆锥接头、单向阀、固定圆盘、三通接头采用聚碳酸酯材料制造，连接管路采用聚氯乙烯（含DEHP增塑剂）材料制造，带密封圈的活塞采用天然橡胶材料制造。 | 本产品是供临床在进行数字减影血管造影术（DSA）、计算机控制断层扫描（CT）、核磁共振（MRI）、超声（US）等检查中，分别与各种型式的高压注射设备配套使用。 |  |  | 2015/6/17 0:00:00 | 2020/6/16 0:00:00 |  |  | CT-LF-200 | CT-LF-200
2600400 | 其他周边医用耗材产品 | QT998 |  |  | 一次性使用高压造影注射器及附件 | 套 | 国产 | 亚光 | 江苏亚光医疗器械有限公司 | HS0522 | 江苏亚光医疗器械有限公司 | PP、PET、PE、ABS、PC、PVC（含DEHP增塑剂）、天然橡胶 |  | YZB/国1982-2015 |  |  | 国械注准20153661044 | 一次性使用高压造影注射器及附件 | 扬州市广陵区头桥镇工业园 | 本产品由活塞、外套、推杆、固定圆盘、保护帽、连接管路、吸药器组成。连接管路由圆锥接头、管路、保护帽、单向阀、三通接头组成。DSA外套、推杆采用聚丙烯材料制造，CT、MRI外套采用聚对苯二甲酸乙二醇酯制造，管式吸药器，保护帽采用聚乙烯材料制造，穿刺式吸药器采用丙烯腈—丁二烯—苯乙烯材料制造，造影注射器活塞、圆锥接头、单向阀、固定圆盘、三通接头采用聚碳酸酯材料制造，连接管路采用聚氯乙烯（含DEHP增塑剂）材料制造，带密封圈的活塞采用天然橡胶材料制造。 | 本产品是供临床在进行数字减影血管造影术（DSA）、计算机控制断层扫描（CT）、核磁共振（MRI）、超声（US）等检查中，分别与各种型式的高压注射设备配套使用。 |  |  | 2015/6/17 0:00:00 | 2020/6/16 0:00:00 |  |  | MRI-ME-65/65 | MRI-ME-65/65
2600401 | 其他周边医用耗材产品 | QT998 |  |  | 一次性使用高压造影注射器及附件 | 套 | 国产 | 亚光 | 江苏亚光医疗器械有限公司 | HS0522 | 江苏亚光医疗器械有限公司 | PP、PET、PE、ABS、PC、PVC（含DEHP增塑剂）、天然橡胶 |  | YZB/国1982-2015 |  |  | 国械注准20153661044 | 一次性使用高压造影注射器及附件 | 扬州市广陵区头桥镇工业园 | 本产品由活塞、外套、推杆、固定圆盘、保护帽、连接管路、吸药器组成。连接管路由圆锥接头、管路、保护帽、单向阀、三通接头组成。DSA外套、推杆采用聚丙烯材料制造，CT、MRI外套采用聚对苯二甲酸乙二醇酯制造，管式吸药器，保护帽采用聚乙烯材料制造，穿刺式吸药器采用丙烯腈—丁二烯—苯乙烯材料制造，造影注射器活塞、圆锥接头、单向阀、固定圆盘、三通接头采用聚碳酸酯材料制造，连接管路采用聚氯乙烯（含DEHP增塑剂）材料制造，带密封圈的活塞采用天然橡胶材料制造。 | 本产品是供临床在进行数字减影血管造影术（DSA）、计算机控制断层扫描（CT）、核磁共振（MRI）、超声（US）等检查中，分别与各种型式的高压注射设备配套使用。 |  |  | 2015/6/17 0:00:00 | 2020/6/16 0:00:00 |  |  | MRI-ME-65/115 | MRI-ME-65/115
2600402 | 其他周边医用耗材产品 | QT998 |  |  | 一次性使用高压造影注射器及附件 | 套 | 国产 | 亚光 | 江苏亚光医疗器械有限公司 | HS0522 | 江苏亚光医疗器械有限公司 | PP、PET、PE、ABS、PC、PVC（含DEHP增塑剂）、天然橡胶 |  | YZB/国1982-2015 |  |  | 国械注准20153661044 | 一次性使用高压造影注射器及附件 | 扬州市广陵区头桥镇工业园 | 本产品由活塞、外套、推杆、固定圆盘、保护帽、连接管路、吸药器组成。连接管路由圆锥接头、管路、保护帽、单向阀、三通接头组成。DSA外套、推杆采用聚丙烯材料制造，CT、MRI外套采用聚对苯二甲酸乙二醇酯制造，管式吸药器，保护帽采用聚乙烯材料制造，穿刺式吸药器采用丙烯腈—丁二烯—苯乙烯材料制造，造影注射器活塞、圆锥接头、单向阀、固定圆盘、三通接头采用聚碳酸酯材料制造，连接管路采用聚氯乙烯（含DEHP增塑剂）材料制造，带密封圈的活塞采用天然橡胶材料制造。 | 本产品是供临床在进行数字减影血管造影术（DSA）、计算机控制断层扫描（CT）、核磁共振（MRI）、超声（US）等检查中，分别与各种型式的高压注射设备配套使用。 |  |  | 2015/6/17 0:00:00 | 2020/6/16 0:00:00 |  |  | MEI-NE-20、MRI-ME-60 | MEI-NE-20、MRI-ME-60
2600403 | 其他周边医用耗材产品 | QT998 |  |  | 一次性使用高压造影注射器及附件 | 套 | 国产 | 亚光 | 江苏亚光医疗器械有限公司 | HS0522 | 江苏亚光医疗器械有限公司 | PP、PET、PE、ABS、PC、PVC（含DEHP增塑剂）、天然橡胶 |  | YZB/国1982-2015 |  |  | 国械注准20153661044 | 一次性使用高压造影注射器及附件 | 扬州市广陵区头桥镇工业园 | 本产品由活塞、外套、推杆、固定圆盘、保护帽、连接管路、吸药器组成。连接管路由圆锥接头、管路、保护帽、单向阀、三通接头组成。DSA外套、推杆采用聚丙烯材料制造，CT、MRI外套采用聚对苯二甲酸乙二醇酯制造，管式吸药器，保护帽采用聚乙烯材料制造，穿刺式吸药器采用丙烯腈—丁二烯—苯乙烯材料制造，造影注射器活塞、圆锥接头、单向阀、固定圆盘、三通接头采用聚碳酸酯材料制造，连接管路采用聚氯乙烯（含DEHP增塑剂）材料制造，带密封圈的活塞采用天然橡胶材料制造。 | 本产品是供临床在进行数字减影血管造影术（DSA）、计算机控制断层扫描（CT）、核磁共振（MRI）、超声（US）等检查中，分别与各种型式的高压注射设备配套使用。 |  |  | 2015/6/17 0:00:00 | 2020/6/16 0:00:00 |  |  | DSA-ME-150 | DSA-ME-150
2600404 | 其他周边医用耗材产品 | QT998 |  |  | 一次性使用高压造影注射器及附件 | 套 | 国产 | 亚光 | 江苏亚光医疗器械有限公司 | HS0522 | 江苏亚光医疗器械有限公司 | PP、PET、PE、ABS、PC、PVC（含DEHP增塑剂）、天然橡胶 |  | YZB/国1982-2015 |  |  | 国械注准20153661044 | 一次性使用高压造影注射器及附件 | 扬州市广陵区头桥镇工业园 | 本产品由活塞、外套、推杆、固定圆盘、保护帽、连接管路、吸药器组成。连接管路由圆锥接头、管路、保护帽、单向阀、三通接头组成。DSA外套、推杆采用聚丙烯材料制造，CT、MRI外套采用聚对苯二甲酸乙二醇酯制造，管式吸药器，保护帽采用聚乙烯材料制造，穿刺式吸药器采用丙烯腈—丁二烯—苯乙烯材料制造，造影注射器活塞、圆锥接头、单向阀、固定圆盘、三通接头采用聚碳酸酯材料制造，连接管路采用聚氯乙烯（含DEHP增塑剂）材料制造，带密封圈的活塞采用天然橡胶材料制造。 | 本产品是供临床在进行数字减影血管造影术（DSA）、计算机控制断层扫描（CT）、核磁共振（MRI）、超声（US）等检查中，分别与各种型式的高压注射设备配套使用。 |  |  | 2015/6/17 0:00:00 | 2020/6/16 0:00:00 |  |  | DSA-ME-200 | DSA-ME-200
2600405 | 其他周边医用耗材产品 | QT998 |  |  | 一次性使用高压造影注射器及附件 | 套 | 国产 | 亚光 | 江苏亚光医疗器械有限公司 | HS0522 | 江苏亚光医疗器械有限公司 | PP、PET、PE、ABS、PC、PVC（含DEHP增塑剂）、天然橡胶 |  | YZB/国1982-2015 |  |  | 国械注准20153661044 | 一次性使用高压造影注射器及附件 | 扬州市广陵区头桥镇工业园 | 本产品由活塞、外套、推杆、固定圆盘、保护帽、连接管路、吸药器组成。连接管路由圆锥接头、管路、保护帽、单向阀、三通接头组成。DSA外套、推杆采用聚丙烯材料制造，CT、MRI外套采用聚对苯二甲酸乙二醇酯制造，管式吸药器，保护帽采用聚乙烯材料制造，穿刺式吸药器采用丙烯腈—丁二烯—苯乙烯材料制造，造影注射器活塞、圆锥接头、单向阀、固定圆盘、三通接头采用聚碳酸酯材料制造，连接管路采用聚氯乙烯（含DEHP增塑剂）材料制造，带密封圈的活塞采用天然橡胶材料制造。 | 本产品是供临床在进行数字减影血管造影术（DSA）、计算机控制断层扫描（CT）、核磁共振（MRI）、超声（US）等检查中，分别与各种型式的高压注射设备配套使用。 |  |  | 2015/6/17 0:00:00 | 2020/6/16 0:00:00 |  |  | DSA-LF-150 | DSA-LF-150
2600406 | 其他周边医用耗材产品 | QT998 |  |  | 一次性使用高压造影注射器及附件 | 根 | 国产 | 亚光 | 江苏亚光医疗器械有限公司 | HS0522 | 江苏亚光医疗器械有限公司 | PVC（含DEHP增塑剂） |  | YZB/国1982-2015 |  |  | 国械注准20153661044 | 一次性使用高压造影注射器及附件 | 扬州市广陵区头桥镇工业园 | 本产品由活塞、外套、推杆、固定圆盘、保护帽、连接管路、吸药器组成。连接管路由圆锥接头、管路、保护帽、单向阀、三通接头组成。DSA外套、推杆采用聚丙烯材料制造，CT、MRI外套采用聚对苯二甲酸乙二醇酯制造，管式吸药器，保护帽采用聚乙烯材料制造，穿刺式吸药器采用丙烯腈—丁二烯—苯乙烯材料制造，造影注射器活塞、圆锥接头、单向阀、固定圆盘、三通接头采用聚碳酸酯材料制造，连接管路采用聚氯乙烯（含DEHP增塑剂）材料制造，带密封圈的活塞采用天然橡胶材料制造。 | 本产品是供临床在进行数字减影血管造影术（DSA）、计算机控制断层扫描（CT）、核磁共振（MRI）、超声（US）等检查中，分别与各种型式的高压注射设备配套使用。 |  |  | 2015/6/17 0:00:00 | 2020/6/16 0:00:00 |  |  | CT连接管 | CT连接管
2600407 | 其他周边医用耗材产品 | QT998 |  |  | 一次性使用高压造影注射器及附件 | 根 | 国产 | 亚光 | 江苏亚光医疗器械有限公司 | HS0522 | 江苏亚光医疗器械有限公司 | PVC（含DEHP增塑剂） |  | YZB/国1982-2015 |  |  | 国械注准20153661044 | 一次性使用高压造影注射器及附件 | 扬州市广陵区头桥镇工业园 | 本产品由活塞、外套、推杆、固定圆盘、保护帽、连接管路、吸药器组成。连接管路由圆锥接头、管路、保护帽、单向阀、三通接头组成。DSA外套、推杆采用聚丙烯材料制造，CT、MRI外套采用聚对苯二甲酸乙二醇酯制造，管式吸药器，保护帽采用聚乙烯材料制造，穿刺式吸药器采用丙烯腈—丁二烯—苯乙烯材料制造，造影注射器活塞、圆锥接头、单向阀、固定圆盘、三通接头采用聚碳酸酯材料制造，连接管路采用聚氯乙烯（含DEHP增塑剂）材料制造，带密封圈的活塞采用天然橡胶材料制造。 | 本产品是供临床在进行数字减影血管造影术（DSA）、计算机控制断层扫描（CT）、核磁共振（MRI）、超声（US）等检查中，分别与各种型式的高压注射设备配套使用。 |  |  | 2015/6/17 0:00:00 | 2020/6/16 0:00:00 |  |  | 三通CT连接管 | 三通CT连接管
2600408 | 其他周边医用耗材产品 | QT998 |  |  | 一次性使用高压造影注射器及附件 | 根 | 国产 | 亚光 | 江苏亚光医疗器械有限公司 | HS0522 | 江苏亚光医疗器械有限公司 | PVC（含DEHP增塑剂） |  | YZB/国1982-2015 |  |  | 国械注准20153661044 | 一次性使用高压造影注射器及附件 | 扬州市广陵区头桥镇工业园 | 本产品由活塞、外套、推杆、固定圆盘、保护帽、连接管路、吸药器组成。连接管路由圆锥接头、管路、保护帽、单向阀、三通接头组成。DSA外套、推杆采用聚丙烯材料制造，CT、MRI外套采用聚对苯二甲酸乙二醇酯制造，管式吸药器，保护帽采用聚乙烯材料制造，穿刺式吸药器采用丙烯腈—丁二烯—苯乙烯材料制造，造影注射器活塞、圆锥接头、单向阀、固定圆盘、三通接头采用聚碳酸酯材料制造，连接管路采用聚氯乙烯（含DEHP增塑剂）材料制造，带密封圈的活塞采用天然橡胶材料制造。 | 本产品是供临床在进行数字减影血管造影术（DSA）、计算机控制断层扫描（CT）、核磁共振（MRI）、超声（US）等检查中，分别与各种型式的高压注射设备配套使用。 |  |  | 2015/6/17 0:00:00 | 2020/6/16 0:00:00 |  |  | DSA连接管 | DSA连接管
2600409 | 其他周边医用耗材产品 | QT998 |  |  | 一次性使用高压造影注射器及附件 | 根 | 国产 | 亚光 | 江苏亚光医疗器械有限公司 | HS0522 | 江苏亚光医疗器械有限公司 | PVC（含DEHP增塑剂） |  | YZB/国1982-2015 |  |  | 国械注准20153661044 | 一次性使用高压造影注射器及附件 | 扬州市广陵区头桥镇工业园 | 本产品由活塞、外套、推杆、固定圆盘、保护帽、连接管路、吸药器组成。连接管路由圆锥接头、管路、保护帽、单向阀、三通接头组成。DSA外套、推杆采用聚丙烯材料制造，CT、MRI外套采用聚对苯二甲酸乙二醇酯制造，管式吸药器，保护帽采用聚乙烯材料制造，穿刺式吸药器采用丙烯腈—丁二烯—苯乙烯材料制造，造影注射器活塞、圆锥接头、单向阀、固定圆盘、三通接头采用聚碳酸酯材料制造，连接管路采用聚氯乙烯（含DEHP增塑剂）材料制造，带密封圈的活塞采用天然橡胶材料制造。 | 本产品是供临床在进行数字减影血管造影术（DSA）、计算机控制断层扫描（CT）、核磁共振（MRI）、超声（US）等检查中，分别与各种型式的高压注射设备配套使用。 |  |  | 2015/6/17 0:00:00 | 2020/6/16 0:00:00 |  |  | 三通 MRI 连接管 | 三通 MRI 连接管
2600410 | 其他周边医用耗材产品 | QT998 |  |  | 一次性使用高压造影注射器及附件 | 套 | 国产 | 亚光 | 江苏亚光医疗器械有限公司 | HS0522 | 江苏亚光医疗器械有限公司 | PP、PET、PE、ABS、PC、PVC（含DEHP增塑剂）、天然橡胶 |  | YZB/国1982-2015 |  |  | 国械注准20153661044 | 一次性使用高压造影注射器及附件 | 扬州市广陵区头桥镇工业园 | 本产品由活塞、外套、推杆、固定圆盘、保护帽、连接管路、吸药器组成。连接管路由圆锥接头、管路、保护帽、单向阀、三通接头组成。DSA外套、推杆采用聚丙烯材料制造，CT、MRI外套采用聚对苯二甲酸乙二醇酯制造，管式吸药器，保护帽采用聚乙烯材料制造，穿刺式吸药器采用丙烯腈—丁二烯—苯乙烯材料制造，造影注射器活塞、圆锥接头、单向阀、固定圆盘、三通接头采用聚碳酸酯材料制造，连接管路采用聚氯乙烯（含DEHP增塑剂）材料制造，带密封圈的活塞采用天然橡胶材料制造。 | 本产品是供临床在进行数字减影血管造影术（DSA）、计算机控制断层扫描（CT）、核磁共振（MRI）、超声（US）等检查中，分别与各种型式的高压注射设备配套使用。 |  |  | 2015/6/17 0:00:00 | 2020/6/16 0:00:00 |  |  | CT-NE-200 | CT-NE-200
2600411 | 其他周边医用耗材产品 | QT998 |  |  | 一次性使用高压造影注射器及附件 | 套 | 国产 | 亚光 | 江苏亚光医疗器械有限公司 | HS0522 | 江苏亚光医疗器械有限公司 | PP、PET、PE、ABS、PC、PVC（含DEHP增塑剂）、天然橡胶 |  | YZB/国1982-2015 |  |  | 国械注准20153661044 | 一次性使用高压造影注射器及附件 | 扬州市广陵区头桥镇工业园 | 本产品由活塞、外套、推杆、固定圆盘、保护帽、连接管路、吸药器组成。连接管路由圆锥接头、管路、保护帽、单向阀、三通接头组成。DSA外套、推杆采用聚丙烯材料制造，CT、MRI外套采用聚对苯二甲酸乙二醇酯制造，管式吸药器，保护帽采用聚乙烯材料制造，穿刺式吸药器采用丙烯腈—丁二烯—苯乙烯材料制造，造影注射器活塞、圆锥接头、单向阀、固定圆盘、三通接头采用聚碳酸酯材料制造，连接管路采用聚氯乙烯（含DEHP增塑剂）材料制造，带密封圈的活塞采用天然橡胶材料制造。 | 本产品是供临床在进行数字减影血管造影术（DSA）、计算机控制断层扫描（CT）、核磁共振（MRI）、超声（US）等检查中，分别与各种型式的高压注射设备配套使用。 |  |  | 2015/6/17 0:00:00 | 2020/6/16 0:00:00 |  |  | CT-NE-50、CT-NE-100 | CT-NE-50、CT-NE-100
2600412 | 其他周边医用耗材产品 | QT998 |  |  | 一次性使用高压造影注射器及附件 | 套 | 国产 | 亚光 | 江苏亚光医疗器械有限公司 | HS0522 | 江苏亚光医疗器械有限公司 | PP、PET、PE、ABS、PC、PVC（含DEHP增塑剂）、天然橡胶 |  | YZB/国1982-2015 |  |  | 国械注准20153661044 | 一次性使用高压造影注射器及附件 | 扬州市广陵区头桥镇工业园 | 本产品由活塞、外套、推杆、固定圆盘、保护帽、连接管路、吸药器组成。连接管路由圆锥接头、管路、保护帽、单向阀、三通接头组成。DSA外套、推杆采用聚丙烯材料制造，CT、MRI外套采用聚对苯二甲酸乙二醇酯制造，管式吸药器，保护帽采用聚乙烯材料制造，穿刺式吸药器采用丙烯腈—丁二烯—苯乙烯材料制造，造影注射器活塞、圆锥接头、单向阀、固定圆盘、三通接头采用聚碳酸酯材料制造，连接管路采用聚氯乙烯（含DEHP增塑剂）材料制造，带密封圈的活塞采用天然橡胶材料制造。 | 本产品是供临床在进行数字减影血管造影术（DSA）、计算机控制断层扫描（CT）、核磁共振（MRI）、超声（US）等检查中，分别与各种型式的高压注射设备配套使用。 |  |  | 2015/6/17 0:00:00 | 2020/6/16 0:00:00 |  |  | DSA-LFI-150 | DSA-LFI-150
2600413 | 其他周边医用耗材产品 | QT998 |  |  | 一次性使用高压造影注射器及附件 | 套 | 国产 | 亚光 | 江苏亚光医疗器械有限公司 | HS0522 | 江苏亚光医疗器械有限公司 | PP、PET、PE、ABS、PC、PVC（含DEHP增塑剂）、天然橡胶 |  | YZB/国1982-2015 |  |  | 国械注准20153661044 | 一次性使用高压造影注射器及附件 | 扬州市广陵区头桥镇工业园 | 本产品由活塞、外套、推杆、固定圆盘、保护帽、连接管路、吸药器组成。连接管路由圆锥接头、管路、保护帽、单向阀、三通接头组成。DSA外套、推杆采用聚丙烯材料制造，CT、MRI外套采用聚对苯二甲酸乙二醇酯制造，管式吸药器，保护帽采用聚乙烯材料制造，穿刺式吸药器采用丙烯腈—丁二烯—苯乙烯材料制造，造影注射器活塞、圆锥接头、单向阀、固定圆盘、三通接头采用聚碳酸酯材料制造，连接管路采用聚氯乙烯（含DEHP增塑剂）材料制造，带密封圈的活塞采用天然橡胶材料制造。 | 本产品是供临床在进行数字减影血管造影术（DSA）、计算机控制断层扫描（CT）、核磁共振（MRI）、超声（US）等检查中，分别与各种型式的高压注射设备配套使用。 |  |  | 2015/6/17 0:00:00 | 2020/6/16 0:00:00 |  |  | DSA-NE-125 | DSA-NE-125
2700274 | 其他周边医用耗材产品 | QT998 |  |  | 血管打孔器附件阻断带 | 根 | 国产 | 瑞克 | 北京瑞克斡医疗科技有限公司 | HS0785 | 北京瑞克斡医疗科技有限公司 | 医用高分子 |  | 无 |  |  | 京械注准20162071145 | 血管打孔器 | 北京市北京经济技术开发区经海三路29号1号厂房A区01 | 见附页 | 供外科手术时在动脉/静脉血管壁上打一个圆形开口，以便后续血管移植/吻合等用。 |  |  | 2016/11/17 0:00:00 | 2021/11/16 0:00:00 |  |  | 26-0202 26-0203 26-0204 26-0206 26-0207 26-0208 26-0210 | 26-0202；26-0203；26-0204；26-0206；26-0207；26-0208；26-0210
2700275 | 其他周边医用耗材产品 | QT998 |  |  | 血管打孔器附件阻断带 | 包 | 国产 | 瑞克 | 北京瑞克斡医疗科技有限公司 | HS0785 | 北京瑞克斡医疗科技有限公司 | 医用高分子、医用不锈钢 |  | 无 |  |  | 京械注准20162071145 | 血管打孔器 | 北京市北京经济技术开发区经海三路29号1号厂房A区01 | 见附页 | 供外科手术时在动脉/静脉血管壁上打一个圆形开口，以便后续血管移植/吻合等用。 |  |  | 2016/11/17 0:00:00 | 2021/11/16 0:00:00 |  |  | 26-0401 | 26-0401
2600488 | 其他周边医用耗材产品 | QT998 |  |  | 一次性使用高压造影注射器及附件 | 支 | 国产 | BOON | 深圳市保安医疗用品有限公司 | HS0811 | 深圳市保安医疗用品有限公司 | PET | 塑料 | YZB/国 1143-2014《一次性使用高压造影注射器及附件》 |  |  | 国食药监械（准）字2014第3660444号 | 一次性使用高压造影注射器及附件 | 深圳市龙岗区横岗六约深坑工业区 | 本产品主要由造影注射器活塞、带密封圈的活塞、造影注射器外套、带锁定装置的6%外圆锥接头、保护套、穿刺器式吸药器/管式吸药器、单路连接管/多路连接管组成。采用的原材料为聚丙烯（PP）、聚对苯二甲酸乙二纯酯（PET）、天然橡胶（NR）、聚氯乙烯（PVC）、丙烯晴-丁二烯-苯乙烯共聚物（ABS）、聚碳酸酯（PC）、聚乙烯（PE）。本产品经环氧乙烷灭菌。 | 本产品主要供医疗部门在进行数字减影血管造影术（DSA）、计算机控制断层扫描（CT）、核磁共振（MRI）、超声（US）等检查中，分别为各种型式的高压注射设备配套使用。 |  |  | 2014/3/13 0:00:00 | 2018/3/12 0:00:00 |  |  | II型 （双筒60ml+60ml） | 60ml
2600489 | 其他周边医用耗材产品 | QT998 |  |  | 一次性使用高压造影注射器及附件 | 支 | 国产 | BOON | 深圳市保安医疗用品有限公司 | HS0811 | 深圳市保安医疗用品有限公司 | PET | 塑料 | YZB/国 1143-2014《一次性使用高压造影注射器及附件》 |  |  | 国食药监械（准）字2014第3660444号 | 一次性使用高压造影注射器及附件 | 深圳市龙岗区横岗六约深坑工业区 | 本产品主要由造影注射器活塞、带密封圈的活塞、造影注射器外套、带锁定装置的6%外圆锥接头、保护套、穿刺器式吸药器/管式吸药器、单路连接管/多路连接管组成。采用的原材料为聚丙烯（PP）、聚对苯二甲酸乙二纯酯（PET）、天然橡胶（NR）、聚氯乙烯（PVC）、丙烯晴-丁二烯-苯乙烯共聚物（ABS）、聚碳酸酯（PC）、聚乙烯（PE）。本产品经环氧乙烷灭菌。 | 本产品主要供医疗部门在进行数字减影血管造影术（DSA）、计算机控制断层扫描（CT）、核磁共振（MRI）、超声（US）等检查中，分别为各种型式的高压注射设备配套使用。 |  |  | 2014/3/13 0:00:00 | 2018/3/12 0:00:00 |  |  | II型 65ml II型 115ml | 65ml 、 115ml
2600490 | 其他周边医用耗材产品 | QT998 |  |  | 一次性使用高压造影注射器及附件 | 支 | 国产 | BOON | 深圳市保安医疗用品有限公司 | HS0811 | 深圳市保安医疗用品有限公司 | PET | 塑料 | YZB/国 1143-2014《一次性使用高压造影注射器及附件》 |  |  | 国食药监械（准）字2014第3660444号 | 一次性使用高压造影注射器及附件 | 深圳市龙岗区横岗六约深坑工业区 | 本产品主要由造影注射器活塞、带密封圈的活塞、造影注射器外套、带锁定装置的6%外圆锥接头、保护套、穿刺器式吸药器/管式吸药器、单路连接管/多路连接管组成。采用的原材料为聚丙烯（PP）、聚对苯二甲酸乙二纯酯（PET）、天然橡胶（NR）、聚氯乙烯（PVC）、丙烯晴-丁二烯-苯乙烯共聚物（ABS）、聚碳酸酯（PC）、聚乙烯（PE）。本产品经环氧乙烷灭菌。 | 本产品主要供医疗部门在进行数字减影血管造影术（DSA）、计算机控制断层扫描（CT）、核磁共振（MRI）、超声（US）等检查中，分别为各种型式的高压注射设备配套使用。 |  |  | 2014/3/13 0:00:00 | 2018/3/12 0:00:00 |  |  | II型 (100ml+100ml) | 100ml
2600491 | 其他周边医用耗材产品 | QT998 |  |  | 一次性使用高压造影注射器及附件 | 支 | 国产 | BOON | 深圳市保安医疗用品有限公司 | HS0811 | 深圳市保安医疗用品有限公司 | PET | 塑料 | YZB/国 1143-2014《一次性使用高压造影注射器及附件》 |  |  | 国食药监械（准）字2014第3660444号 | 一次性使用高压造影注射器及附件 | 深圳市龙岗区横岗六约深坑工业区 | 本产品主要由造影注射器活塞、带密封圈的活塞、造影注射器外套、带锁定装置的6%外圆锥接头、保护套、穿刺器式吸药器/管式吸药器、单路连接管/多路连接管组成。采用的原材料为聚丙烯（PP）、聚对苯二甲酸乙二纯酯（PET）、天然橡胶（NR）、聚氯乙烯（PVC）、丙烯晴-丁二烯-苯乙烯共聚物（ABS）、聚碳酸酯（PC）、聚乙烯（PE）。本产品经环氧乙烷灭菌。 | 本产品主要供医疗部门在进行数字减影血管造影术（DSA）、计算机控制断层扫描（CT）、核磁共振（MRI）、超声（US）等检查中，分别为各种型式的高压注射设备配套使用。 |  |  | 2014/3/13 0:00:00 | 2018/3/12 0:00:00 |  |  | II型 200ml | 200ml
2600492 | 其他周边医用耗材产品 | QT998 |  |  | 一次性使用高压造影注射器及附件 | 支 | 国产 | BOON | 深圳市保安医疗用品有限公司 | HS0811 | 深圳市保安医疗用品有限公司 | PET | 塑料 | YZB/国 1143-2014《一次性使用高压造影注射器及附件》 |  |  | 国食药监械（准）字2014第3660444号 | 一次性使用高压造影注射器及附件 | 深圳市龙岗区横岗六约深坑工业区 | 本产品主要由造影注射器活塞、带密封圈的活塞、造影注射器外套、带锁定装置的6%外圆锥接头、保护套、穿刺器式吸药器/管式吸药器、单路连接管/多路连接管组成。采用的原材料为聚丙烯（PP）、聚对苯二甲酸乙二纯酯（PET）、天然橡胶（NR）、聚氯乙烯（PVC）、丙烯晴-丁二烯-苯乙烯共聚物（ABS）、聚碳酸酯（PC）、聚乙烯（PE）。本产品经环氧乙烷灭菌。 | 本产品主要供医疗部门在进行数字减影血管造影术（DSA）、计算机控制断层扫描（CT）、核磁共振（MRI）、超声（US）等检查中，分别为各种型式的高压注射设备配套使用。 |  |  | 2014/3/13 0:00:00 | 2018/3/12 0:00:00 |  |  | II型 (65ml+65ml) | 65ml
2600493 | 其他周边医用耗材产品 | QT998 |  |  | 一次性使用高压造影注射器及附件 | 支 | 国产 | BOON | 深圳市保安医疗用品有限公司 | HS0811 | 深圳市保安医疗用品有限公司 | PET | 塑料 | YZB/国 1143-2014《一次性使用高压造影注射器及附件》 |  |  | 国食药监械（准）字2014第3660444号 | 一次性使用高压造影注射器及附件 | 深圳市龙岗区横岗六约深坑工业区 | 本产品主要由造影注射器活塞、带密封圈的活塞、造影注射器外套、带锁定装置的6%外圆锥接头、保护套、穿刺器式吸药器/管式吸药器、单路连接管/多路连接管组成。采用的原材料为聚丙烯（PP）、聚对苯二甲酸乙二纯酯（PET）、天然橡胶（NR）、聚氯乙烯（PVC）、丙烯晴-丁二烯-苯乙烯共聚物（ABS）、聚碳酸酯（PC）、聚乙烯（PE）。本产品经环氧乙烷灭菌。 | 本产品主要供医疗部门在进行数字减影血管造影术（DSA）、计算机控制断层扫描（CT）、核磁共振（MRI）、超声（US）等检查中，分别为各种型式的高压注射设备配套使用。 |  |  | 2014/3/13 0:00:00 | 2018/3/12 0:00:00 |  |  | II型 60ml II型 100ml | 60ml 、 100ml
2600494 | 其他周边医用耗材产品 | QT998 |  |  | 一次性使用高压造影注射器及附件 | 支 | 国产 | BOON | 深圳市保安医疗用品有限公司 | HS0811 | 深圳市保安医疗用品有限公司 | PET | 塑料 | YZB/国 1143-2014《一次性使用高压造影注射器及附件》 |  |  | 国食药监械（准）字2014第3660444号 | 一次性使用高压造影注射器及附件 | 深圳市龙岗区横岗六约深坑工业区 | 本产品主要由造影注射器活塞、带密封圈的活塞、造影注射器外套、带锁定装置的6%外圆锥接头、保护套、穿刺器式吸药器/管式吸药器、单路连接管/多路连接管组成。采用的原材料为聚丙烯（PP）、聚对苯二甲酸乙二纯酯（PET）、天然橡胶（NR）、聚氯乙烯（PVC）、丙烯晴-丁二烯-苯乙烯共聚物（ABS）、聚碳酸酯（PC）、聚乙烯（PE）。本产品经环氧乙烷灭菌。 | 本产品主要供医疗部门在进行数字减影血管造影术（DSA）、计算机控制断层扫描（CT）、核磁共振（MRI）、超声（US）等检查中，分别为各种型式的高压注射设备配套使用。 |  |  | 2014/3/13 0:00:00 | 2018/3/12 0:00:00 |  |  | II型 (100ml+200ml) | 100ml 、200ml
2600495 | 其他周边医用耗材产品 | QT998 |  |  | 一次性使用高压造影注射器及附件 | 支 | 国产 | BOON | 深圳市保安医疗用品有限公司 | HS0811 | 深圳市保安医疗用品有限公司 | PET | 塑料 | YZB/国 1143-2014《一次性使用高压造影注射器及附件》 |  |  | 国食药监械（准）字2014第3660444号 | 一次性使用高压造影注射器及附件 | 深圳市龙岗区横岗六约深坑工业区 | 本产品主要由造影注射器活塞、带密封圈的活塞、造影注射器外套、带锁定装置的6%外圆锥接头、保护套、穿刺器式吸药器/管式吸药器、单路连接管/多路连接管组成。采用的原材料为聚丙烯（PP）、聚对苯二甲酸乙二纯酯（PET）、天然橡胶（NR）、聚氯乙烯（PVC）、丙烯晴-丁二烯-苯乙烯共聚物（ABS）、聚碳酸酯（PC）、聚乙烯（PE）。本产品经环氧乙烷灭菌。 | 本产品主要供医疗部门在进行数字减影血管造影术（DSA）、计算机控制断层扫描（CT）、核磁共振（MRI）、超声（US）等检查中，分别为各种型式的高压注射设备配套使用。 |  |  | 2014/3/13 0:00:00 | 2018/3/12 0:00:00 |  |  | II型 60ml | 60ml
2600496 | 其他周边医用耗材产品 | QT998 |  |  | 一次性使用高压造影注射器及附件 | 支 | 国产 | BOON | 深圳市保安医疗用品有限公司 | HS0811 | 深圳市保安医疗用品有限公司 | PET | 塑料 | YZB/国 1143-2014《一次性使用高压造影注射器及附件》 |  |  | 国食药监械（准）字2014第3660444号 | 一次性使用高压造影注射器及附件 | 深圳市龙岗区横岗六约深坑工业区 | 本产品主要由造影注射器活塞、带密封圈的活塞、造影注射器外套、带锁定装置的6%外圆锥接头、保护套、穿刺器式吸药器/管式吸药器、单路连接管/多路连接管组成。采用的原材料为聚丙烯（PP）、聚对苯二甲酸乙二纯酯（PET）、天然橡胶（NR）、聚氯乙烯（PVC）、丙烯晴-丁二烯-苯乙烯共聚物（ABS）、聚碳酸酯（PC）、聚乙烯（PE）。本产品经环氧乙烷灭菌。 | 本产品主要供医疗部门在进行数字减影血管造影术（DSA）、计算机控制断层扫描（CT）、核磁共振（MRI）、超声（US）等检查中，分别为各种型式的高压注射设备配套使用。 |  |  | 2014/3/13 0:00:00 | 2018/3/12 0:00:00 |  |  | II型 65ml | 65ml
2600497 | 其他周边医用耗材产品 | QT998 |  |  | 一次性使用高压造影注射器及附件 | 支 | 国产 | BOON | 深圳市保安医疗用品有限公司 | HS0811 | 深圳市保安医疗用品有限公司 | PET | 塑料 | YZB/国 1143-2014《一次性使用高压造影注射器及附件》 |  |  | 国食药监械（准）字2014第3660444号 | 一次性使用高压造影注射器及附件 | 深圳市龙岗区横岗六约深坑工业区 | 本产品主要由造影注射器活塞、带密封圈的活塞、造影注射器外套、带锁定装置的6%外圆锥接头、保护套、穿刺器式吸药器/管式吸药器、单路连接管/多路连接管组成。采用的原材料为聚丙烯（PP）、聚对苯二甲酸乙二纯酯（PET）、天然橡胶（NR）、聚氯乙烯（PVC）、丙烯晴-丁二烯-苯乙烯共聚物（ABS）、聚碳酸酯（PC）、聚乙烯（PE）。本产品经环氧乙烷灭菌。 | 本产品主要供医疗部门在进行数字减影血管造影术（DSA）、计算机控制断层扫描（CT）、核磁共振（MRI）、超声（US）等检查中，分别为各种型式的高压注射设备配套使用。 |  |  | 2014/3/13 0:00:00 | 2018/3/12 0:00:00 |  |  | II型 100ml | 100ml
2600498 | 其他周边医用耗材产品 | QT998 |  |  | 一次性使用高压造影注射器及附件 | 支 | 国产 | BOON | 深圳市保安医疗用品有限公司 | HS0811 | 深圳市保安医疗用品有限公司 | PET | 塑料 | YZB/国 1143-2014《一次性使用高压造影注射器及附件》 |  |  | 国食药监械（准）字2014第3660444号 | 一次性使用高压造影注射器及附件 | 深圳市龙岗区横岗六约深坑工业区 | 本产品主要由造影注射器活塞、带密封圈的活塞、造影注射器外套、带锁定装置的6%外圆锥接头、保护套、穿刺器式吸药器/管式吸药器、单路连接管/多路连接管组成。采用的原材料为聚丙烯（PP）、聚对苯二甲酸乙二纯酯（PET）、天然橡胶（NR）、聚氯乙烯（PVC）、丙烯晴-丁二烯-苯乙烯共聚物（ABS）、聚碳酸酯（PC）、聚乙烯（PE）。本产品经环氧乙烷灭菌。 | 本产品主要供医疗部门在进行数字减影血管造影术（DSA）、计算机控制断层扫描（CT）、核磁共振（MRI）、超声（US）等检查中，分别为各种型式的高压注射设备配套使用。 |  |  | 2014/3/13 0:00:00 | 2018/3/12 0:00:00 |  |  | II型 200ml | 200ml
2600499 | 其他周边医用耗材产品 | QT998 |  |  | 一次性使用高压造影注射器及附件 | 支 | 国产 | BOON | 深圳市保安医疗用品有限公司 | HS0811 | 深圳市保安医疗用品有限公司 | PET | 塑料 | YZB/国 1143-2014《一次性使用高压造影注射器及附件》 |  |  | 国食药监械（准）字2014第3660444号 | 一次性使用高压造影注射器及附件 | 深圳市龙岗区横岗六约深坑工业区 | 本产品主要由造影注射器活塞、带密封圈的活塞、造影注射器外套、带锁定装置的6%外圆锥接头、保护套、穿刺器式吸药器/管式吸药器、单路连接管/多路连接管组成。采用的原材料为聚丙烯（PP）、聚对苯二甲酸乙二纯酯（PET）、天然橡胶（NR）、聚氯乙烯（PVC）、丙烯晴-丁二烯-苯乙烯共聚物（ABS）、聚碳酸酯（PC）、聚乙烯（PE）。本产品经环氧乙烷灭菌。 | 本产品主要供医疗部门在进行数字减影血管造影术（DSA）、计算机控制断层扫描（CT）、核磁共振（MRI）、超声（US）等检查中，分别为各种型式的高压注射设备配套使用。 |  |  | 2014/3/13 0:00:00 | 2018/3/12 0:00:00 |  |  | II型 130ml | 130ml
2600501 | 其他周边医用耗材产品 | QT998 |  |  | 一次性使用高压造影注射器及附件 | 支 | 国产 | BOON | 深圳市保安医疗用品有限公司 | HS0811 | 深圳市保安医疗用品有限公司 | PET | 塑料 | YZB/国 1143-2014《一次性使用高压造影注射器及附件》 |  |  | 国食药监械（准）字2014第3660444号 | 一次性使用高压造影注射器及附件 | 深圳市龙岗区横岗六约深坑工业区 | 本产品主要由造影注射器活塞、带密封圈的活塞、造影注射器外套、带锁定装置的6%外圆锥接头、保护套、穿刺器式吸药器/管式吸药器、单路连接管/多路连接管组成。采用的原材料为聚丙烯（PP）、聚对苯二甲酸乙二纯酯（PET）、天然橡胶（NR）、聚氯乙烯（PVC）、丙烯晴-丁二烯-苯乙烯共聚物（ABS）、聚碳酸酯（PC）、聚乙烯（PE）。本产品经环氧乙烷灭菌。 | 本产品主要供医疗部门在进行数字减影血管造影术（DSA）、计算机控制断层扫描（CT）、核磁共振（MRI）、超声（US）等检查中，分别为各种型式的高压注射设备配套使用。 |  |  | 2014/3/13 0:00:00 | 2018/3/12 0:00:00 |  |  | 单路连接管(1200psi) | 单路连接管(1200psi)
2600502 | 其他周边医用耗材产品 | QT998 |  |  | 一次性使用高压造影注射器及附件 | 支 | 国产 | BOON | 深圳市保安医疗用品有限公司 | HS0811 | 深圳市保安医疗用品有限公司 | PET | 塑料 | YZB/国 1143-2014《一次性使用高压造影注射器及附件》 |  |  | 国食药监械（准）字2014第3660444号 | 一次性使用高压造影注射器及附件 | 深圳市龙岗区横岗六约深坑工业区 | 本产品主要由造影注射器活塞、带密封圈的活塞、造影注射器外套、带锁定装置的6%外圆锥接头、保护套、穿刺器式吸药器/管式吸药器、单路连接管/多路连接管组成。采用的原材料为聚丙烯（PP）、聚对苯二甲酸乙二纯酯（PET）、天然橡胶（NR）、聚氯乙烯（PVC）、丙烯晴-丁二烯-苯乙烯共聚物（ABS）、聚碳酸酯（PC）、聚乙烯（PE）。本产品经环氧乙烷灭菌。 | 本产品主要供医疗部门在进行数字减影血管造影术（DSA）、计算机控制断层扫描（CT）、核磁共振（MRI）、超声（US）等检查中，分别为各种型式的高压注射设备配套使用。 |  |  | 2014/3/13 0:00:00 | 2018/3/12 0:00:00 |  |  | 单路连接管（300psi） | 单路连接管（300psi）
2600503 | 其他周边医用耗材产品 | QT998 |  |  | 一次性使用高压造影注射器及附件 | 支 | 国产 | BOON | 深圳市保安医疗用品有限公司 | HS0811 | 深圳市保安医疗用品有限公司 | PET | 塑料 | YZB/国 1143-2014《一次性使用高压造影注射器及附件》 |  |  | 国食药监械（准）字2014第3660444号 | 一次性使用高压造影注射器及附件 | 深圳市龙岗区横岗六约深坑工业区 | 本产品主要由造影注射器活塞、带密封圈的活塞、造影注射器外套、带锁定装置的6%外圆锥接头、保护套、穿刺器式吸药器/管式吸药器、单路连接管/多路连接管组成。采用的原材料为聚丙烯（PP）、聚对苯二甲酸乙二纯酯（PET）、天然橡胶（NR）、聚氯乙烯（PVC）、丙烯晴-丁二烯-苯乙烯共聚物（ABS）、聚碳酸酯（PC）、聚乙烯（PE）。本产品经环氧乙烷灭菌。 | 本产品主要供医疗部门在进行数字减影血管造影术（DSA）、计算机控制断层扫描（CT）、核磁共振（MRI）、超声（US）等检查中，分别为各种型式的高压注射设备配套使用。 |  |  | 2014/3/13 0:00:00 | 2018/3/12 0:00:00 |  |  | 多路连接管(300psi ) | 多路连接管(300psi )
2600504 | 其他周边医用耗材产品 | QT998 |  |  | 一次性使用高压造影注射器及附件 | 支 | 国产 | BOON | 深圳市保安医疗用品有限公司 | HS0811 | 深圳市保安医疗用品有限公司 | PET | 塑料 | YZB/国 1143-2014《一次性使用高压造影注射器及附件》 |  |  | 国食药监械（准）字2014第3660444号 | 一次性使用高压造影注射器及附件 | 深圳市龙岗区横岗六约深坑工业区 | 本产品主要由造影注射器活塞、带密封圈的活塞、造影注射器外套、带锁定装置的6%外圆锥接头、保护套、穿刺器式吸药器/管式吸药器、单路连接管/多路连接管组成。采用的原材料为聚丙烯（PP）、聚对苯二甲酸乙二纯酯（PET）、天然橡胶（NR）、聚氯乙烯（PVC）、丙烯晴-丁二烯-苯乙烯共聚物（ABS）、聚碳酸酯（PC）、聚乙烯（PE）。本产品经环氧乙烷灭菌。 | 本产品主要供医疗部门在进行数字减影血管造影术（DSA）、计算机控制断层扫描（CT）、核磁共振（MRI）、超声（US）等检查中，分别为各种型式的高压注射设备配套使用。 |  |  | 2014/3/13 0:00:00 | 2018/3/12 0:00:00 |  |  | 穿刺器式吸药器 | 穿刺器式吸药器
2600505 | 其他周边医用耗材产品 | QT998 |  |  | 一次性使用高压造影注射器及附件 | 支 | 国产 | BOON | 深圳市保安医疗用品有限公司 | HS0811 | 深圳市保安医疗用品有限公司 | PET | 塑料 | YZB/国 1143-2014《一次性使用高压造影注射器及附件》 |  |  | 国食药监械（准）字2014第3660444号 | 一次性使用高压造影注射器及附件 | 深圳市龙岗区横岗六约深坑工业区 | 本产品主要由造影注射器活塞、带密封圈的活塞、造影注射器外套、带锁定装置的6%外圆锥接头、保护套、穿刺器式吸药器/管式吸药器、单路连接管/多路连接管组成。采用的原材料为聚丙烯（PP）、聚对苯二甲酸乙二纯酯（PET）、天然橡胶（NR）、聚氯乙烯（PVC）、丙烯晴-丁二烯-苯乙烯共聚物（ABS）、聚碳酸酯（PC）、聚乙烯（PE）。本产品经环氧乙烷灭菌。 | 本产品主要供医疗部门在进行数字减影血管造影术（DSA）、计算机控制断层扫描（CT）、核磁共振（MRI）、超声（US）等检查中，分别为各种型式的高压注射设备配套使用。 |  |  | 2014/3/13 0:00:00 | 2018/3/12 0:00:00 |  |  | 管式吸药器 | 管式吸药器
2600506 | 其他周边医用耗材产品 | QT998 |  |  | 一次性使用高压造影注射器及附件 | 支 | 国产 | BOON | 深圳市保安医疗用品有限公司 | HS0811 | 深圳市保安医疗用品有限公司 | PP | 塑料 | YZB/国 1143-2014《一次性使用高压造影注射器及附件》 |  |  | 国食药监械（准）字2014第3660444号 | 一次性使用高压造影注射器及附件 | 深圳市龙岗区横岗六约深坑工业区 | 本产品主要由造影注射器活塞、带密封圈的活塞、造影注射器外套、带锁定装置的6%外圆锥接头、保护套、穿刺器式吸药器/管式吸药器、单路连接管/多路连接管组成。采用的原材料为聚丙烯（PP）、聚对苯二甲酸乙二纯酯（PET）、天然橡胶（NR）、聚氯乙烯（PVC）、丙烯晴-丁二烯-苯乙烯共聚物（ABS）、聚碳酸酯（PC）、聚乙烯（PE）。本产品经环氧乙烷灭菌。 | 本产品主要供医疗部门在进行数字减影血管造影术（DSA）、计算机控制断层扫描（CT）、核磁共振（MRI）、超声（US）等检查中，分别为各种型式的高压注射设备配套使用。 |  |  | 2014/3/13 0:00:00 | 2018/3/12 0:00:00 |  |  | I型 150ml | 150ml
2600507 | 其他周边医用耗材产品 | QT998 |  |  | 一次性使用高压造影注射器及附件 | 支 | 国产 | BOON | 深圳市保安医疗用品有限公司 | HS0811 | 深圳市保安医疗用品有限公司 | PP | 塑料 | YZB/国 1143-2014《一次性使用高压造影注射器及附件》 |  |  | 国食药监械（准）字2014第3660444号 | 一次性使用高压造影注射器及附件 | 深圳市龙岗区横岗六约深坑工业区 | 本产品主要由造影注射器活塞、带密封圈的活塞、造影注射器外套、带锁定装置的6%外圆锥接头、保护套、穿刺器式吸药器/管式吸药器、单路连接管/多路连接管组成。采用的原材料为聚丙烯（PP）、聚对苯二甲酸乙二纯酯（PET）、天然橡胶（NR）、聚氯乙烯（PVC）、丙烯晴-丁二烯-苯乙烯共聚物（ABS）、聚碳酸酯（PC）、聚乙烯（PE）。本产品经环氧乙烷灭菌。 | 本产品主要供医疗部门在进行数字减影血管造影术（DSA）、计算机控制断层扫描（CT）、核磁共振（MRI）、超声（US）等检查中，分别为各种型式的高压注射设备配套使用。 |  |  | 2014/3/13 0:00:00 | 2018/3/12 0:00:00 |  |  | I型 125ml | 125ml
2600641 | 其他周边医用耗材产品 | QT998 |  |  | 一次性使用高压造影注射器及附件 | 个 | 国产 | 洪达 | 江西洪达医疗器械集团有限公司 | HS0873 | 江西洪达医疗器械集团有限公司 | 聚丙烯 | 1个/包 | YZB/国 0316-2010《一次性使用高压造影注射器及附件》 | G1 16 05 44803 027 |  | 国食药监械（准）字2014第3660741号 | 一次性使用高压造影注射器及附件 | 南昌市进贤县城胜利南路39号 | 一次性使用高压造影注射器及附件由：锁定式6%鲁尔圆锥接头、注射器外套、带密封圈的活塞、注射器活塞、吸药管、连接管路和保护套组成。CT-100-RN、CT-200-AK型最大耐压250psi；CT-200-MM、CT-200-DM最大耐压300psi；保持30s，无泄漏或破裂。产品经环氧乙烷灭菌，无菌、无热源 | 本产品适用于计算机控制断层扫描（CT）检查中，与高压注射设备配套推注造影剂用。 | 江西洪达医疗器械集团有限公司 |  | 2014/5/9 0:00:00 | 2018/5/8 0:00:00 |  |  | CT-100-RN | CT-100-RN
2600642 | 其他周边医用耗材产品 | QT998 |  |  | 一次性使用高压造影注射器及附件 | 个 | 国产 | 洪达 | 江西洪达医疗器械集团有限公司 | HS0873 | 江西洪达医疗器械集团有限公司 | 聚丙烯 | 1个/包 | YZB/国 0316-2010《一次性使用高压造影注射器及附件》 | G1 16 05 44803 027 |  | 国食药监械（准）字2014第3660741号 | 一次性使用高压造影注射器及附件 | 南昌市进贤县城胜利南路39号 | 一次性使用高压造影注射器及附件由：锁定式6%鲁尔圆锥接头、注射器外套、带密封圈的活塞、注射器活塞、吸药管、连接管路和保护套组成。CT-100-RN、CT-200-AK型最大耐压250psi；CT-200-MM、CT-200-DM最大耐压300psi；保持30s，无泄漏或破裂。产品经环氧乙烷灭菌，无菌、无热源 | 本产品适用于计算机控制断层扫描（CT）检查中，与高压注射设备配套推注造影剂用。 | 江西洪达医疗器械集团有限公司 |  | 2014/5/9 0:00:00 | 2018/5/8 0:00:00 |  |  | CT-200-MM、CT-200-DM、CT-200-AK | CT-200-MM、CT-200-DM、CT-200-AK
2000210 | 其他周边医用耗材产品 | QT998 |  |  | 碘液保护帽 | 个 | 国产 | 无 | 青岛华仁医疗用品有限公司 | HS0896 | 青岛华仁医疗用品有限公司 | 聚氨酯、聚乙烯 |  | 无 |  |  | 国械注准20173663110 | 碘液保护帽 | 青岛市崂山区株洲路187号 | 由帽体、浸润聚维酮碘溶液的海绵和铝箔外包装构成。其中海绵是聚氨酯软泡沫海绵，帽体由聚乙烯制成，铝箔外包装由PA/AL/PVC制成。 | 本产品供腹膜透析后保护腹膜透析外接短管的阴极锁定接头，本产品一次性使用。 |  |  | 2017/3/15 0:00:00 | 2022/3/14 0:00:00 |  |  | HR-DH HR-DR | HR-DH、HR-DR
2000208 | 其他周边医用耗材产品 | QT998 |  |  | 腹膜透析外接短管 | 根 | 国产 | 无 | 青岛华仁医疗用品有限公司 | HS0896 | 青岛华仁医疗用品有限公司 | 硅橡胶 | 纸塑袋 | YZB/鲁青0217-2013 |  |  | 鲁食药监械（准）字2013第2450220号 | 腹膜透析外接短管 | 青岛市崂山区株洲路187号2号楼 | 腹膜透析外接短管由阴极锁定接头、开关装置、硅橡胶管、腹膜透析管组件连接接头和接头保护帽组成。 | 本产品用于肾衰竭病人腹膜透析时连接植入体内的腹膜透析管和腹膜透析袋。 |  |  | 2013/7/2 0:00:00 | 2017/7/1 0:00:00 |  |  | / | /
2800987 | 其他周边医用耗材产品 | QT998 |  |  | 医用胶原膜 | 盒 | 国产 | 吉特瑞 | 福建省博特生物科技有限公司 | HS0909 | 福建省博特生物科技有限公司 | 国产牛肌腱提取的高纯度I型胶原蛋白，经生物改性处理，宏观结构为上下层不同孔径的双层膜结构 |  | YZB/国1073-2013 |  |  | 国械注准20173640514 | 医用胶原膜 | 福州市晋安区西园路668号 | 该产品原料为源于牛腱的Ⅰ型胶原蛋白，产品为经醛类交联加工制成的白色片状多孔性的薄膜，产品一次性使用，经伽马射线辐照灭菌。 | 该产品适用于五官科、整形外科、神经外科和肌腱断裂非承力软硬组织的缺损修复再生 |  |  | 2017/3/16 0:00:00 | 2022/3/15 0:00:00 |  |  | BME-10X | 20×25mm
2800988 | 其他周边医用耗材产品 | QT998 |  |  | 医用胶原膜 | 盒 | 国产 | 吉特瑞 | 福建省博特生物科技有限公司 | HS0909 | 福建省博特生物科技有限公司 | 国产牛肌腱提取的高纯度I型胶原蛋白，经生物改性处理，宏观结构为上下层不同孔径的双层膜结构 |  | YZB/国 1073-2013 |  |  | 国械注准20173640514 | 医用胶原膜 | 福州市晋安区西园路668号 | 该产品原料为源于牛腱的Ⅰ型胶原蛋白，产品为经醛类交联加工制成的白色片状多孔性的薄膜，产品一次性使用，经伽马射线辐照灭菌。 | 该产品适用于五官科、整形外科、神经外科和肌腱断裂非承力软硬组织的缺损修复再生 |  |  | 2017/3/16 0:00:00 | 2022/3/15 0:00:00 |  |  | BME-10X | 25×30mm
2800989 | 其他周边医用耗材产品 | QT998 |  |  | 医用胶原膜 | 盒 | 国产 | 吉特瑞 | 福建省博特生物科技有限公司 | HS0909 | 福建省博特生物科技有限公司 | 国产牛肌腱提取的高纯度I型胶原蛋白，经生物改性处理，宏观结构为上下层不同孔径的双层膜结构 |  | YZB/国 1073-2013 |  |  | 国械注准20173640514 | 医用胶原膜 | 福州市晋安区西园路668号 | 该产品原料为源于牛腱的Ⅰ型胶原蛋白，产品为经醛类交联加工制成的白色片状多孔性的薄膜，产品一次性使用，经伽马射线辐照灭菌。 | 该产品适用于五官科、整形外科、神经外科和肌腱断裂非承力软硬组织的缺损修复再生 |  |  | 2017/3/16 0:00:00 | 2022/3/15 0:00:00 |  |  | BME-10X | 40×40mm
2800990 | 其他周边医用耗材产品 | QT998 |  |  | 医用胶原膜 | 盒 | 国产 | 吉特瑞 | 福建省博特生物科技有限公司 | HS0909 | 福建省博特生物科技有限公司 | 国产牛肌腱提取的高纯度I型胶原蛋白，经生物改性处理，宏观结构为上下层不同孔径的双层膜结构 |  | YZB/国 1073-2013 |  |  | 国械注准20173640514 | 医用胶原膜 | 福州市晋安区西园路668号 | 该产品原料为源于牛腱的Ⅰ型胶原蛋白，产品为经醛类交联加工制成的白色片状多孔性的薄膜，产品一次性使用，经伽马射线辐照灭菌。 | 该产品适用于五官科、整形外科、神经外科和肌腱断裂非承力软硬组织的缺损修复再生 |  |  | 2017/3/16 0:00:00 | 2022/3/15 0:00:00 |  |  | BME-10X | 40×60mm
2800991 | 其他周边医用耗材产品 | QT998 |  |  | 医用胶原膜 | 盒 | 国产 | 吉特瑞 | 福建省博特生物科技有限公司 | HS0909 | 福建省博特生物科技有限公司 | 国产牛肌腱提取的高纯度I型胶原蛋白，经生物改性处理，宏观结构为上下层不同孔径的双层膜结构 |  | YZB/国 1073-2013 |  |  | 国械注准20173640514 | 医用胶原膜 | 福州市晋安区西园路668号 | 该产品原料为源于牛腱的Ⅰ型胶原蛋白，产品为经醛类交联加工制成的白色片状多孔性的薄膜，产品一次性使用，经伽马射线辐照灭菌。 | 该产品适用于五官科、整形外科、神经外科和肌腱断裂非承力软硬组织的缺损修复再生 |  |  | 2017/3/16 0:00:00 | 2022/3/15 0:00:00 |  |  | BME-10X | 50×60mm
2800992 | 其他周边医用耗材产品 | QT998 |  |  | 医用胶原膜 | 盒 | 国产 | 吉特瑞 | 福建省博特生物科技有限公司 | HS0909 | 福建省博特生物科技有限公司 | 国产牛肌腱提取的高纯度I型胶原蛋白，经生物改性处理，宏观结构为上下层不同孔径的双层膜结构 |  | YZB/国 1073-2013 |  |  | 国械注准20173640514 | 医用胶原膜 | 福州市晋安区西园路668号 | 该产品原料为源于牛腱的Ⅰ型胶原蛋白，产品为经醛类交联加工制成的白色片状多孔性的薄膜，产品一次性使用，经伽马射线辐照灭菌。 | 该产品适用于五官科、整形外科、神经外科和肌腱断裂非承力软硬组织的缺损修复再生 |  |  | 2017/3/16 0:00:00 | 2022/6/15 0:00:00 |  |  | BME-10X | 60×80mm
2800993 | 其他周边医用耗材产品 | QT998 |  |  | 医用胶原膜 | 盒 | 国产 | 吉特瑞 | 福建省博特生物科技有限公司 | HS0909 | 福建省博特生物科技有限公司 | 国产牛肌腱提取的高纯度I型胶原蛋白，经生物改性处理，宏观结构为上下层不同孔径的双层膜结构 |  | YZB/国 1073-2013 |  |  | 国械注准20173640514 | 医用胶原膜 | 福州市晋安区西园路668号 | 该产品原料为源于牛腱的Ⅰ型胶原蛋白，产品为经醛类交联加工制成的白色片状多孔性的薄膜，产品一次性使用，经伽马射线辐照灭菌。 | 该产品适用于五官科、整形外科、神经外科和肌腱断裂非承力软硬组织的缺损修复再生 |  |  | 2017/3/16 0:00:00 | 2022/3/15 0:00:00 |  |  | BME-10X | 80×80mm
2600313 | 其他周边医用耗材产品 | QT998 |  |  | 一次性使用高压造影注射器及附件 | 支 | 国产 | 仙壶 | 长春市医用高分子有限公司 | HS1040 | 长春市医用高分子有限公司 | 聚碳、聚丙 |  | YZB/国3030-2010《一次性使用高压造影注射器及附件》 | 0W160308.CMP0S04 |  | 国食药监械（准）字2014第3661335号 | 一次性使用高压造影注射器及附件 | 长吉公路北线8.5公里处 | 由注射器（包括注射器活塞、带密封圈的活塞、带锁定装置的6%圆锥鲁尔接头的注射器外套）、吸药器（包括保护套、气体通道、带空气过滤器和塞子的进气口、液体通道、6%内圆锥鲁尔接头、吸药管）、连接管路（包括6%内圆锥鲁尔接头、管路、6%外圆锥鲁尔接头、保护帽）。原材料：注射器（聚碳酸酯）、吸药器（丙烯晴-丁二烯-苯乙烯共聚物和聚乙烯）、连接管路（聚氯乙烯）。 | 一次性使用高压造影注射器及其附件（如连接管、吸药管）是高压注射设备配套的耗材，作为造影剂的传输器械，可在短时间内将造影剂集中注入病人的血管或脏器。 |  |  | 2014/7/23 0:00:00 | 2019/7/22 0:00:00 |  |  | CM-150ml | CM-150ml
2600314 | 其他周边医用耗材产品 | QT998 |  |  | 一次性使用高压造影注射器及附件 | 支 | 国产 | 仙壶 | 长春市医用高分子有限公司 | HS1040 | 长春市医用高分子有限公司 | 聚碳、聚丙 |  | YZB/国3030-2010《一次性使用高压造影注射器及附件》 | 0W160308.CMP0S04 |  | 国食药监械（准）字2014第3661335号 | 一次性使用高压造影注射器及附件 | 长吉公路北线8.5公里处 | 由注射器（包括注射器活塞、带密封圈的活塞、带锁定装置的6%圆锥鲁尔接头的注射器外套）、吸药器（包括保护套、气体通道、带空气过滤器和塞子的进气口、液体通道、6%内圆锥鲁尔接头、吸药管）、连接管路（包括6%内圆锥鲁尔接头、管路、6%外圆锥鲁尔接头、保护帽）。原材料：注射器（聚碳酸酯）、吸药器（丙烯晴-丁二烯-苯乙烯共聚物和聚乙烯）、连接管路（聚氯乙烯）。 | 一次性使用高压造影注射器及其附件（如连接管、吸药管）是高压注射设备配套的耗材，作为造影剂的传输器械，可在短时间内将造影剂集中注入病人的血管或脏器。 |  |  | 2014/7/23 0:00:00 | 2019/7/22 0:00:00 |  |  | CM-125ml | CM-125ml
2001104 | 其他周边医用耗材产品 | QT998 |  |  | 一次性使用机用采血针 | 支 | 国产 | KDL | 浙江康德莱医疗器械股份有限公司 | HS1041 | 浙江康德莱医疗器械股份有限公司 | 不锈钢 | PE | YZB/国0781-2014 |  |  | 国食药监械（准）字2014第3151301号 | 一次性使用机用采血针 | 浙江省温州市龙湾滨海工业园区五道758号 | 一次性使用机用分为四种结构型式：I型普通固定式机用采血针由采血针保护套、采血针、针柄、夹具、采血管、内圆锥接头、接头保护套组成;I型普通活动式机用采血针由I型普通固定式机用采血针组件和针翼组成;II型带针尖屏蔽装置的固定式机用采血针由I型普通固定式机用采血针组件和针尖屏蔽装置组成;II型带针尖屏蔽装置的活动式机用采血针由I型普通活动式机用采血针和尖屏蔽装置组成。经环氧乙烷灭菌。 | 本品主要是和血液成份采集机或血液透析机配套使用，从静脉或动脉采集血液。 |  |  | 2014/7/10 0:00:00 | 2019/7/9 0:00:00 |  |  | I-1ETW：1.8 I-1ETW：1.6 I-1ETW：1.4 I-2ETW：1.8 I-2ETW：1.6 I-2ETW：1.4 II-1ETW：1.8 II-1ETW：1.6 II-1ETW：1.4 II-2ETW：1.8 II-2ETW：1.6 II-2ETW：1.4 | 1.8(15G)、1.6(16G)、1.4(17G)
2000756 | 其他周边医用耗材产品 | QT998 |  |  | 一次性使用取卵针 | 套 | 国产 | 诺德 | 江西诺德医疗器械有限公司 | HS1075 | 江西诺德医疗器械有限公司 | 医用高分子材料 | 纸塑袋 | YZB/赣2284-2013 |  |  | 赣械注准20162150094 | 一次性使用取卵针 | 江西诺德医疗器械有限公司 | 本产品由针管、针套、针柄、软管以及胶塞接口、负压连接头组成。经环氧乙烷灭菌，产品无菌。 | 供医疗机构用于B超引导下，经阴道后穹窿从卵巢中收集卵细胞。 | 江西诺德医疗器械有限公司 |  | 2016/12/1 0:00:00 | 2021/11/30 0:00:00 |  |  | 1.45型（17G）、1.65型（16G） | 1.45型（17G）、1.65型（16G）
2700182 | 其他周边医用耗材产品 | QT998 |  |  | 金属肋骨接骨板 | 盒 | 国产 | 嘉斯康 | 江苏嘉斯康医疗科技有限公司 | HS1284 | 江苏嘉斯康医疗科技有限公司 | 纯钛 | 透析纸 | YZB/国2291--2015 |  |  | 国械注准20153461196 | 金属肋骨接骨板 | 江苏省张家港市合兴镇龙潭湾路6号 | 该产品由符合GB/T13810标准规定的TA3纯钛材料制成，非灭菌包装。 | 该产品适用于肋骨骨折内固定。 | 江苏嘉斯康医疗科技有限公司 |  | 2015/7/10 0:00:00 | 2020/7/9 0:00:00 |  |  | YLQ02 46*12 46*18 55*15 55*18 60*15 65*18 | 46*12 46*18 55*15 55*18 60*15 65*18
2700164 | 其他周边医用耗材产品 | QT998 |  |  | 金属胸骨接骨板 | 盒 | 国产 | 嘉斯康 | 江苏嘉斯康医疗科技有限公司 | HS1284 | 江苏嘉斯康医疗科技有限公司 | 纯钛 | 透析纸 | YZB/国2294-2015 |  |  | 国械注准20153461197 | 金属胸骨接骨板 | 江苏省张家港市锦丰镇合兴街道 | 该产品由符合GB/T13810标准规定的TA3纯钛材料制成，非灭菌包装。 | 该产品与配套接骨螺钉共同使用，适用于胸骨骨折内固定。 | 江苏嘉斯康医疗科技有限公司 |  | 2015/7/10 0:00:00 | 2020/7/9 0:00:00 |  |  | YXZ03 | 长：20-80（mm）宽：10-25（mm）
2700190 | 其他周边医用耗材产品 | QT998 |  |  | 金属胸骨接骨板 | 盒 | 国产 | 嘉斯康 | 江苏嘉斯康医疗科技有限公司 | HS1284 | 江苏嘉斯康医疗科技有限公司 | 纯钛 | 透析纸 | YZB/国2294--2015 |  |  | 国械注准20153461197 | 金属胸骨接骨板 | 江苏省张家港市合兴镇龙潭湾路6号 | 该产品由符合GB/T13810标准规定的TA3纯钛材料制成，非灭菌包装。 | 该产品与配套接骨螺钉共同使用，适用于胸骨骨折内固定。 |  |  | 2015/7/10 0:00:00 | 2020/7/9 0:00:00 |  |  | YXZ01 4~10孔，每隔2孔为1规格 | 4~10孔，每隔2孔为1规格
2700215 | 其他周边医用耗材产品 | QT998 |  |  | 涤纶心脏修补材料 | 片 | 国产 | CHEST | 上海契斯特医疗科技公司 | HS1332 | 上海契斯特医疗科技公司 | 聚对苯二甲酸乙二酯纤维制成 |  | 国械注准20163462413 |  |  | 国械注准20163462413 | 涤纶心脏修补材料 | 上海市 | 由聚对苯二甲酸乙二醇酯纤维制成，经环氧乙烷灭菌。一次性使用。产品有效期为两年。 | 该产品用于修复心房，心室间隔缺损。 |  |  | 2016/12/12 0:00:00 | 2021/12/12 0:00:00 |  |  | DKS-0.40.6 | 针织 长6mm*宽4mm
2700216 | 其他周边医用耗材产品 | QT998 |  |  | 涤纶心脏修补材料 | 片 | 国产 | CHEST | 上海契斯特医疗科技公司 | HS1332 | 上海契斯特医疗科技公司 | 聚对苯二甲酸乙二酯纤维制成 |  | 国械注准20163462413 |  |  | 国械注准20163462413 | 涤纶心脏修补材料 | 上海市 | 由聚对苯二甲酸乙二醇酯纤维制成，经环氧乙烷灭菌。一次性使用。产品有效期为两年。 | 该产品用于修复心房，心室间隔缺损。 |  |  | 2016/12/12 0:00:00 | 2021/12/12 0:00:00 |  |  | DKS-P-0303 | 针织 长30mm*宽30mm
2700217 | 其他周边医用耗材产品 | QT998 |  |  | 涤纶心脏修补材料 | 片 | 国产 | CHEST | 上海契斯特医疗科技公司 | HS1332 | 上海契斯特医疗科技公司 | 聚对苯二甲酸乙二酯纤维制成 |  | 国械注准20163462413 |  |  | 国械注准20163462413 | 涤纶心脏修补材料 | 上海市 | 由聚对苯二甲酸乙二醇酯纤维制成，经环氧乙烷灭菌。一次性使用。产品有效期为两年。 | 该产品用于修复心房，心室间隔缺损。 |  |  | 2016/12/12 0:00:00 | 2021/12/12 0:00:00 |  |  | DKS-P-0406 | 针织 长 60mm*宽40mm
2700218 | 其他周边医用耗材产品 | QT998 |  |  | 涤纶心脏修补材料 | 片 | 国产 | CHEST | 上海契斯特医疗科技公司 | HS1332 | 上海契斯特医疗科技公司 | 聚对苯二甲酸乙二酯纤维制成 |  | 国械注准20163462413 |  |  | 国械注准20163462413 | 涤纶心脏修补材料 | 上海市 | 由聚对苯二甲酸乙二醇酯纤维制成，经环氧乙烷灭菌。一次性使用。产品有效期为两年。 | 该产品用于修复心房，心室间隔缺损。 |  |  | 2016/12/12 0:00:00 | 2021/12/12 0:00:00 |  |  | DKS-P-0608 | 针织 长80mm*60mm
2700219 | 其他周边医用耗材产品 | QT998 |  |  | 涤纶心脏修补材料 | 片 | 国产 | CHEST | 上海契斯特医疗科技公司 | HS1332 | 上海契斯特医疗科技公司 | 聚对苯二甲酸乙二酯纤维制成 |  | 国械注准20163462413 |  |  | 国械注准20163462413 | 涤纶心脏修补材料 | 上海市 | 由聚对苯二甲酸乙二醇酯纤维制成，经环氧乙烷灭菌。一次性使用。产品有效期为两年。 | 该产品用于修复心房，心室间隔缺损。 |  |  | 2016/12/12 0:00:00 | 2021/12/12 0:00:00 |  |  | DKS-P-1010 | 针织 100mm*100mm
2700220 | 其他周边医用耗材产品 | QT998 |  |  | 涤纶心脏修补材料 | 片 | 国产 | CHEST | 上海契斯特医疗科技公司 | HS1332 | 上海契斯特医疗科技公司 | 聚对苯二甲酸乙二酯纤维制成 |  | 国械注准20163462413 |  |  | 国械注准20163462413 | 涤纶心脏修补材料 | 上海市 | 由聚对苯二甲酸乙二醇酯纤维制成，经环氧乙烷灭菌。一次性使用。产品有效期为两年。 | 该产品用于修复心房，心室间隔缺损。 |  |  | 2016/12/12 0:00:00 | 2021/12/12 0:00:00 |  |  | DKS-P-1515 | 针织 长150mm*宽150mm
2700221 | 其他周边医用耗材产品 | QT998 |  |  | 涤纶心脏修补材料 | 片 | 国产 | CHEST | 上海契斯特医疗科技公司 | HS1332 | 上海契斯特医疗科技公司 | 聚对苯二甲酸乙二酯纤维制成 |  | 国械注准20163462413 |  |  | 国械注准20163462413 | 涤纶心脏修补材料 | 上海市 | 由聚对苯二甲酸乙二醇酯纤维制成，经环氧乙烷灭菌。一次性使用。产品有效期为两年。 | 该产品用于修复心房，心室间隔缺损。 |  |  | 2016/12/12 0:00:00 | 2021/12/12 0:00:00 |  |  | DFS-P-1.31.0 | 毛毡 长13mm*宽10mm
2700222 | 其他周边医用耗材产品 | QT998 |  |  | 涤纶心脏修补材料 | 片 | 国产 | CHEST | 上海契斯特医疗科技公司 | HS1332 | 上海契斯特医疗科技公司 | 聚对苯二甲酸乙二酯纤维制成 |  | 国械注准20163462413 |  |  | 国械注准20163462413 | 涤纶心脏修补材料 | 上海市 | 由聚对苯二甲酸乙二醇酯纤维制成，经环氧乙烷灭菌。一次性使用。产品有效期为两年。 | 该产品用于修复心房，心室间隔缺损。 |  |  | 2016/12/12 0:00:00 | 2021/12/12 0:00:00 |  |  | DFS-P-0303 | 毛毡 长30mm*宽30mm
2700223 | 其他周边医用耗材产品 | QT998 |  |  | 涤纶心脏修补材料 | 片 | 国产 | CHEST | 上海契斯特医疗科技公司 | HS1332 | 上海契斯特医疗科技公司 | 聚对苯二甲酸乙二酯纤维制成 |  | 国械注准20163462413 |  |  | 国械注准20163462413 | 涤纶心脏修补材料 | 上海市 | 由聚对苯二甲酸乙二醇酯纤维制成，经环氧乙烷灭菌。一次性使用。产品有效期为两年。 | 该产品用于修复心房，心室间隔缺损。 |  |  | 2016/12/12 0:00:00 | 2021/12/12 0:00:00 |  |  | DFS-P-0608 | 毛毡80mm*60mm
2700224 | 其他周边医用耗材产品 | QT998 |  |  | 涤纶心脏修补材料 | 片 | 国产 | CHEST | 上海契斯特医疗科技公司 | HS1332 | 上海契斯特医疗科技公司 | 聚对苯二甲酸乙二酯纤维制成 |  | 国械注准20163462413 |  |  | 国械注准20163462413 | 涤纶心脏修补材料 | 上海市 | 由聚对苯二甲酸乙二醇酯纤维制成，经环氧乙烷灭菌。一次性使用。产品有效期为两年。 | 该产品用于修复心房，心室间隔缺损。 |  |  | 2016/12/12 0:00:00 | 2021/12/12 0:00:00 |  |  | DFS-P-1010 | 毛毡 长100mm*100mm
2700225 | 其他周边医用耗材产品 | QT998 |  |  | 涤纶心脏修补材料 | 片 | 国产 | CHEST | 上海契斯特医疗科技公司 | HS1332 | 上海契斯特医疗科技公司 | 聚对苯二甲酸乙二酯纤维制成 |  | 国械注准20163462413 |  |  | 国械注准20163462413 | 涤纶心脏修补材料 | 上海市 | 由聚对苯二甲酸乙二醇酯纤维制成，经环氧乙烷灭菌。一次性使用。产品有效期为两年。 | 该产品用于修复心房，心室间隔缺损。 |  |  | 2016/12/12 0:00:00 | 2021/12/12 0:00:00 |  |  | DFS-P-1515 | 毛毡 150mm*150mm
2700226 | 其他周边医用耗材产品 | QT998 |  |  | 涤纶心脏修补材料 | 片 | 国产 | CHEST | 上海契斯特医疗科技公司 | HS1332 | 上海契斯特医疗科技公司 | 聚对苯二甲酸乙二酯纤维制成 |  | 国械注准20163462413 |  |  | 国械注准20163462413 | 涤纶心脏修补材料 | 上海市 | 由聚对苯二甲酸乙二醇酯纤维制成，经环氧乙烷灭菌。一次性使用。产品有效期为两年。 | 该产品用于修复心房，心室间隔缺损。 |  |  | 2016/12/12 0:00:00 | 2021/12/12 0:00:00 |  |  | DFS-P-0406 | 毛毡 长60mm*宽40mm
2700227 | 其他周边医用耗材产品 | QT998 |  |  | 涤纶心脏修补材料 | 片 | 国产 | CHEST | 上海契斯特医疗科技公司 | HS1332 | 上海契斯特医疗科技公司 | 聚对苯二甲酸乙二酯纤维制成 |  | 国械注准20163462413 |  |  | 国械注准20163462413 | 涤纶心脏修补材料 | 上海市 | 由聚对苯二甲酸乙二醇酯纤维制成，经环氧乙烷灭菌。一次性使用。产品有效期为两年。 | 该产品用于修复心房，心室间隔缺损。 |  |  | 2016/12/12 0:00:00 | 2021/12/12 0:00:00 |  |  | DFS-P-0.805 | 毛毡 长50mm*宽8mm
2600994 | 其他周边医用耗材产品 | QT998 |  |  | 一次性使用高压造影注射器及附件 | 支 | 国产 | 宇寿 | 无锡市宇寿医疗器械有限公司 | HS1487 | 无锡市宇寿医疗器械有限公司 | PP、PC、PET、ABS | 吸塑盒 | YZB国0749-2014 |  |  | 国食药监械（准）字2014第3660488号 | 一次性使用高压造影注射器及附件 | 无锡市东北塘镇锡港路215号，无锡国家高新技术产业开发区95-B地块 | 本产品组成有两种：一是由单个或多个注射器与任一或多个附件组成，附件有连接管、吸药器（穿刺式吸药器和管式吸药器）；二是由单个或多个注射器组成；注射器由外套、芯杆、活塞等零部件组成；连接管分单通和多通道二种，连接管的耐压性能按包装标示要求，耐压值为0.35MPA(50psi）-8.3MPA（1200psi）；穿刺式吸药器分塑插针和钢针。本产品经环氧乙烷灭菌，无菌、无致热原。 | 本产品适用于CT、DSA、MRI、US检查时，与高压注射设备配套使用。其中有附件耐压值≤2.1MPA(300psi)的连接管适用于CT、MRI、US检查造影用，耐压值》2.1MPA（300psi）的连接管适用于DSA介入造影用。 | 无锡市宇寿医疗器械有限公司 |  | 2014/3/20 0:00:00 | 2018/3/20 0:00:00 |  |  | 60 | 60
2600995 | 其他周边医用耗材产品 | QT998 |  |  | 一次性使用高压造影注射器及附件 | 支 | 国产 | 宇寿 | 无锡市宇寿医疗器械有限公司 | HS1487 | 无锡市宇寿医疗器械有限公司 | PP、PC、PET、ABS | 吸塑盒 | YZB国0749-2014 |  |  | 国食药监械（准）字2014第3660488号 | 一次性使用高压造影注射器及附件 | 无锡市东北塘镇锡港路215号，无锡国家高新技术产业开发区95-B地块 | 本产品组成有两种：一是由单个或多个注射器与任一或多个附件组成，附件有连接管、吸药器（穿刺式吸药器和管式吸药器）；二是由单个或多个注射器组成；注射器由外套、芯杆、活塞等零部件组成；连接管分单通和多通道二种，连接管的耐压性能按包装标示要求，耐压值为0.35MPA(50psi）-8.3MPA（1200psi）；穿刺式吸药器分塑插针和钢针。本产品经环氧乙烷灭菌，无菌、无致热原。 | 本产品适用于CT、DSA、MRI、US检查时，与高压注射设备配套使用。其中有附件耐压值≤2.1MPA(300psi)的连接管适用于CT、MRI、US检查造影用，耐压值》2.1MPA（300psi）的连接管适用于DSA介入造影用。 | 无锡市宇寿医疗器械有限公司 |  | 2014/3/21 0:00:00 | 2018/3/20 0:00:00 |  |  | 65 | 65
2600996 | 其他周边医用耗材产品 | QT998 |  |  | 一次性使用高压造影注射器及附件 | 支 | 国产 | 宇寿 | 无锡市宇寿医疗器械有限公司 | HS1487 | 无锡市宇寿医疗器械有限公司 | PP、PC、PET、ABS | 吸塑盒 | YZB国0749-2014 |  |  | 国食药监械（准）字2014第3660488号 | 一次性使用高压造影注射器及附件 | 无锡市东北塘镇锡港路215号，无锡国家高新技术产业开发区95-B地块 | 本产品组成有两种：一是由单个或多个注射器与任一或多个附件组成，附件有连接管、吸药器（穿刺式吸药器和管式吸药器）；二是由单个或多个注射器组成；注射器由外套、芯杆、活塞等零部件组成；连接管分单通和多通道二种，连接管的耐压性能按包装标示要求，耐压值为0.35MPA(50psi）-8.3MPA（1200psi）；穿刺式吸药器分塑插针和钢针。本产品经环氧乙烷灭菌，无菌、无致热原。 | 本产品适用于CT、DSA、MRI、US检查时，与高压注射设备配套使用。其中有附件耐压值≤2.1MPA(300psi)的连接管适用于CT、MRI、US检查造影用，耐压值》2.1MPA（300psi）的连接管适用于DSA介入造影用。 | 无锡市宇寿医疗器械有限公司 |  | 2014/3/21 0:00:00 | 2018/3/20 0:00:00 |  |  | 100 | 100
2600997 | 其他周边医用耗材产品 | QT998 |  |  | 一次性使用高压造影注射器及附件 | 支 | 国产 | 宇寿 | 无锡市宇寿医疗器械有限公司 | HS1487 | 无锡市宇寿医疗器械有限公司 | PP、PC、PET、ABS | 吸塑盒 | YZB国0749-2014 |  |  | 国食药监械（准）字2014第3660488号 | 一次性使用高压造影注射器及附件 | 无锡市东北塘镇锡港路215号，无锡国家高新技术产业开发区95-B地块 | 本产品组成有两种：一是由单个或多个注射器与任一或多个附件组成，附件有连接管、吸药器（穿刺式吸药器和管式吸药器）；二是由单个或多个注射器组成；注射器由外套、芯杆、活塞等零部件组成；连接管分单通和多通道二种，连接管的耐压性能按包装标示要求，耐压值为0.35MPA(50psi）-8.3MPA（1200psi）；穿刺式吸药器分塑插针和钢针。本产品经环氧乙烷灭菌，无菌、无致热原。 | 本产品适用于CT、DSA、MRI、US检查时，与高压注射设备配套使用。其中有附件耐压值≤2.1MPA(300psi)的连接管适用于CT、MRI、US检查造影用，耐压值》2.1MPA（300psi）的连接管适用于DSA介入造影用。 | 无锡市宇寿医疗器械有限公司 |  | 2014/3/21 0:00:00 | 2018/3/20 0:00:00 |  |  | 115 | 115
2600998 | 其他周边医用耗材产品 | QT998 |  |  | 一次性使用高压造影注射器及附件 | 支 | 国产 | 宇寿 | 无锡市宇寿医疗器械有限公司 | HS1487 | 无锡市宇寿医疗器械有限公司 | PP、PC、PET、ABS | 吸塑盒 | YZB国0749-2014 |  |  | 国食药监械（准）字2014第3660488号 | 一次性使用高压造影注射器及附件 | 无锡市东北塘镇锡港路215号，无锡国家高新技术产业开发区95-B地块 | 本产品组成有两种：一是由单个或多个注射器与任一或多个附件组成，附件有连接管、吸药器（穿刺式吸药器和管式吸药器）；二是由单个或多个注射器组成；注射器由外套、芯杆、活塞等零部件组成；连接管分单通和多通道二种，连接管的耐压性能按包装标示要求，耐压值为0.35MPA(50psi）-8.3MPA（1200psi）；穿刺式吸药器分塑插针和钢针。本产品经环氧乙烷灭菌，无菌、无致热原。 | 本产品适用于CT、DSA、MRI、US检查时，与高压注射设备配套使用。其中有附件耐压值≤2.1MPA(300psi)的连接管适用于CT、MRI、US检查造影用，耐压值》2.1MPA（300psi）的连接管适用于DSA介入造影用。 | 无锡市宇寿医疗器械有限公司 |  | 2014/3/21 0:00:00 | 2018/3/20 0:00:00 |  |  | 130 | 130
2600999 | 其他周边医用耗材产品 | QT998 |  |  | 一次性使用高压造影注射器及附件 | 支 | 国产 | 宇寿 | 无锡市宇寿医疗器械有限公司 | HS1487 | 无锡市宇寿医疗器械有限公司 | PP、PC、PET、ABS | 吸塑盒 | YZB国0749-2014 |  |  | 国食药监械（准）字2014第3660488号 | 一次性使用高压造影注射器及附件 | 无锡市东北塘镇锡港路215号，无锡国家高新技术产业开发区95-B地块 | 本产品组成有两种：一是由单个或多个注射器与任一或多个附件组成，附件有连接管、吸药器（穿刺式吸药器和管式吸药器）；二是由单个或多个注射器组成；注射器由外套、芯杆、活塞等零部件组成；连接管分单通和多通道二种，连接管的耐压性能按包装标示要求，耐压值为0.35MPA(50psi）-8.3MPA（1200psi）；穿刺式吸药器分塑插针和钢针。本产品经环氧乙烷灭菌，无菌、无致热原。 | 本产品适用于CT、DSA、MRI、US检查时，与高压注射设备配套使用。其中有附件耐压值≤2.1MPA(300psi)的连接管适用于CT、MRI、US检查造影用，耐压值》2.1MPA（300psi）的连接管适用于DSA介入造影用。 | 无锡市宇寿医疗器械有限公司 |  | 2014/3/21 0:00:00 | 2018/3/20 0:00:00 |  |  | 150 | 150
2601000 | 其他周边医用耗材产品 | QT998 |  |  | 一次性使用高压造影注射器及附件 | 支 | 国产 | 宇寿 | 无锡市宇寿医疗器械有限公司 | HS1487 | 无锡市宇寿医疗器械有限公司 | PP、PC、PET、ABS | 吸塑盒 | YZB国0749-2014 |  |  | 国食药监械（准）字2014第3660488号 | 一次性使用高压造影注射器及附件 | 无锡市东北塘镇锡港路215号，无锡国家高新技术产业开发区95-B地块 | 本产品组成有两种：一是由单个或多个注射器与任一或多个附件组成，附件有连接管、吸药器（穿刺式吸药器和管式吸药器）；二是由单个或多个注射器组成；注射器由外套、芯杆、活塞等零部件组成；连接管分单通和多通道二种，连接管的耐压性能按包装标示要求，耐压值为0.35MPA(50psi）-8.3MPA（1200psi）；穿刺式吸药器分塑插针和钢针。本产品经环氧乙烷灭菌，无菌、无致热原。 | 本产品适用于CT、DSA、MRI、US检查时，与高压注射设备配套使用。其中有附件耐压值≤2.1MPA(300psi)的连接管适用于CT、MRI、US检查造影用，耐压值》2.1MPA（300psi）的连接管适用于DSA介入造影用。 | 无锡市宇寿医疗器械有限公司 |  | 2014/3/21 0:00:00 | 2018/3/20 0:00:00 |  |  | 200 | 200
2601001 | 其他周边医用耗材产品 | QT998 |  |  | 一次性使用高压造影注射器及附件 | 套 | 国产 | 宇寿 | 无锡市宇寿医疗器械有限公司 | HS1487 | 无锡市宇寿医疗器械有限公司 | PP、PC、PET、ABS | 吸塑盒 | YZB国0749-2014 |  |  | 国食药监械（准）字2014第3660488号 | 一次性使用高压造影注射器及附件 | 无锡市东北塘镇锡港路215号，无锡国家高新技术产业开发区95-B地块 | 本产品组成有两种：一是由单个或多个注射器与任一或多个附件组成，附件有连接管、吸药器（穿刺式吸药器和管式吸药器）；二是由单个或多个注射器组成；注射器由外套、芯杆、活塞等零部件组成；连接管分单通和多通道二种，连接管的耐压性能按包装标示要求，耐压值为0.35MPA(50psi）-8.3MPA（1200psi）；穿刺式吸药器分塑插针和钢针。本产品经环氧乙烷灭菌，无菌、无致热原。 | 本产品适用于CT、DSA、MRI、US检查时，与高压注射设备配套使用。其中有附件耐压值≤2.1MPA(300psi)的连接管适用于CT、MRI、US检查造影用，耐压值》2.1MPA（300psi）的连接管适用于DSA介入造影用。 | 无锡市宇寿医疗器械有限公司 |  | 2014/3/21 0:00:00 | 2018/3/20 0:00:00 | 2016/3/25 0:00:00 |  | 60/60 | 12、20、30、50、60、65、100、115、125、 130、140、150、200
2601002 | 其他周边医用耗材产品 | QT998 |  |  | 一次性使用高压造影注射器及附件 | 套 | 国产 | 宇寿 | 无锡市宇寿医疗器械有限公司 | HS1487 | 无锡市宇寿医疗器械有限公司 | PP、PC、PET、ABS | 吸塑盒 | YZB国0749-2014 |  |  | 国食药监械（准）字2014第3660488号 | 一次性使用高压造影注射器及附件 | 无锡市东北塘镇锡港路215号，无锡国家高新技术产业开发区95-B地块 | 本产品组成有两种：一是由单个或多个注射器与任一或多个附件组成，附件有连接管、吸药器（穿刺式吸药器和管式吸药器）；二是由单个或多个注射器组成；注射器由外套、芯杆、活塞等零部件组成；连接管分单通和多通道二种，连接管的耐压性能按包装标示要求，耐压值为0.35MPA(50psi）-8.3MPA（1200psi）；穿刺式吸药器分塑插针和钢针。本产品经环氧乙烷灭菌，无菌、无致热原。 | 本产品适用于CT、DSA、MRI、US检查时，与高压注射设备配套使用。其中有附件耐压值≤2.1MPA(300psi)的连接管适用于CT、MRI、US检查造影用，耐压值》2.1MPA（300psi）的连接管适用于DSA介入造影用。 | 无锡市宇寿医疗器械有限公司 |  | 2014/3/21 0:00:00 | 2018/3/20 0:00:00 | 2016/3/25 0:00:00 |  | 65/65 | 12、20、30、50、60、65、100、115、125、 130、140、150、200
2601003 | 其他周边医用耗材产品 | QT998 |  |  | 一次性使用高压造影注射器及附件 | 套 | 国产 | 宇寿 | 无锡市宇寿医疗器械有限公司 | HS1487 | 无锡市宇寿医疗器械有限公司 | PP、PC、PET、ABS | 吸塑盒 | YZB国0749-2014 |  |  | 国食药监械（准）字2014第3660488号 | 一次性使用高压造影注射器及附件 | 无锡市东北塘镇锡港路215号，无锡国家高新技术产业开发区95-B地块 | 本产品组成有两种：一是由单个或多个注射器与任一或多个附件组成，附件有连接管、吸药器（穿刺式吸药器和管式吸药器）；二是由单个或多个注射器组成；注射器由外套、芯杆、活塞等零部件组成；连接管分单通和多通道二种，连接管的耐压性能按包装标示要求，耐压值为0.35MPA(50psi）-8.3MPA（1200psi）；穿刺式吸药器分塑插针和钢针。本产品经环氧乙烷灭菌，无菌、无致热原。 | 本产品适用于CT、DSA、MRI、US检查时，与高压注射设备配套使用。其中有附件耐压值≤2.1MPA(300psi)的连接管适用于CT、MRI、US检查造影用，耐压值》2.1MPA（300psi）的连接管适用于DSA介入造影用。 | 无锡市宇寿医疗器械有限公司 |  | 2014/3/21 0:00:00 | 2018/3/20 0:00:00 | 2016/3/25 0:00:00 |  | 65/115 | 12、20、30、50、60、65、100、115、125、 130、140、150、200
2601004 | 其他周边医用耗材产品 | QT998 |  |  | 一次性使用高压造影注射器及附件 | 套 | 国产 | 宇寿 | 无锡市宇寿医疗器械有限公司 | HS1487 | 无锡市宇寿医疗器械有限公司 | PP、PC、PET、ABS | 吸塑盒 | YZB国0749-2014 |  |  | 国食药监械（准）字2014第3660488号 | 一次性使用高压造影注射器及附件 | 无锡市东北塘镇锡港路215号，无锡国家高新技术产业开发区95-B地块 | 本产品组成有两种：一是由单个或多个注射器与任一或多个附件组成，附件有连接管、吸药器（穿刺式吸药器和管式吸药器）；二是由单个或多个注射器组成；注射器由外套、芯杆、活塞等零部件组成；连接管分单通和多通道二种，连接管的耐压性能按包装标示要求，耐压值为0.35MPA(50psi）-8.3MPA（1200psi）；穿刺式吸药器分塑插针和钢针。本产品经环氧乙烷灭菌，无菌、无致热原。 | 本产品适用于CT、DSA、MRI、US检查时，与高压注射设备配套使用。其中有附件耐压值≤2.1MPA(300psi)的连接管适用于CT、MRI、US检查造影用，耐压值》2.1MPA（300psi）的连接管适用于DSA介入造影用。 | 无锡市宇寿医疗器械有限公司 |  | 2014/3/21 0:00:00 | 2018/3/20 0:00:00 | 2016/3/25 0:00:00 |  | 100/100 | 12、20、30、50、60、65、100、115、125、 130、140、150、200
2601005 | 其他周边医用耗材产品 | QT998 |  |  | 一次性使用高压造影注射器及附件 | 套 | 国产 | 宇寿 | 无锡市宇寿医疗器械有限公司 | HS1487 | 无锡市宇寿医疗器械有限公司 | PP、PC、PET、ABS | 吸塑盒 | YZB国0749-2014 |  |  | 国食药监械（准）字2014第3660488号 | 一次性使用高压造影注射器及附件 | 无锡市东北塘镇锡港路215号，无锡国家高新技术产业开发区95-B地块 | 本产品组成有两种：一是由单个或多个注射器与任一或多个附件组成，附件有连接管、吸药器（穿刺式吸药器和管式吸药器）；二是由单个或多个注射器组成；注射器由外套、芯杆、活塞等零部件组成；连接管分单通和多通道二种，连接管的耐压性能按包装标示要求，耐压值为0.35MPA(50psi）-8.3MPA（1200psi）；穿刺式吸药器分塑插针和钢针。本产品经环氧乙烷灭菌，无菌、无致热原。 | 本产品适用于CT、DSA、MRI、US检查时，与高压注射设备配套使用。其中有附件耐压值≤2.1MPA(300psi)的连接管适用于CT、MRI、US检查造影用，耐压值》2.1MPA（300psi）的连接管适用于DSA介入造影用。 | 无锡市宇寿医疗器械有限公司 |  | 2014/3/21 0:00:00 | 2018/3/20 0:00:00 | 2016/3/25 0:00:00 |  | 200/200 | 12、20、30、50、60、65、100、115、125、 130、140、150、200
2601029 | 其他周边医用耗材产品 | QT998 |  |  | 一次性使用高压造影注射器及附件（附件）单通道连接管 | 根 | 国产 | 宇寿 | 无锡市宇寿医疗器械有限公司 | HS1487 | 无锡市宇寿医疗器械有限公司 | PVC | 纸塑袋 | YZB国0749-2014 | Q2N170145084031 | K152906 | 国食药监械（准）字2014第3660488号 | 一次性使用高压造影注射器及附件 | 无锡市东北塘镇锡港路215号，无锡国家高新技术产业开发区95-B地块 | 本产品组成有两种：一是由单个或多个注射器与任一或多个附件组成，附件有连接管、吸药器（穿刺式吸药器和管式吸药器）；二是由单个或多个注射器组成；注射器由外套、芯杆、活塞等零部件组成；连接管分单通和多通道二种，连接管的耐压性能按包装标示要求，耐压值为0.35MPA(50psi）-8.3MPA（1200psi）；穿刺式吸药器分塑插针和钢针。本产品经环氧乙烷灭菌，无菌、无致热原。 | 本产品适用于CT、DSA、MRI、US检查时，与高压注射设备配套使用。其中有附件耐压值≤2.1MPA(300psi)的连接管适用于CT、MRI、US检查造影用，耐压值》2.1MPA（300psi）的连接管适用于DSA介入造影用。 | 无锡市宇寿医疗器械有限公司 |  | 2014/3/21 0:00:00 | 2018/3/20 0:00:00 |  |  | 100cm、150cm、200cm（耐压值300psi） | 12、20、30、50、60、65、100、115、125、 130、140、150、200
2601030 | 其他周边医用耗材产品 | QT998 |  |  | 一次性使用高压造影注射器及附件（附件）单通道连接管 | 根 | 国产 | 宇寿 | 无锡市宇寿医疗器械有限公司 | HS1487 | 无锡市宇寿医疗器械有限公司 | PVC | 纸塑袋 | YZB国0749-2014 | Q2N170145084031 | K152906 | 国食药监械（准）字2014第3660488号 | 一次性使用高压造影注射器及附件 | 无锡市东北塘镇锡港路215号，无锡国家高新技术产业开发区95-B地块 | 本产品组成有两种：一是由单个或多个注射器与任一或多个附件组成，附件有连接管、吸药器（穿刺式吸药器和管式吸药器）；二是由单个或多个注射器组成；注射器由外套、芯杆、活塞等零部件组成；连接管分单通和多通道二种，连接管的耐压性能按包装标示要求，耐压值为0.35MPA(50psi）-8.3MPA（1200psi）；穿刺式吸药器分塑插针和钢针。本产品经环氧乙烷灭菌，无菌、无致热原。 | 本产品适用于CT、DSA、MRI、US检查时，与高压注射设备配套使用。其中有附件耐压值≤2.1MPA(300psi)的连接管适用于CT、MRI、US检查造影用，耐压值》2.1MPA（300psi）的连接管适用于DSA介入造影用。 | 无锡市宇寿医疗器械有限公司 |  | 2014/3/21 0:00:00 | 2018/3/20 0:00:00 |  |  | 100cm、150cm、200cm（耐压值600psi） | 12、20、30、50、60、65、100、115、125、 130、140、150、200
2601031 | 其他周边医用耗材产品 | QT998 |  |  | 一次性使用高压造影注射器及附件（附件）多通道连接管 | 根 | 国产 | 宇寿 | 无锡市宇寿医疗器械有限公司 | HS1487 | 无锡市宇寿医疗器械有限公司 | PVC | 纸塑袋 | YZB国0749-2014 | Q2N170145084031 | K152906 | 国食药监械（准）字2014第3660488号 | 一次性使用高压造影注射器及附件 | 无锡市东北塘镇锡港路215号，无锡国家高新技术产业开发区95-B地块 | 本产品组成有两种：一是由单个或多个注射器与任一或多个附件组成，附件有连接管、吸药器（穿刺式吸药器和管式吸药器）；二是由单个或多个注射器组成；注射器由外套、芯杆、活塞等零部件组成；连接管分单通和多通道二种，连接管的耐压性能按包装标示要求，耐压值为0.35MPA(50psi）-8.3MPA（1200psi）；穿刺式吸药器分塑插针和钢针。本产品经环氧乙烷灭菌，无菌、无致热原。 | 本产品适用于CT、DSA、MRI、US检查时，与高压注射设备配套使用。其中有附件耐压值≤2.1MPA(300psi)的连接管适用于CT、MRI、US检查造影用，耐压值》2.1MPA（300psi）的连接管适用于DSA介入造影用。 | 无锡市宇寿医疗器械有限公司 |  | 2014/3/21 0:00:00 | 2018/3/20 0:00:00 |  |  | 150cm、180cm、255cm（耐压值300psi） | 12、20、30、50、60、65、100、115、125、 130、140、150、200
2601032 | 其他周边医用耗材产品 | QT998 |  |  | 一次性使用高压造影注射器及附件（附件）单通道连接管 | 根 | 国产 | 宇寿 | 无锡市宇寿医疗器械有限公司 | HS1487 | 无锡市宇寿医疗器械有限公司 | PVC | 纸塑袋 | YZB国0749-2014 | Q2N170145084031 | K152906 | 国食药监械（准）字2014第3660488号 | 一次性使用高压造影注射器及附件 | 无锡市东北塘镇锡港路215号，无锡国家高新技术产业开发区95-B地块 | 本产品组成有两种：一是由单个或多个注射器与任一或多个附件组成，附件有连接管、吸药器（穿刺式吸药器和管式吸药器）；二是由单个或多个注射器组成；注射器由外套、芯杆、活塞等零部件组成；连接管分单通和多通道二种，连接管的耐压性能按包装标示要求，耐压值为0.35MPA(50psi）-8.3MPA（1200psi）；穿刺式吸药器分塑插针和钢针。本产品经环氧乙烷灭菌，无菌、无致热原。 | 本产品适用于CT、DSA、MRI、US检查时，与高压注射设备配套使用。其中有附件耐压值≤2.1MPA(300psi)的连接管适用于CT、MRI、US检查造影用，耐压值》2.1MPA（300psi）的连接管适用于DSA介入造影用。 | 无锡市宇寿医疗器械有限公司 |  | 2014/3/21 0:00:00 | 2018/3/20 0:00:00 |  |  | 150cm、180cm、200cm、255cm（耐压值300psi） 单通道连接管 | 12、20、30、50、60、65、100、115、125、 130、140、150、200
2601033 | 其他周边医用耗材产品 | QT998 |  |  | 一次性使用高压造影注射器及附件（附件）多通道连接管 | 根 | 国产 | 宇寿 | 无锡市宇寿医疗器械有限公司 | HS1487 | 无锡市宇寿医疗器械有限公司 | PVC | 纸塑袋 | YZB国0749-2014 | Q2N170145084031 | K152906 | 国食药监械（准）字2014第3660488号 | 一次性使用高压造影注射器及附件 | 无锡市东北塘镇锡港路215号，无锡国家高新技术产业开发区95-B地块 | 本产品组成有两种：一是由单个或多个注射器与任一或多个附件组成，附件有连接管、吸药器（穿刺式吸药器和管式吸药器）；二是由单个或多个注射器组成；注射器由外套、芯杆、活塞等零部件组成；连接管分单通和多通道二种，连接管的耐压性能按包装标示要求，耐压值为0.35MPA(50psi）-8.3MPA（1200psi）；穿刺式吸药器分塑插针和钢针。本产品经环氧乙烷灭菌，无菌、无致热原。 | 本产品适用于CT、DSA、MRI、US检查时，与高压注射设备配套使用。其中有附件耐压值≤2.1MPA(300psi)的连接管适用于CT、MRI、US检查造影用，耐压值》2.1MPA（300psi）的连接管适用于DSA介入造影用。 | 无锡市宇寿医疗器械有限公司 |  | 2014/3/21 0:00:00 | 2018/3/20 0:00:00 |  |  | 150cm、180cm、200cm、255cm（耐压值300psi） 多通道连接管 | 12、20、30、50、60、65、100、115、125、 130、140、150、200
2000779 | 其他周边医用耗材产品 | QT998 |  |  | 试模（3D打印） | 个 | 国产 | 超体 | 苏州超体生物科技有限公司 | HS1495 | 苏州超体生物科技有限公司 | 高分子材料聚乳酸 | 瓦楞纸 | 符合行业标准 |  |  | 苏苏械备20170325号 | 试模 | 苏州工业园区林泉街399号东南大学科技园（苏州）2号楼（南工院）116室 | 本品由高分子材料聚乳酸制成 | 成人 | 苏州超体生物科技有限公司 |  | 2017/3/31 0:00:00 | 2099/1/1 0:00:00 |  |  | L(10～500mm) B(10～500mm) H(10～500mm) | L(10～500mm) B(10～500mm) H(10～500mm)
2000778 | 其他周边医用耗材产品 | QT998 |  |  | 硅橡胶复制材料（3D打印） | 个 | 国产 | 超体 | 苏州超体生物科技有限公司 | HS1495 | 苏州超体生物科技有限公司 | 高分子材料聚乳酸 | 瓦楞纸 | 符合行业标准 |  |  | 苏苏械备20170363 | 硅橡胶复制材料 | 苏州工业园区林泉街399号东南大学科技园（苏州）2号楼（南工院）116室 | 本品由高分子材料聚乳酸制成。 | 成人 | 苏州超体生物科技有限公司 |  | 2017/5/3 0:00:00 | 2099/1/1 0:00:00 |  |  | L(10～500mm) B(10～500mm) H(10～500mm) | L(10～500mm) B(10～500mm) H(10～500mm)
2000775 | 其他周边医用耗材产品 | QT998 |  |  | 代型材料（3D打印） | 个 | 国产 | 超体 | 苏州超体生物科技有限公司 | HS1495 | 苏州超体生物科技有限公司 | 高分子材料聚乳酸 | 瓦楞纸 | 符合行业标准 |  |  | 苏苏械备20170364号 | 代型材料 | 苏州工业园区林泉街399号东南大学科技园（苏州）2号楼（南工院）116室 | 本品由高分子材料聚乳酸制成 | 成人 | 苏州超体生物科技有限公司 |  | 2017/5/3 0:00:00 | 2099/1/1 0:00:00 |  |  | L（10～500mm） B（10～500mm） H（10～500mm） | L（10～500mm） B（10～500mm） H（10～500mm）
2000776 | 其他周边医用耗材产品 | QT998 |  |  | 骨科定位片（3D打印） | 个 | 国产 | 超体 | 苏州超体生物科技有限公司 | HS1495 | 苏州超体生物科技有限公司 | 高分子材料聚乳酸 | 瓦楞纸 | 符合行业标准 |  |  | 苏苏械备20170365号 | 骨科定位片 | 苏州工业园区林泉街399号东南大学科技园（苏州）2号楼（南工院）116室 | 本品由高分子材料聚乳酸制成 | 成人 | 苏州超体生物科技有限公司 |  | 2017/5/3 0:00:00 | 2099/1/1 0:00:00 |  |  | L(10～500mm) B(10～500mm) H(10～500mm） | L(10～500mm) B(10～500mm) H(10～500mm）
2000777 | 其他周边医用耗材产品 | QT998 |  |  | 种植用手术导板（3D打印） | 个 | 国产 | 超体 | 苏州超体生物科技有限公司 | HS1495 | 苏州超体生物科技有限公司 | 高分子聚乳酸 | 瓦楞纸 | 符合行业标准 |  |  | 苏苏械备20170366号 | 种植用手术导板 | 苏州工业园区林泉街399号东南大学科技园（苏州）2号楼（南工院）116室 | 本品由高分子材料聚乳酸制成 | 成人 | 苏州超体生物科技有限公司 |  | 2017/5/3 0:00:00 | 2099/1/1 0:00:00 |  |  | L(10～500mm) B(10～500mm) H(10～500mm) | L(10～500mm) B(10～500mm) H(10～500mm)
2003275 | 其他周边医用耗材产品 | QT998 |  |  | 一次性内镜用软管式活组织取样钳 | 把 | 国产 | 创想 | 浙江创想医学科技有限公司 | HS1671 | 浙江创想医学科技有限公司 | 塑料、金属 |  | 浙械注准20172220308 | G1160795474003 |  | 浙械注准20172220308 | 一次性内镜用软管式活组织取样钳 | 杭州市余杭区余杭经济技术开发区新颜路22号301B | 产品由指环、滑动把手、手柄、导管、弹簧管/包塑弹簧管、导向管、牵引绳、润滑管、钳子杯、顶针（B\D\F\H型钳头含有）组成。 | 产品用于软性内窥镜钳道钳取活体组织。 |  |  | 2017/3/22 0:00:00 | 2022/3/21 0:00:00 |  |  | MD-A-BF1812 MD-A-BF1816 MD-A-BF1818 MD-A-BF2416 MD-A-BF2423 MD-C-BF2416 MD-C-BF2423 MD-B-BF2416 MD-B-BF2423 MD-D-BF2416 MD-D-BF2423 | MD-A-BF1812 MD-A-BF1816 MD-A-BF1818 MD-A-BF2416 MD-A-BF2423 MD-C-BF2416 MD-C-BF2423 MD-B-BF2416 MD-B-BF2423 MD-D-BF2416 MD-D-BF2423
2003273 | 其他周边医用耗材产品 | QT998 |  |  | 一次性使用内镜抓钳 | 把 | 国产 | 创想 | 浙江创想医学科技有限公司 | HS1671 | 浙江创想医学科技有限公司 | 塑料、金属 |  | 浙械注准20172220309 | G1160795474003 |  | 浙械注准20172220309 | 一次性使用内镜抓钳 | 杭州市余杭区余杭经济技术开发区新颜路22号301B | 产品由拇指环、滑动把手、导管、手柄、导向管（包塑）弹簧软管、润滑管、抓样钳、杯座组成。 | 产品通过软性内镜钳道进入人体自然腔道，抓取、钳夹组织、结石或异物。 |  |  | 2017/3/22 0:00:00 | 2022/3/21 0:00:00 |  |  | MD-C-GF1806 MD-C-GF1818 MD-C-GF1823 MD-A-GF2406 MD-A-GF2418 MD-A-GF2423 MD-B-GF2406 MD-B-GF2418 MD-B-GF2423 MD-C-GF2406 MD-C-GF2418 MD-C-GF2423 | MD-C-GF1806 MD-C-GF1818 MD-C-GF1823 MD-A-GF2406 MD-A-GF2418 MD-A-GF2423 MD-B-GF2406 MD-B-GF2418 MD-B-GF2423 MD-C-GF2406 MD-C-GF2418 MD-C-GF2423
2003276 | 其他周边医用耗材产品 | QT998 |  |  | 一次性内镜下液体输送喷洒管 | 把 | 国产 | 创想 | 浙江创想医学科技有限公司 | HS1671 | 浙江创想医学科技有限公司 | 塑料、金属 |  | 浙械注准20172220341 |  |  | 浙械注准20172220341 | 一次性内镜下液体输送喷洒管 | 杭州市余杭区余杭经济技术开发区新颜路22号301B | B型由鲁尔接头、把手、套管、鞘管、针管组成。C型由鲁尔接头、把手、套管、鞘管、固定扣组成。 | 供医疗机构内镜诊断时通过内窥镜钳道对人体腔道进行液体输送、灌洗、喷射作用。 |  |  | 2017/4/1 0:00:00 | 2022/3/31 0:00:00 |  |  | MD-B-SY-2412-2104 MD-B-SY-2418-2104 MD-B-SY-2423-2104 MD-B-SY-2412-2504 MD-B-SY-2418-2504 MD-B-SY-2423-2504 MD-B-SY-2412-2304 MD-B-SY-2418-2304 MD-B-SY-2423-2304 MD-B-SY-2412-2106 MD-B-SY-2418-2106 MD-B-SY-2423-2106 MD-B-SY-2412-2506 MD-B-SY-2418-2506 MD-B-SY-2423-2506 MD-B-SY-2412-2306 MD-B-SY-2418-2306 MD-B-SY-2423-2306 | MD-B-SY-2412-2104 MD-B-SY-2418-2104 MD-B-SY-2423-2104 MD-B-SY-2412-2504 MD-B-SY-2418-2504 MD-B-SY-2423-2504 MD-B-SY-2412-2304 MD-B-SY-2418-2304 MD-B-SY-2423-2304 MD-B-SY-2412-2106 MD-B-SY-2418-2106 MD-B-SY-2423-2106 MD-B-SY-2412-2506 MD-B-SY-2418-2506 MD-B-SY-2423-2506 MD-B-SY-2412-2306 MD-B-SY-2418-2306 MD-B-SY-2423-2306
2003277 | 其他周边医用耗材产品 | QT998 |  |  | 一次性使用细胞刷 | 把 | 国产 | 创想 | 浙江创想医学科技有限公司 | HS1671 | 浙江创想医学科技有限公司 | 塑料、金属 |  | 浙械注准20172220342 |  |  | 浙械注准20172220342 | 一次性使用细胞刷 | 杭州市余杭区余杭经济技术开发区新颜路22号301B | 一次性使用细胞刷由拇指环、导管、滑动把手、外鞘、钢绳、刷头组成。 | 供内窥镜检查时从人体中提取组织样本用。 |  |  | 2017/4/1 0:00:00 | 2022/3/31 0:00:00 |  |  | MD-L-CB-2020-5010 MD-L-CB-2012-2010 MD-L-CB-2012-3010 MD-U-CB-2012-4008 MD-U-CB-2016-4008 | MD-L-CB-2020-5010 MD-L-CB-2012-2010 MD-L-CB-2012-3010 MD-U-CB-2012-4008 MD-U-CB-2016-4008
2700618 | 其他周边医用耗材产品 | QT998 |  |  | 胸普外科修补膜 | 片 | 国产 | 胸膜建 | 冠昊生物科技股份有限公司 | HS1926 | 冠昊生物科技股份有限公司 | 猪心包膜 |  | YZB/国4450-2014《胸普外科修补膜》 |  |  | 国食药监械（准）字2014第3461403号 | 胸普外科修补膜 | 广东省广州市萝岗区玉岩路12号 | 该产品是用猪的心包膜或胸膜组织经环氧化物交联处理和改造制成的外科修补材料。包装内的材料和生理盐水保护液经伽玛射线辐照灭菌,产品一次性使用。 | 该产品适用于以下软组织的固定、包埋以及缺损组织的修补重建：胸腹壁缺损修补及重建(含疝修补)、食管胃吻合口包埋、支气管残端包埋、膈肌缺损修补重建、内脏包膜缺损修补。 |  |  | 2014/7/28 0:00:00 | 2019/7/27 0:00:00 |  |  | TP-S6080 | TP-S6080
2700615 | 其他周边医用耗材产品 | QT998 |  |  | 胸普外科修补膜 | 片 | 国产 | 胸膜建 | 冠昊生物科技股份有限公司 | HS1926 | 冠昊生物科技股份有限公司 | 牛心包膜 |  | YZB/国4522-2014《胸普外科修补膜》 |  |  | 国食药监械（准）字2014第3461755号 | 胸普外科修补膜 | 广东省广州市萝岗区玉岩路12号 | 该产品是用猪的心包膜或胸膜组织经环氧化物交联处理和改造制成的外科修补材料。包装内的材料和生理盐水保护液经伽玛射线辐照灭菌,产品一次性使用。 | 该产品适用于以下软组织的固定、包埋以及缺损组织的修补重建：胸腹壁缺损修补及重建(含疝修补)、食管胃吻合口包埋、支气管残端包埋、膈肌缺损修补重建、内脏包膜缺损修补。 |  |  | 2014/9/30 0:00:00 | 2019/9/29 0:00:00 |  |  | TB-S4060 | TB-S4060
2800931 | 其他周边医用耗材产品 | QT998 |  |  | 冻干松质骨3ml | 盒 | 国产 | 鑫康辰 | 北京鑫康辰医学科技发展有限公司 | HS2044 | 北京鑫康辰医学科技发展有限公司 | 同种异体骨 |  | YZB/国 0382-2013《同种骨植入材料》 |  |  | 国食药监械（准）字2013第3461024号（更） | 同种骨植入材料 | 北京市海淀区阜成路51号中国人民解放军骨科研究所，河北省三河市燕郊开发区化大南路北侧、规划路东侧天山国际创业基地23号 | 该产品来由合法取得的捐献供体及手术中切除骨组织经加工而成,主要由无机矿物质成份及胶原组成。灭菌包装。 | 适用于术中非承重性骨缺损的填充、脊柱和关节的融合以及非负重骨的重建。 |  |  | 2014/7/7 0:00:00 | 2017/7/7 0:00:00 |  |  | SZG-DG | 3ml
2800927 | 其他周边医用耗材产品 | QT998 |  |  | 脱钙皮松质骨条1ml | 盒 | 国产 | 鑫康辰 | 北京鑫康辰医学科技发展有限公司 | HS2044 | 北京鑫康辰医学科技发展有限公司 | 同种异体骨 |  | 国械注准20163460180 |  |  | 国械注准20163460180 | 同种脱钙骨基质 | 北京市海淀区阜成路51号中国人民解放军骨科研究所 | 该产品由合法捐献的同种异体骨经深冻、加工成型、超声粗洗、脱钙、超声精洗、冻干制成。辐照灭菌，有效期为2年。 | 适用于骨科创伤、脊柱融合、关节融合手术中非承重性骨缺损的填充。 |  |  | 2016/1/28 0:00:00 | 2021/1/27 0:00:00 |  |  | PS-GT-TG | 1ml
2800928 | 其他周边医用耗材产品 | QT998 |  |  | 脱钙皮松质骨条3ml | 盒 | 国产 | 鑫康辰 | 北京鑫康辰医学科技发展有限公司 | HS2044 | 北京鑫康辰医学科技发展有限公司 | 同种异体骨 |  | 国械注准20163460180 |  |  | 国械注准20163460180 | 同种脱钙骨基质 | 北京市海淀区阜成路51号中国人民解放军骨科研究所 | 该产品由合法捐献的同种异体骨经深冻、加工成型、超声粗洗、脱钙、超声精洗、冻干制成。辐照灭菌，有效期为2年。 | 适用于骨科创伤、脊柱融合、关节融合手术中非承重性骨缺损的填充。 |  |  | 2016/1/28 0:00:00 | 2021/1/27 0:00:00 |  |  | PS-GT-TG | 3ml
2800929 | 其他周边医用耗材产品 | QT998 |  |  | 脱钙骨粉1cm3 | 盒 | 国产 | 鑫康辰 | 北京鑫康辰医学科技发展有限公司 | HS2044 | 北京鑫康辰医学科技发展有限公司 | 同种异体骨 |  | 国械注准20163460180 |  |  | 国械注准20163460180 | 同种脱钙骨基质 | 北京市海淀区阜成路51号中国人民解放军骨科研究所 | 该产品由合法捐献的同种异体骨经深冻、加工成型、超声粗洗、脱钙、超声精洗、冻干制成。辐照灭菌，有效期为2年。 | 适用于骨科创伤、脊柱融合、关节融合手术中非承重性骨缺损的填充。 |  |  | 2016/1/28 0:00:00 | 2021/1/27 0:00:00 |  |  | GF-TG | 1cm3
2800930 | 其他周边医用耗材产品 | QT998 |  |  | 脱钙骨粉3cm3 | 盒 | 国产 | 鑫康辰 | 北京鑫康辰医学科技发展有限公司 | HS2044 | 北京鑫康辰医学科技发展有限公司 | 同种异体骨 |  | 国械注准20163460180 |  |  | 国械注准20163460180 | 同种脱钙骨基质 | 北京市海淀区阜成路51号中国人民解放军骨科研究所 | 该产品由合法捐献的同种异体骨经深冻、加工成型、超声粗洗、脱钙、超声精洗、冻干制成。辐照灭菌，有效期为2年。 | 适用于骨科创伤、脊柱融合、关节融合手术中非承重性骨缺损的填充。 |  |  | 2016/1/28 0:00:00 | 2021/1/27 0:00:00 |  |  | GF-TG | 3cm3
2304860 | 其他周边医用耗材产品 | QT998 |  |  | 骨牵引针 | 个 | 国产 | 琼花 | 扬州市江洲医疗器械有限公司 | HS2200 | 扬州市江洲医疗器械有限公司 | 医用不锈钢 |  | YZB/苏扬0009-2014骨牵引针 |  |  | 苏扬食药监械（准）字2014第1100025号 | 骨牵引针 | 扬州市头桥镇江洲路三号 | 骨牵引针采用GB/T1220中规定的奥氏体不锈钢或GB4234中规定的317牌号不锈钢、或GB/T13810中规定的TA3牌号纯钛、TC4牌号钛合金制成。按刃部型式分扁刃和三角刃两种，按针体型式分圆型、三角型两种。 | 供骨科手术中治疗四肢和其他部位骨折时，配合骨牵引针器用于骨折牵引复位时固定用。 | 扬州市江洲医疗器械有限公司 | YANGZHOU JIANGZHOU MEDICAL INSTRUMENT CO.,LTD | 2014/2/21 0:00:00 | 2018/2/20 0:00:00 |  |  | 0.8 1.0 1.2 1.5 1.8 2.0 2.5 3.0 3.5 4.0 | 0.8 1.0 1.2 1.5 1.8 2.0 2.5 3.0 3.5 4.0
2510012 | 手术室常用医用耗材 | SS002 | 各种材质、各种规格 | 医用不可吸收性缝合线 | 聚丙烯不可吸收缝合线 | 根 | 进口 | ethicon | Ethicon LLC | HD0023 | 强生(上海)医疗器材有限公司 | 聚丙烯 |  | YZB/USA 3176-2014《聚丙烯不可吸收缝合线》 |  | NDA16-374 | 国食药监械（进）字2014第2652913号 | 聚丙烯不可吸收缝合线（商品名：普理灵）PROLENE Polypropylene Nonabsorbable Suture | Highway 183 Km 8.3, San Lorenzo 00754, Puerto Rico,USA | 本产品是由聚丙烯制成的非吸收性单股无菌手术缝线。缝线有蓝色和未染色两种。缝线可分为带不锈钢针缝线和不带针缝线。产品经环氧乙烷灭菌，一次性使用。 | 本产品适用于一般软组织的缝合和/或结扎，包括用于心血管、眼科和神经手术。 |  |  | 2014/6/17 0:00:00 | 2019/6/16 0:00:00 |  |  | 8556H | 5-0
2510013 | 手术室常用医用耗材 | SS002 | 各种材质、各种规格 | 医用不可吸收性缝合线 | 聚丙烯不可吸收缝合线 | 根 | 进口 | ethicon | Ethicon LLC | HD0023 | 强生(上海)医疗器材有限公司 | 聚丙烯 |  | YZB/USA 3176-2014《聚丙烯不可吸收缝合线》 |  | NDA16-374 | 国食药监械（进）字2014第2652913号 | 聚丙烯不可吸收缝合线（商品名：普理灵）PROLENE Polypropylene Nonabsorbable Suture | Highway 183 Km 8.3, San Lorenzo 00754, Puerto Rico,USA | 本产品是由聚丙烯制成的非吸收性单股无菌手术缝线。缝线有蓝色和未染色两种。缝线可分为带不锈钢针缝线和不带针缝线。产品经环氧乙烷灭菌，一次性使用。 | 本产品适用于一般软组织的缝合和/或结扎，包括用于心血管、眼科和神经手术。 |  |  | 2014/6/17 0:00:00 | 2019/6/16 0:00:00 |  |  | 8977H | 2-0
2510014 | 手术室常用医用耗材 | SS002 | 各种材质、各种规格 | 医用不可吸收性缝合线 | 聚丙烯不可吸收缝合线 | 根 | 进口 | ethicon | Ethicon LLC | HD0023 | 强生(上海)医疗器材有限公司 | 聚丙烯 |  | YZB/USA 3176-2014《聚丙烯不可吸收缝合线》 |  | NDA16-374 | 国食药监械（进）字2014第2652913号 | 聚丙烯不可吸收缝合线（商品名：普理灵）PROLENE Polypropylene Nonabsorbable Suture | Highway 183 Km 8.3, San Lorenzo 00754, Puerto Rico,USA | 本产品是由聚丙烯制成的非吸收性单股无菌手术缝线。缝线有蓝色和未染色两种。缝线可分为带不锈钢针缝线和不带针缝线。产品经环氧乙烷灭菌，一次性使用。 | 本产品适用于一般软组织的缝合和/或结扎，包括用于心血管、眼科和神经手术。 |  |  | 2014/6/17 0:00:00 | 2019/6/16 0:00:00 |  |  | 8704H | 7-0
2510015 | 手术室常用医用耗材 | SS002 | 各种材质、各种规格 | 医用不可吸收性缝合线 | 聚丙烯不可吸收缝合线 | 根 | 进口 | ethicon | Ethicon LLC | HD0023 | 强生(上海)医疗器材有限公司 | 聚丙烯 |  | YZB/USA 3176-2014《聚丙烯不可吸收缝合线》 |  | NDA16-374 | 国食药监械（进）字2014第2652913号 | 聚丙烯不可吸收缝合线（商品名：普理灵）PROLENE Polypropylene Nonabsorbable Suture | Highway 183 Km 8.3, San Lorenzo 00754, Puerto Rico,USA | 本产品是由聚丙烯制成的非吸收性单股无菌手术缝线。缝线有蓝色和未染色两种。缝线可分为带不锈钢针缝线和不带针缝线。产品经环氧乙烷灭菌，一次性使用。 | 本产品适用于一般软组织的缝合和/或结扎，包括用于心血管、眼科和神经手术。 |  |  | 2014/6/17 0:00:00 | 2019/6/16 0:00:00 |  |  | 8747H | 7-0
2510016 | 手术室常用医用耗材 | SS002 | 各种材质、各种规格 | 医用不可吸收性缝合线 | 聚丙烯不可吸收缝合线 | 根 | 进口 | ethicon | Ethicon LLC | HD0023 | 强生(上海)医疗器材有限公司 | 聚丙烯 |  | YZB/USA 3176-2014《聚丙烯不可吸收缝合线》 |  | NDA16-374 | 国食药监械（进）字2014第2652913号 | 聚丙烯不可吸收缝合线（商品名：普理灵）PROLENE Polypropylene Nonabsorbable Suture | Highway 183 Km 8.3, San Lorenzo 00754, Puerto Rico,USA | 本产品是由聚丙烯制成的非吸收性单股无菌手术缝线。缝线有蓝色和未染色两种。缝线可分为带不锈钢针缝线和不带针缝线。产品经环氧乙烷灭菌，一次性使用。 | 本产品适用于一般软组织的缝合和/或结扎，包括用于心血管、眼科和神经手术。 |  |  | 2014/6/17 0:00:00 | 2019/6/16 0:00:00 |  |  | 8534H | 3-0
2510017 | 手术室常用医用耗材 | SS002 | 各种材质、各种规格 | 医用不可吸收性缝合线 | 聚丙烯不可吸收缝合线 | 根 | 进口 | ethicon | Ethicon LLC | HD0023 | 强生(上海)医疗器材有限公司 | 聚丙烯 |  | YZB/USA 3176-2014《聚丙烯不可吸收缝合线》 |  | NDA16-374 | 国食药监械（进）字2014第2652913号 | 聚丙烯不可吸收缝合线（商品名：普理灵）PROLENE Polypropylene Nonabsorbable Suture | Highway 183 Km 8.3, San Lorenzo 00754, Puerto Rico,USA | 本产品是由聚丙烯制成的非吸收性单股无菌手术缝线。缝线有蓝色和未染色两种。缝线可分为带不锈钢针缝线和不带针缝线。产品经环氧乙烷灭菌，一次性使用。 | 本产品适用于一般软组织的缝合和/或结扎，包括用于心血管、眼科和神经手术。 |  |  | 2014/6/17 0:00:00 | 2019/6/16 0:00:00 |  |  | 8635G | 5-0
2510018 | 手术室常用医用耗材 | SS002 | 各种材质、各种规格 | 医用不可吸收性缝合线 | 聚丙烯不可吸收缝合线 | 根 | 进口 | ethicon | Ethicon LLC | HD0023 | 强生(上海)医疗器材有限公司 | 聚丙烯 |  | YZB/USA 3176-2014《聚丙烯不可吸收缝合线》 |  | NDA16-374 | 国食药监械（进）字2014第2652913号 | 聚丙烯不可吸收缝合线（商品名：普理灵）PROLENE Polypropylene Nonabsorbable Suture | Highway 183 Km 8.3, San Lorenzo 00754, Puerto Rico,USA | 本产品是由聚丙烯制成的非吸收性单股无菌手术缝线。缝线有蓝色和未染色两种。缝线可分为带不锈钢针缝线和不带针缝线。产品经环氧乙烷灭菌，一次性使用。 | 本产品适用于一般软组织的缝合和/或结扎，包括用于心血管、眼科和神经手术。 |  |  | 2014/6/17 0:00:00 | 2019/6/16 0:00:00 |  |  | 8697G | 6-0
2510019 | 手术室常用医用耗材 | SS002 | 各种材质、各种规格 | 医用不可吸收性缝合线 | 聚丙烯不可吸收缝合线 | 根 | 进口 | ethicon | Ethicon LLC | HD0023 | 强生(上海)医疗器材有限公司 | 聚丙烯 |  | YZB/USA 3176-2014《聚丙烯不可吸收缝合线》 |  | NDA16-374 | 国食药监械（进）字2014第2652913号 | 聚丙烯不可吸收缝合线（商品名：普理灵）PROLENE Polypropylene Nonabsorbable Suture | Highway 183 Km 8.3, San Lorenzo 00754, Puerto Rico,USA | 本产品是由聚丙烯制成的非吸收性单股无菌手术缝线。缝线有蓝色和未染色两种。缝线可分为带不锈钢针缝线和不带针缝线。产品经环氧乙烷灭菌，一次性使用。 | 本产品适用于一般软组织的缝合和/或结扎，包括用于心血管、眼科和神经手术。 |  |  | 2014/6/17 0:00:00 | 2019/6/16 0:00:00 |  |  | 8683H | 0#
2510027 | 手术室常用医用耗材 | SS002 | 各种材质、各种规格 | 医用不可吸收性缝合线 | 聚丙烯不可吸收缝合线 | 根 | 进口 | ethicon | Ethicon LLC | HD0023 | 强生(上海)医疗器材有限公司 | 聚丙烯 |  | YZB/USA 3176-2014《聚丙烯不可吸收缝合线》 |  | NDA16-374 | 国食药监械（进）字2014第2652913号 | 聚丙烯不可吸收缝合线（商品名：普理灵）PROLENE Polypropylene Nonabsorbable Suture | Highway 183 Km 8.3, San Lorenzo 00754, Puerto Rico,USA | 本产品是由聚丙烯制成的非吸收性单股无菌手术缝线。缝线有蓝色和未染色两种。缝线可分为带不锈钢针缝线和不带针缝线。产品经环氧乙烷灭菌，一次性使用。 | 本产品适用于一般软组织的缝合和/或结扎，包括用于心血管、眼科和神经手术。 |  |  | 2014/6/17 0:00:00 | 2019/6/16 0:00:00 |  |  | 8307H | 6-0
2510028 | 手术室常用医用耗材 | SS002 | 各种材质、各种规格 | 医用不可吸收性缝合线 | 聚丙烯不可吸收缝合线 | 根 | 进口 | ethicon | Ethicon LLC | HD0023 | 强生(上海)医疗器材有限公司 | 聚丙烯 |  | YZB/USA 3176-2014《聚丙烯不可吸收缝合线》 |  | NDA16-374 | 国食药监械（进）字2014第2652913号 | 聚丙烯不可吸收缝合线（商品名：普理灵）PROLENE Polypropylene Nonabsorbable Suture | Highway 183 Km 8.3, San Lorenzo 00754, Puerto Rico,USA | 本产品是由聚丙烯制成的非吸收性单股无菌手术缝线。缝线有蓝色和未染色两种。缝线可分为带不锈钢针缝线和不带针缝线。产品经环氧乙烷灭菌，一次性使用。 | 本产品适用于一般软组织的缝合和/或结扎，包括用于心血管、眼科和神经手术。 |  |  | 2014/6/17 0:00:00 | 2019/6/16 0:00:00 |  |  | 2790G | 10-0
2510029 | 手术室常用医用耗材 | SS002 | 各种材质、各种规格 | 医用不可吸收性缝合线 | 聚丙烯不可吸收缝合线 | 根 | 进口 | ethicon | Ethicon LLC | HD0023 | 强生(上海)医疗器材有限公司 | 聚丙烯 |  | YZB/USA 3176-2014《聚丙烯不可吸收缝合线》 |  | NDA16-374 | 国食药监械（进）字2014第2652913号 | 聚丙烯不可吸收缝合线（商品名：普理灵）PROLENE Polypropylene Nonabsorbable Suture | Highway 183 Km 8.3, San Lorenzo 00754, Puerto Rico,USA | 本产品是由聚丙烯制成的非吸收性单股无菌手术缝线。缝线有蓝色和未染色两种。缝线可分为带不锈钢针缝线和不带针缝线。产品经环氧乙烷灭菌，一次性使用。 | 本产品适用于一般软组织的缝合和/或结扎，包括用于心血管、眼科和神经手术。 |  |  | 2014/6/17 0:00:00 | 2019/6/16 0:00:00 |  |  | M8704 | 7-0
2510030 | 手术室常用医用耗材 | SS002 | 各种材质、各种规格 | 医用不可吸收性缝合线 | 聚丙烯不可吸收缝合线 | 根 | 进口 | ethicon | Ethicon LLC | HD0023 | 强生(上海)医疗器材有限公司 | 聚丙烯 |  | YZB/USA 3176-2014《聚丙烯不可吸收缝合线》 |  | NDA16-374 | 国食药监械（进）字2014第2652913号 | 聚丙烯不可吸收缝合线（商品名：普理灵）PROLENE Polypropylene Nonabsorbable Suture | Highway 183 Km 8.3, San Lorenzo 00754, Puerto Rico,USA | 本产品是由聚丙烯制成的非吸收性单股无菌手术缝线。缝线有蓝色和未染色两种。缝线可分为带不锈钢针缝线和不带针缝线。产品经环氧乙烷灭菌，一次性使用。 | 本产品适用于一般软组织的缝合和/或结扎，包括用于心血管、眼科和神经手术。 |  |  | 2014/6/17 0:00:00 | 2019/6/16 0:00:00 |  |  | M8766 | 6-0
2510069 | 手术室常用医用耗材 | SS002 | 各种材质、各种规格 | 医用不可吸收性缝合线 | 聚丙烯不可吸收缝合线 | 根 | 进口 | ethicon | Ethicon LLC | HD0023 | 强生(上海)医疗器材有限公司 | 聚丙烯 |  | YZB/USA 3176-2014《聚丙烯不可吸收缝合线》 |  | NDA16-374 | 国食药监械（进）字2014第2652913号 | 聚丙烯不可吸收缝合线（商品名：普理灵）PROLENE Polypropylene Nonabsorbable Suture | Highway 183 Km 8.3, San Lorenzo 00754, Puerto Rico,USA | 本产品是由聚丙烯制成的非吸收性单股无菌手术缝线。缝线有蓝色和未染色两种。缝线可分为带不锈钢针缝线和不带针缝线。产品经环氧乙烷灭菌，一次性使用。 | 本产品适用于一般软组织的缝合和/或结扎，包括用于心血管、眼科和神经手术。 |  |  | 2014/6/17 0:00:00 | 2019/6/16 0:00:00 |  |  | M8738 | 8-0
2510071 | 手术室常用医用耗材 | SS002 | 各种材质、各种规格 | 医用不可吸收性缝合线 | 聚丙烯不可吸收缝合线 | 根 | 进口 | ethicon | Ethicon LLC | HD0023 | 强生(上海)医疗器材有限公司 | 聚丙烯 |  | YZB/USA 3176-2014《聚丙烯不可吸收缝合线》 |  | NDA16-374 | 国食药监械（进）字2014第2652913号 | 聚丙烯不可吸收缝合线（商品名：普理灵）PROLENE Polypropylene Nonabsorbable Suture | Highway 183 Km 8.3, San Lorenzo 00754, Puerto Rico,USA | 本产品是由聚丙烯制成的非吸收性单股无菌手术缝线。缝线有蓝色和未染色两种。缝线可分为带不锈钢针缝线和不带针缝线。产品经环氧乙烷灭菌，一次性使用。 | 本产品适用于一般软组织的缝合和/或结扎，包括用于心血管、眼科和神经手术。 |  |  | 2014/6/17 0:00:00 | 2019/6/16 0:00:00 |  |  | M8710 | 5-0
2505753 | 手术室常用医用耗材 | SS002 | 各种材质、各种规格 | 医用不可吸收性缝合线 | 钛镍合金组织吻合器 | 个 | 国产 | 西脉智金 | 兰州西脉记忆合金股份有限公司 | HS0448 | 兰州西脉记忆合金股份有限公司 | 镍钛形状记忆合金 | 铝箔袋 | YZB/甘0041-2014 | G1 13 05 84569 002 |  | 甘械注准20152650014 | 钛镍合金组织吻合器 | 甘肃省兰州市城关区雁南路14号 | 主要由缝合针、吻合线、锁扣组成。利用缝合针的穿透性和记忆合金丝的生物相容性，形状记忆性和超弹性达到手术切口吻合的目的。 | 该产品适用于人体软硬组织吻合。 |  |  | 2015/2/13 0:00:00 | 2020/2/12 0:00:00 |  |  | NT3/8-3×10 | NT3/8-3×10 针直径：0.30；针弦长：10；吻合线直径：0.10；吻合线长280；使用部位：眼部整形
2505754 | 手术室常用医用耗材 | SS002 | 各种材质、各种规格 | 医用不可吸收性缝合线 | 钛镍合金组织吻合器 | 个 | 国产 | 西脉智金 | 兰州西脉记忆合金股份有限公司 | HS0448 | 兰州西脉记忆合金股份有限公司 | 镍钛形状记忆合金 | 铝箔袋 | YZB/甘0041-2014 | G1 13 05 84569 002 |  | 甘械注准20152650014 | 钛镍合金组织吻合器 | 甘肃省兰州市城关区雁南路14号 | 主要由缝合针、吻合线、锁扣组成。利用缝合针的穿透性和记忆合金丝的生物相容性，形状记忆性和超弹性达到手术切口吻合的目的。 | 该产品适用于人体软硬组织吻合。 |  |  | 2015/2/13 0:00:00 | 2020/2/12 0:00:00 |  |  | NT3/8-4×10 | NT3/8-4×10 针直径：0.40；针弦长：10；吻合线直径：0.15；吻合线长300；使用部位：面部整形
2505755 | 手术室常用医用耗材 | SS002 | 各种材质、各种规格 | 医用不可吸收性缝合线 | 钛镍合金组织吻合器 | 个 | 国产 | 西脉智金 | 兰州西脉记忆合金股份有限公司 | HS0448 | 兰州西脉记忆合金股份有限公司 | 镍钛形状记忆合金 | 铝箔袋 | YZB/甘0041-2014 | G1 13 05 84569 002 |  | 甘械注准20152650014 | 钛镍合金组织吻合器 | 甘肃省兰州市城关区雁南路14号 | 主要由缝合针、吻合线、锁扣组成。利用缝合针的穿透性和记忆合金丝的生物相容性，形状记忆性和超弹性达到手术切口吻合的目的。 | 该产品适用于人体软硬组织吻合。 |  |  | 2015/2/13 0:00:00 | 2020/2/12 0:00:00 |  |  | NT3/8-5×12 | NT3/8-5×12 针直径：0.50；针弦长：12；吻合线直径：0.20；吻合线长300；使用部位：颈部组织吻合
2505756 | 手术室常用医用耗材 | SS002 | 各种材质、各种规格 | 医用不可吸收性缝合线 | 钛镍合金组织吻合器 | 个 | 国产 | 西脉智金 | 兰州西脉记忆合金股份有限公司 | HS0448 | 兰州西脉记忆合金股份有限公司 | 镍钛形状记忆合金 | 铝箔袋 | YZB/甘0041-2014 | G1 13 05 84569 002 |  | 甘械注准20152650014 | 钛镍合金组织吻合器 | 甘肃省兰州市城关区雁南路14号 | 主要由缝合针、吻合线、锁扣组成。利用缝合针的穿透性和记忆合金丝的生物相容性，形状记忆性和超弹性达到手术切口吻合的目的。 | 该产品适用于人体软硬组织吻合。 |  |  | 2015/2/13 0:00:00 | 2020/2/12 0:00:00 |  |  | NT3/8-6×14 | NT3/8-6×14 针直径：0.60；针弦长：14；吻合线直径：0.20/0.25/0.30；吻合线长300/350/400；使用部位：腹、胸、背、四肢部组织吻合
2505758 | 手术室常用医用耗材 | SS002 | 各种材质、各种规格 | 医用不可吸收性缝合线 | 钛镍合金组织吻合器 | 个 | 国产 | 西脉智金 | 兰州西脉记忆合金股份有限公司 | HS0448 | 兰州西脉记忆合金股份有限公司 | 镍钛形状记忆合金 | 铝箔袋 | YZB/甘0041-2014 | G1 13 05 84569 002 |  | 甘械注准20152650014 | 钛镍合金组织吻合器 | 甘肃省兰州市城关区雁南路14号 | 主要由缝合针、吻合线、锁扣组成。利用缝合针的穿透性和记忆合金丝的生物相容性，形状记忆性和超弹性达到手术切口吻合的目的。 | 该产品适用于人体软硬组织吻合。 |  |  | 2015/2/13 0:00:00 | 2020/2/12 0:00:00 |  |  | NC3/8-3×10 | NC3/8-3×10 针直径：0.30；针弦长：10；吻合线直径：0.10；吻合线长280；使用部位：眼部整形
2505759 | 手术室常用医用耗材 | SS002 | 各种材质、各种规格 | 医用不可吸收性缝合线 | 钛镍合金组织吻合器 | 个 | 国产 | 西脉智金 | 兰州西脉记忆合金股份有限公司 | HS0448 | 兰州西脉记忆合金股份有限公司 | 镍钛形状记忆合金 | 铝箔袋 | YZB/甘0041-2014 | G1 13 05 84569 002 |  | 甘械注准20152650014 | 钛镍合金组织吻合器 | 甘肃省兰州市城关区雁南路14号 | 主要由缝合针、吻合线、锁扣组成。利用缝合针的穿透性和记忆合金丝的生物相容性，形状记忆性和超弹性达到手术切口吻合的目的。 | 该产品适用于人体软硬组织吻合。 |  |  | 2015/2/13 0:00:00 | 2020/2/12 0:00:00 |  |  | NC3/8-4×10 | NC3/8-4×10 针直径：0.40；针弦长：10；吻合线直径：0.15；吻合线长300；使用部位：面部整形
2505760 | 手术室常用医用耗材 | SS002 | 各种材质、各种规格 | 医用不可吸收性缝合线 | 钛镍合金组织吻合器 | 个 | 国产 | 西脉智金 | 兰州西脉记忆合金股份有限公司 | HS0448 | 兰州西脉记忆合金股份有限公司 | 镍钛形状记忆合金 | 铝箔袋 | YZB/甘0041-2014 | G1 13 05 84569 002 |  | 甘械注准20152650014 | 钛镍合金组织吻合器 | 甘肃省兰州市城关区雁南路14号 | 主要由缝合针、吻合线、锁扣组成。利用缝合针的穿透性和记忆合金丝的生物相容性，形状记忆性和超弹性达到手术切口吻合的目的。 | 该产品适用于人体软硬组织吻合。 |  |  | 2015/2/13 0:00:00 | 2020/2/12 0:00:00 |  |  | NC3/8-5×12 | NC3/8-5×12 针直径：0.50；针弦长：12；吻合线直径：0.20；吻合线长300；使用部位：颈部组织吻合
2505761 | 手术室常用医用耗材 | SS002 | 各种材质、各种规格 | 医用不可吸收性缝合线 | 钛镍合金组织吻合器 | 个 | 国产 | 西脉智金 | 兰州西脉记忆合金股份有限公司 | HS0448 | 兰州西脉记忆合金股份有限公司 | 镍钛形状记忆合金 | 铝箔袋 | YZB/甘0041-2014 | G1 13 05 84569 002 |  | 甘械注准20152650014 | 钛镍合金组织吻合器 | 甘肃省兰州市城关区雁南路14号 | 主要由缝合针、吻合线、锁扣组成。利用缝合针的穿透性和记忆合金丝的生物相容性，形状记忆性和超弹性达到手术切口吻合的目的。 | 该产品适用于人体软硬组织吻合。 |  |  | 2015/2/13 0:00:00 | 2020/2/12 0:00:00 |  |  | NC3/8-6×14 | NC3/8-6×14 针直径：0.60；针弦长：14；吻合线直径：0.20/0.25/0.30；吻合线长300/350/400；使用部位：腹、胸、背、四肢部组织吻合
2505763 | 手术室常用医用耗材 | SS002 | 各种材质、各种规格 | 医用不可吸收性缝合线 | 钛镍合金组织吻合器 | 个 | 国产 | 西脉智金 | 兰州西脉记忆合金股份有限公司 | HS0448 | 兰州西脉记忆合金股份有限公司 | 镍钛形状记忆合金 | 铝箔袋 | YZB/甘0041-2014 | G1 13 05 84569 002 |  | 甘械注准20152650014 | 钛镍合金组织吻合器 | 甘肃省兰州市城关区雁南路14号 | 主要由缝合针、吻合线、锁扣组成。利用缝合针的穿透性和记忆合金丝的生物相容性，形状记忆性和超弹性达到手术切口吻合的目的。 | 该产品适用于人体软硬组织吻合。 |  |  | 2015/2/13 0:00:00 | 2020/2/12 0:00:00 |  |  | NF3/8-3×10 | NF3/8-3×10 针直径：0.30；针弦长：10；吻合线直径：0.10；吻合线长280；使用部位：眼部整形
2505765 | 手术室常用医用耗材 | SS002 | 各种材质、各种规格 | 医用不可吸收性缝合线 | 钛镍合金组织吻合器 | 个 | 国产 | 西脉智金 | 兰州西脉记忆合金股份有限公司 | HS0448 | 兰州西脉记忆合金股份有限公司 | 镍钛形状记忆合金 | 铝箔袋 | YZB/甘0041-2014 | G1 13 05 84569 002 |  | 甘械注准20152650014 | 钛镍合金组织吻合器 | 甘肃省兰州市城关区雁南路14号 | 主要由缝合针、吻合线、锁扣组成。利用缝合针的穿透性和记忆合金丝的生物相容性，形状记忆性和超弹性达到手术切口吻合的目的。 | 该产品适用于人体软硬组织吻合。 |  |  | 2015/2/13 0:00:00 | 2020/2/12 0:00:00 |  |  | NF3/8-4×10 | NF3/8-4×10 针直径：0.40；针弦长：10；吻合线直径：0.15；吻合线长300；使用部位：面部整形
2505766 | 手术室常用医用耗材 | SS002 | 各种材质、各种规格 | 医用不可吸收性缝合线 | 钛镍合金组织吻合器 | 个 | 国产 | 西脉智金 | 兰州西脉记忆合金股份有限公司 | HS0448 | 兰州西脉记忆合金股份有限公司 | 镍钛形状记忆合金 | 铝箔袋 | YZB/甘0041-2014 | G1 13 05 84569 002 |  | 甘械注准20152650014 | 钛镍合金组织吻合器 | 甘肃省兰州市城关区雁南路14号 | 主要由缝合针、吻合线、锁扣组成。利用缝合针的穿透性和记忆合金丝的生物相容性，形状记忆性和超弹性达到手术切口吻合的目的。 | 该产品适用于人体软硬组织吻合。 |  |  | 2015/2/13 0:00:00 | 2020/2/12 0:00:00 |  |  | NF3/8-5×12 | NF3/8-5×12 针直径：0.50；针弦长：12；吻合线直径：0.20；吻合线长300；使用部位：颈部组织吻合
2505767 | 手术室常用医用耗材 | SS002 | 各种材质、各种规格 | 医用不可吸收性缝合线 | 钛镍合金组织吻合器 | 个 | 国产 | 西脉智金 | 兰州西脉记忆合金股份有限公司 | HS0448 | 兰州西脉记忆合金股份有限公司 | 镍钛形状记忆合金 | 铝箔袋 | YZB/甘0041-2014 | G1 13 05 84569 002 |  | 甘械注准20152650014 | 钛镍合金组织吻合器 | 甘肃省兰州市城关区雁南路14号 | 主要由缝合针、吻合线、锁扣组成。利用缝合针的穿透性和记忆合金丝的生物相容性，形状记忆性和超弹性达到手术切口吻合的目的。 | 该产品适用于人体软硬组织吻合。 |  |  | 2015/2/13 0:00:00 | 2020/2/12 0:00:00 |  |  | NF3/8-6×14 | NF3/8-6×14 针直径：0.60；针弦长：14；吻合线直径：0.20/0.25/0.30；吻合线长300/350/400；使用部位：腹、胸、背、四肢部组织吻合
2502401 | 手术室常用医用耗材 | SS002 | 各种材质、各种规格 | 医用不可吸收性缝合线 | 非吸收性外科缝线 | 盒 | 国产 | KMC | 上海凯利泰医疗科技股份有限公司 | HS1320 | 上海凯利泰医疗科技股份有限公司 | 超高分子量聚乙烯 | Tyvek包装袋 | 沪械注准20152650778 |  |  | 沪械注准20152650778 | 非吸收性外科缝线 | 上海市浦东新区张江高科技园区东区瑞庆路528号23幢1-3层、6层（增）上海市浦东新区张江高科技园区东区胜利路836弄12幢38号1楼 | 1.非吸收性外科缝线系列产品的缝合线部分符合YY0167-2005标准的规定，医用缝合针符合YY0043-2005标准的规定。2.产品应无菌。3.产品为一次性使用。 非吸收性外科缝线（以下简称缝线）分为带针和不带针两种，带针缝线由缝线和缝合针组成。缝线原材料为超高分子量聚乙烯，缝针使用符合GB/T 1220中的不锈钢材料。 | 适用于人体软组织的缝合、结扎 | 上海凯利泰医疗科技股份有限公司 |  | 2015/12/11 0:00:00 | 2020/12/10 0:00:00 |  |  | S305-01 S405-02 S302-01 S402-02 S300-01 S400-02 | 单针
2505951 | 手术室常用医用耗材 | SS004 | 各种类型、各种规格 | 一次性荷包缝合器 | 一次性使用自动荷包缝合器 | 把 | 国产 | TOUCHSTONE | 苏州天臣国际医疗科技有限公司 | HS0062 | 苏州天臣国际医疗科技有限公司 | 钛合金 | 进口杜邦纸 | 苏械注准20152081083 | G1 12 10 60209 012 |  | 苏械注准20152081083 | 一次性使用自动荷包缝合器 | 苏州工业园区宏业路128号C1幢 | 一次性使用自动荷包缝合器”（简称荷包器）主要由钉仓组件、荷包线、上下夹座、保险杆、推钉片和钉组成。荷包器有两排钉仓，钉仓内放置钉。根据荷包缝合长度不同分为APS45和APS65两种规格。该产品是无菌一次性使用产品，一次性使用自动荷包缝合器应无菌 | 一次性使用自动荷包缝合器供临床外科做荷包缝合用 | 苏州天臣国际医疗科技有限公司 | Touchstone International Medical Science Co., Ltd. | 2015/10/19 0:00:00 | 2020/10/18 0:00:00 |  |  | APS45 | 45mm
2511569 | 手术室常用医用耗材 | SS004 | 各种类型、各种规格 | 一次性荷包缝合器 | 一次性使用自动荷包缝合器 | 把 | 国产 | TOUCHSTONE | 苏州天臣国际医疗科技有限公司 | HS0062 | 苏州天臣国际医疗科技有限公司 | 钛合金 | 进口杜邦纸 | 苏械注准20152081083 | G1 12 10 60209 012 |  | 苏械注准20152081083 | 一次性使用自动荷包缝合器 | 苏州工业园区宏业路128号C1幢 | 一次性使用自动荷包缝合器”（简称荷包器）主要由钉仓组件、荷包线、上下夹座、保险杆、推钉片和钉组成。荷包器有两排钉仓，钉仓内放置钉。根据荷包缝合长度不同分为APS45和APS65两种规格。该产品是无菌一次性使用产品，一次性使用自动荷包缝合器应无菌 | 一次性使用自动荷包缝合器供临床外科做荷包缝合用 | 苏州天臣国际医疗科技有限公司 |  | 2015/10/19 0:00:00 | 2020/10/18 0:00:00 |  |  | APS65 | 65mm
2500832 | 手术室常用医用耗材 | SS004 | 各种类型、各种规格 | 一次性荷包缝合器 | 一次性荷包缝合器 | 把 | 国产 | 智业 | 常州市智业医疗仪器研究所有限公司 | HS0211 | 常州市智业医疗仪器研究所有限公司 | 12Cr18Ni9、06Cr19Ni10、TA1、TA2、聚酰胺或聚丙烯、PC、尼龙 | 纸盒 | YZB/苏0995-2010一次性荷包缝合器 |  |  | 苏械注准20142080363 | 一次性荷包缝合器 | 武进高新技术产业开发区夏城路127号 | 由组件、荷包线、鳃轴、荷包缝合器外/内钳片、保险机构、荷包钉组成，按荷包缝合长度不同分为两种型号。荷包缝合器内外钳片、保险机构采用尼龙制成，鳃轴采用12Cr18Ni9或06Cr18Ni9不锈钢制成，荷包钉采用TA1或TA2制成，荷包线采用合成纤维（聚酰胺或聚丙烯）材料制作的非吸收性外科缝线制成，组件采用PC材料制成，产品应无菌。 | 供临床外科做荷包缝合用。 |  |  | 2014/11/24 0:00:00 | 2019/11/23 0:00:00 |  |  | YHB-45 YHB-65 | YHB-45 YHB-65
2503220 | 手术室常用医用耗材 | SS004 | 各种类型、各种规格 | 一次性荷包缝合器 | 一次性荷包吻合器 | 把 | 国产 | 三联星海 | 江苏三联星海医疗器械股份有限公司 | HS0391 | 江苏三联星海医疗器械股份有限公司 | 纯钛 |  | YZB/苏 0079-2010 一次性荷包吻合器 | HD 60105558 0001 |  | 苏食药监械（准）字2014第2080056号 | 一次性荷包吻合器 | 常州市钟楼经济开发区紫薇路10号 | 一次性荷包吻合器由荷包线、左右夹持钳、销钉、保险块、限位块和组件(ABS)(固线钉(TA1)，钉座、推钉片)组成，按缝线长度不同分为两种型号，应无菌。 | 适用于临床外科做荷包吻合用 |  |  | 2014/1/14 0:00:00 | 2018/1/13 0:00:00 |  |  | PSI-45/65 | PSI-45/65
2509001 | 手术室常用医用耗材 | SS004 | 各种类型、各种规格 | 一次性荷包缝合器 | 一次性使用荷包吻合器 | 把 | 国产 | RIPE | 江苏瑞普医疗器械科技有限公司 | HS1600 | 江苏瑞普医疗器械科技有限公司 | 不锈钢等 |  | YZB/苏 1161-2014 |  |  | 苏械注准20142080074 | 一次性使用荷包吻合器 | 靖城镇建安村（鑫源路2号）3幢所属靖江市鑫纶布厂由南往北第三幢厂房的第二、三层楼面 | 一次性使用荷包吻合器由扎线、钉仓、推钉针、钳体L、钳体R、限位块、荷包针组成。一次性使用荷包吻合器根据钳头的长度分为45mm（扎线长600mm）和65mm（扎线长700mm）两种规格，扎线应预先装入荷包吻合器内。产品应无菌。 | 适用于临床外科做荷包吻合用 |  |  | 2014/10/22 0:00:00 | 2019/10/21 0:00:00 |  |  | RYHB-45 RYHB-65 | 无
2511807 | 手术室常用医用耗材 | SS005 | 各种类型、各种规格 | 皮肤缝合装置 | 皮肤缝合器及取钉器 | 件 | 进口 | covidien | Covidien llc | HD0009 | 柯惠医疗器材国际贸易(上海)有限公司 | 不锈钢、聚碳酸酯 | 6件/盒 | YZB/USA 0611-2015《皮肤缝合器及取钉器》 | G1160277608012 | K900486 | 国械注进20152650996 | 皮肤缝合器及取钉器 | 60 Middletown Avenue ,North Haven, CT 06473, U.S.A.；Building 911-67 Sabanetas Industrial Park,00731, Ponce, PUERTO RICOU.S.A.；Zona Franca de San Isidro ,Carretera San Isidro Km 17 Santo Domingo, DOMINICAN REPUBLIC | 皮肤缝合器由握把、钳口和缝钉组成,取钉器由握把、钳口组成。缝钉材质为316L不锈钢,钳口材质为302不锈钢,握把材质为聚碳酸酯。产品包含两种灭菌方式(8886803512和8886803912为射线灭菌，8886803712、054887和150462为环氧乙烷灭菌)。一次性使用。 | 一次性皮肤缝合器可用于外科手术中皮肤的关闭。其他应用包括:静脉剥脱术、甲状腺切除术和乳房切除术中的切口关闭,头皮切口的关闭及头皮瓣的止血,皮肤移植,外科整形与重建手术。取钉器用于已闭合缝钉的拔除。 |  |  | 2015/3/19 0:00:00 | 2020/3/18 0:00:00 |  |  | 054887 | ROYAL - 35W, 新一代皮肤缝合器，含35颗宽钉
2511808 | 手术室常用医用耗材 | SS005 | 各种类型、各种规格 | 皮肤缝合装置 | 皮肤缝合器及取钉器 | 件 | 进口 | covidien | Covidien llc | HD0009 | 柯惠医疗器材国际贸易(上海)有限公司 | 不锈钢、聚碳酸酯 | 12件/盒 | YZB/USA 0611-2015《皮肤缝合器及取钉器》 | G1160277608012 | K900486 | 国械注进20152650996 | 皮肤缝合器及取钉器 | 60 Middletown Avenue ,North Haven, CT 06473, U.S.A.；Building 911-67 Sabanetas Industrial Park,00731, Ponce, PUERTO RICOU.S.A.；Zona Franca de San Isidro ,Carretera San Isidro Km 17 Santo Domingo, DOMINICAN REPUBLIC | 皮肤缝合器由握把、钳口和缝钉组成,取钉器由握把、钳口组成。缝钉材质为316L不锈钢,钳口材质为302不锈钢,握把材质为聚碳酸酯。产品包含两种灭菌方式(8886803512和8886803912为射线灭菌，8886803712、054887和150462为环氧乙烷灭菌)。一次性使用。 | 一次性皮肤缝合器可用于外科手术中皮肤的关闭。其他应用包括:静脉剥脱术、甲状腺切除术和乳房切除术中的切口关闭,头皮切口的关闭及头皮瓣的止血,皮肤移植,外科整形与重建手术。取钉器用于已闭合缝钉的拔除。 |  |  | 2015/3/19 0:00:00 | 2020/3/18 0:00:00 |  |  | 150462 | PREMIUM* SKIN STAPLE REMOVER,皮肤缝合器取钉器
2511811 | 手术室常用医用耗材 | SS005 | 各种类型、各种规格 | 皮肤缝合装置 | 皮肤缝合器及取钉器 | 件 | 进口 | covidien | Covidien llc | HD0009 | 柯惠医疗器材国际贸易(上海)有限公司 | 不锈钢、聚碳酸酯 | 12件/盒 | YZB/USA 0611-2015《皮肤缝合器及取钉器》 | G1160277608012 | K900486 | 国械注进20152650996 | 皮肤缝合器及取钉器 | 60 Middletown Avenue ,North Haven, CT 06473, U.S.A.；Building 911-67 Sabanetas Industrial Park,00731, Ponce, PUERTO RICOU.S.A.；Zona Franca de San Isidro ,Carretera San Isidro Km 17 Santo Domingo, DOMINICAN REPUBLIC | 皮肤缝合器由握把、钳口和缝钉组成,取钉器由握把、钳口组成。缝钉材质为316L不锈钢,钳口材质为302不锈钢,握把材质为聚碳酸酯。产品包含两种灭菌方式(8886803512和8886803912为射线灭菌，8886803712、054887和150462为环氧乙烷灭菌)。一次性使用。 | 一次性皮肤缝合器可用于外科手术中皮肤的关闭。其他应用包括:静脉剥脱术、甲状腺切除术和乳房切除术中的切口关闭,头皮切口的关闭及头皮瓣的止血,皮肤移植,外科整形与重建手术。取钉器用于已闭合缝钉的拔除。 |  |  | 2015/3/19 0:00:00 | 2020/3/18 0:00:00 |  |  | 8886803912 | 皮肤起钉器 APPOSE SKIN STAPLE REMOVER
2508972 | 手术室常用医用耗材 | SS005 | 各种类型、各种规格 | 皮肤缝合装置 | 一次性使用皮肤缝合器及启钉器 | 个 | 进口 | WECK | Teleflex Medical | HD0172 | 泰利福医疗器械商贸（上海）有限公司 | 用聚碳酸酯和不锈钢 |  | 进口产品注册标准 YZB/USA 7110-2013《一次性使用皮肤缝合器及启钉器 》 |  | 9221-8-2016 | 国食药监械（进）字2014第2650144号 | 一次性使用皮肤缝合器及启钉器 | Prolongacion Mision Eusebio,Kino no.1316,Rancho El Descanso,Tecate B.C,C.P.21478 Mexico;2917 Weck Drive,Research Triangle Park,NC27709 US | 一次性使用皮肤缝合器包括缝合钉盒、把柄和缝合钉。一次性使用启钉器是皮肤缝合器的附件,包括把柄和咬嘴。环氧乙烷灭菌包装。 | Prolongacion Mision Eusebio,Kino no.1316,Rancho El Descanso,Tecate B.C,C.P.21478 Mexico;2917 Weck Drive,Research Triangle Park,NC27709 US 代理人名称:泰利福医疗器械商贸(上海)有限公司 代理人住所:/ 结构及组成:一次性使用皮肤缝合器包括缝合钉盒、把柄和缝合钉。一次性使用启钉器是皮肤缝合器的附件,包括把柄和咬嘴。环氧乙烷灭菌包装。 适用范围:一次性使用皮肤缝合器可广 |  |  | 2014/1/9 0:00:00 | 2018/1/8 0:00:00 |  |  | 528135 ; 528235 | 528135 ; 528235
2509173 | 手术室常用医用耗材 | SS005 | 各种类型、各种规格 | 皮肤缝合装置 | 一次性使用皮肤缝合器及启钉器 | 个 | 进口 | WECK | Teleflex Medical | HD0172 | 泰利福医疗器械商贸（上海）有限公司 | 用聚碳酸酯和不锈钢 |  | 进口产品注册标准 YZB/USA 7110-2013《一次性使用皮肤缝合器及启钉器 》 |  | 9221-8-2016 | 国食药监械（进）字2014第2650144号 | 一次性使用皮肤缝合器及启钉器 | Prolongacion Mision Eusebio,Kino no.1316,Rancho El Descanso,Tecate B.C,C.P.21478 Mexico;2917 Weck Drive,Research Triangle Park,NC27709 US | 一次性使用皮肤缝合器包括缝合钉盒、把柄和缝合钉。一次性使用启钉器是皮肤缝合器的附件,包括把柄和咬嘴。环氧乙烷灭菌包装。 | 一次性使用皮肤缝合器可广泛用于普通外科、胸外科、产科、妇科、矫形外科、心血管、泌尿科和整形外科手术的皮肤缝合。启钉器是附件,用于开启皮肤缝合钉。 |  |  | 2014/1/9 0:00:00 | 2018/1/9 0:00:00 |  |  | 525980 | 525980
2500066 | 手术室常用医用耗材 | SS005 | 各种类型、各种规格 | 皮肤缝合装置 | 皮肤缝合器 | 个 | 进口 | MANI | 马尼株式会社（Mani,Inc.） | HD0238 | 马尼（北京）贸易有限公司 | ABS树脂，不锈钢 | 环氧乙烷灭菌塑料包装 | YZB/JAP 7238-2014 |  |  | 国械注进20142016021 | 皮肤缝合器 | 栃木県宇都宮市清原工業団地8番3，Tan Huong commune, Pho Yen District, Thai Nguyen Province, Vietnam | 该产品由缝合器（包括：抵针座）和缝合钉组成。缝合器的材料为ABS树脂；抵针座的材料为不锈钢；缝合钉的材料为不锈钢（SUS316L）。 | 该产品用于外科手术皮肤缝合和紧急医疗处理。 | 马尼株式会社 | Mani, Inc. | 2014/12/22 0:00:00 | 2019/12/21 0:00:00 | 2015/2/25 0:00:00 | 马尼（北京）贸易有限公司 | Manipler AZ Manipler S-2 | 35W，25W,15W
2503432 | 手术室常用医用耗材 | SS005 | 各种类型、各种规格 | 皮肤缝合装置 | 去钉器 | 把 | 进口 | 美国 康美 | ConMed Corporation | HD0258 | 北京派尔特医疗科技股份有限公司 | 不锈钢、ABS塑料 |  | 国械注进20152652918 | CE 587783 |  | 国械注进20152652918 | 去钉器 | 525 French Road，Utica，New York，13502 USA | 皮肤缝合器选配件（去钉器）采用ABS塑料注塑和1Cr18Ni9不锈钢制造。 | 本产品主要用于拆除皮肤上的缝合钉。 |  |  | 2016/7/21 0:00:00 | 2020/9/13 0:00:00 |  |  | 3031 | 3031
2503428 | 手术室常用医用耗材 | SS005 | 各种类型、各种规格 | 皮肤缝合装置 | 皮肤缝合器 | 把 | 进口 | 美国 康美 | ConMed Corporation | HD0258 | 北京派尔特医疗科技股份有限公司 | 不锈钢、ABS塑料 |  | 国械注进20152652920 | CE587783 |  | 国械注进20152652920 | 皮肤缝合器 | 525 French Road，Utica，New York，13502 USA；Ave.Alcjandro Duamas NO.11321，Complej industrial Chihuahua，Chihuahua，Chihuahua，31136，MEXICO | 皮肤缝合器主要零件材料：推钉片：不锈钢；手柄：ABS塑料；缝合钉：不锈钢丝。 | 本产品主要适用于各类外科手术中的皮肤表皮的缝合用。 |  |  | 2015/9/14 0:00:00 | 2020/9/13 0:00:00 |  |  | 3013 | 3013
2503429 | 手术室常用医用耗材 | SS005 | 各种类型、各种规格 | 皮肤缝合装置 | 皮肤缝合器 | 把 | 进口 | 美国 康美 | ConMed Corporation | HD0258 | 北京派尔特医疗科技股份有限公司 | 不锈钢、ABS塑料 |  | 国械注进20152652920 | CE 587783 |  | 国械注进20152652920 | 皮肤缝合器 | 525 French Road，Utica，New York，13502 USA；Ave.Alcjandro Duamas NO.11321，Complej industrial Chihuahua，Chihuahua，Chihuahua，31136，MEXICO | 皮肤缝合器主要零件材料：推钉片：不锈钢；手柄：ABS塑料；缝合钉：不锈钢丝。 | 本产品主要适用于各类外科手术中的皮肤表皮的缝合用。 |  |  | 2015/9/14 0:00:00 | 2020/9/13 0:00:00 |  |  | 3013R | 3013R
2503430 | 手术室常用医用耗材 | SS005 | 各种类型、各种规格 | 皮肤缝合装置 | 皮肤缝合器 | 把 | 进口 | 美国 康美 | ConMed Corporation | HD0258 | 北京派尔特医疗科技股份有限公司 | 不锈钢、ABS塑料 |  | 国械注进20152652920 | CE 587783 |  | 国械注进20152652920 | 皮肤缝合器 | 525 French Road，Utica，New York，13502 USA；Ave.Alcjandro Duamas NO.11321，Complej industrial Chihuahua，Chihuahua，Chihuahua，31136，MEXICO | 皮肤缝合器主要零件材料：推钉片：不锈钢；手柄：ABS塑料；缝合钉：不锈钢丝。 | 本产品主要适用于各类外科手术中的皮肤表皮的缝合用。 |  |  | 2015/9/14 0:00:00 | 2020/9/13 0:00:00 |  |  | 3036 | 3036
2503431 | 手术室常用医用耗材 | SS005 | 各种类型、各种规格 | 皮肤缝合装置 | 皮肤缝合器 | 把 | 进口 | 美国 康美 | ConMed Corporation | HD0258 | 北京派尔特医疗科技股份有限公司 | 不锈钢、ABS塑料 |  | 国械注进20152652920 | CE 587783 |  | 国械注进20152652920 | 皮肤缝合器 | 525 French Road，Utica，New York，13502 USA；Ave.Alcjandro Duamas NO.11321，Complej industrial Chihuahua，Chihuahua，Chihuahua，31136，MEXICO | 皮肤缝合器主要零件材料：推钉片：不锈钢；手柄：ABS塑料；缝合钉：不锈钢丝。 | 本产品主要适用于各类外科手术中的皮肤表皮的缝合用。 |  |  | 2015/9/14 0:00:00 | 2020/9/13 0:00:00 |  |  | 3036R | 3036R
2501315 | 手术室常用医用耗材 | SS005 | 各种类型、各种规格 | 皮肤缝合装置 | 一次性使用皮肤吻合器 | 把 | 国产 | 微凯 | 常州市微凯医疗科技有限公司 | HS0210 | 常州市微凯医疗科技有限公司 | 缝合钉：00Cr18Ni14Mo3，手柄：ABS，推钉片：06Cr19Ni10 | 1把/盒 | YZB/苏0422-2014 一次性使用皮肤吻合器 |  |  | 苏食药监械(准)字2014第2650505号 | 一次性使用皮肤吻合器 | 江苏武进经济开发区长扬路9号 | 一次性使用皮肤吻合器按缝合钉的成形高度和缝合钉的数量分为十种规格，主要由固定手柄、活动手柄、推钉片、储钉盒、支承板等部件组成，附件为起钉器。缝合采用00Cr18Ni14Mo3材料制成，固定手柄和活动手柄采用ABS材料制成，推钉片采用06Cr19Ni10材料制成。产品应无菌。 | 适用于创伤及手术切口的表层皮肤缝合用。 | 常州市微凯医疗科技有限公司 | Changzhou Wecare Medical Technology Co.,Ltd. | 2014/4/9 0:00:00 | 2018/4/8 0:00:00 |  | 常州市微凯医疗科技有限公司 | WPW-35A | WPW-35A
2500847 | 手术室常用医用耗材 | SS005 | 各种类型、各种规格 | 皮肤缝合装置 | 一次性皮肤吻合器 | 把 | 国产 | 智业 | 常州市智业医疗仪器研究所有限公司 | HS0211 | 常州市智业医疗仪器研究所有限公司 | 12Cr18Ni9、00Cr18Ni14Mo3、ABS、PC | 纸盒 | YZB/苏0394-2010一次性皮肤吻合器 |  |  | 苏械注准20152650388 | 一次性皮肤吻合器 | 武进高新技术产业开发区夏城路127号 | 由推钉片（12Cr18Ni9）、手柄（ABS）、钉仓座（PC）、吻合钉（00Cr18Ni14Mo3）等组成，选配为拆钉器，按吻合钉成形后的尺寸和吻合钉个数分为若干规格。产品经环氧乙烷灭菌，应无菌。 | 适用于各类创伤及手术切口表层皮肤缝合的器械。 |  |  | 2015/4/20 0:00:00 | 2020/4/19 0:00:00 |  |  | PH-R-15 PH-R-25 PH-R-35 PH-R-45 PH-R-55 PH-W-15 PH-W-25 PH-W-35 PH-W-45 PH-W-55 | PH-R-15 PH-R-25 PH-R-35 PH-R-45 PH-R-55 PH-W-15 PH-W-25 PH-W-35 PH-W-45 PH-W-55
2509043 | 手术室常用医用耗材 | SS005 | 各种类型、各种规格 | 皮肤缝合装置 | 一次性使用皮肤吻（缝）合器 | 其他 | 国产 | 同创 | 常州同创医疗器械科技有限公司 | HS0734 | 常州同创医疗器械科技有限公司 | ABS,00Cr18Nil4Mo3等 | 吸塑盒 | YZB/苏0432-2014一次性使用皮肤吻（缝）合器 |  |  | 苏食药监械（准）字2014第2650485号 | 一次性使用皮肤吻（缝）合器 | 武进区遥观镇建农工业集中区 | 一次性使用皮肤吻（缝）合器主要由上手柄，下手柄，推钉板和缝合钉等组成，其中，拆钉器为皮肤缝合器的附件。缝合钉由00Cr18Nil4Mo3,00Cr18Ni15Mo3N材料制成；推钉板，拆钉器左右钳体由06Cr19Ni10材料制成；手柄由ABS材料制成。皮肤缝合器根据操作方式与外形的不同，可分为A,B,C三种，根据装载缝钉数量有15,25,35和45四种。根据缝合钉的宽度可分为普通型和加宽型两种型号。产品应无菌。 | 适用于人体创伤及手术切口的表层皮肤的手术缝合用。拆钉器用于已闭合缝钉的拔除。 |  |  | 2014/4/24 0:00:00 | 2018/4/23 0:00:00 |  |  | TCYP(W)-35(A) | TCYP(W)-35(A)
2510773 | 手术室常用医用耗材 | SS005 | 各种类型、各种规格 | 皮肤缝合装置 | 一次性使用皮肤吻合器 | 把 | 国产 | CAK常安康 | 常州安康医疗器械有限公司 | HS0863 | 常州安康医疗器械有限公司 | 不锈钢、ABS | 1把/盒 | YZB/苏0030-2011 一次性使用皮肤吻合器 | HD601112000001 |  | 苏械注准20142080009 | 一次性使用皮肤吻合器 | 常州市武进区湖塘镇鸣凰沟南工业集中区春秋路62号厂区2号楼一楼 | 一次性使用皮肤吻合器由上/下手柄、吻合钉、拆钉器上/下体组成，根据吻合钉的成形高度不同分为A、B两种型号，规格按钉数不同分为五种。吻合钉采用12Ce18Ni14Mo3制成，手柄采用ABS制成，推钉片采用12Ce18Ni9制成，拆钉器采用12Cr18Ni9、ABS制成。产品应无菌。 | 适用于创伤及手术切口的表层皮肤缝合用。 | 常州安康医疗器械有限公司 | Changzhou Ankang Medical Instruments Co., Ltd. | 2014/10/11 0:00:00 | 2019/10/10 0:00:00 |  |  | AKYPF-15A AKYPF-25A AKYPF-35A AKYPF-45A AKYPF-55A | AKYPF-15A AKYPF-25A AKYPF-35A AKYPF-45A AKYPF-55A
2512646 | 手术室常用医用耗材 | SS005 | 各种类型、各种规格 | 皮肤缝合装置 | 一次性使用皮肤吻合器 | 把 | 国产 | CAK常安康 | 常州安康医疗器械有限公司 | HS0863 | 常州安康医疗器械有限公司 | 不锈钢、ABS | 1把/ 盒 | YZB/苏0030-2011 一次性使用皮肤吻合器 | HD601112000001 |  | 苏械注准20142080009 | 一次性使用皮肤吻合器 | 常州市武进区湖塘镇鸣凰沟南工业集中区春秋路62号厂区2号楼一楼 | 一次性使用皮肤吻合器由上/下手柄、吻合钉、拆钉器上/下体组成，根据吻合钉的成形高度不同分为A、B两种型号，规格按钉数不同分为五种。吻合钉采用12Ce18Ni14Mo3制成，手柄采用ABS制成，推钉片采用12Ce18Ni9制成，拆钉器采用12Cr18Ni9、ABS制成。产品应无菌。 | 适用于各种创伤及手术切口的表层皮肤缝合用。 | 常州安康医疗器械有限公司 | Changzhou Ankang Medical Instruments Co., Ltd. | 2014/10/11 0:00:00 | 2019/10/10 0:00:00 |  |  | AKYPF-15B AKYPF-25B AKYPF-35B AKYPF-45B AKYPF-55B | AKYPF-15B AKYPF-25B AKYPF-35B AKYPF-45B AKYPF-55B
2501540 | 手术室常用医用耗材 | SS005 | 各种类型、各种规格 | 皮肤缝合装置 | 一次性使用皮肤吻（缝）合器及钉仓组件 | 其他 | 国产 | 晓楠科技 | 江苏明朗医疗器械科技有限公司 | HS1331 | 江苏明朗医疗器械科技有限公司 | ABS 不锈钢 |  | 技术要求 |  |  | 苏械注准20152651184 | 一次性使用皮肤吻（缝）合器及附件 | 江苏省常州市武进区雪堰镇闾城路15号江苏中领五金发展有限公司厂区内6号楼及5号楼2层西侧 | 一次性使用皮肤吻（缝）合器及附件主要由上手柄、下手柄、推钉板和缝合钉等组成，其中，拆钉器为皮肤吻合器的附件。 | 供创伤及手术切口的表层皮肤缝合用。 |  |  | 2015/11/9 0:00:00 | 2020/11/8 0:00:00 |  |  | MYP（R）-15（A／B／C） MYP（W）-15（A／B／C） MYP（R）-25（A／B／C） MYP（W）-25（A／B／C） MYP（R）-35（A／B／C） MYP（W）-35（A／B／C） MYP（R）-45（A／B／C） MYP（W）-45（A／B／C） MYP（R）-55（A／B／C） MYP（W）-55（A／B／C） | MYP（R）-15（A／B／C） MYP（W）-15（A／B／C） MYP（R）-25（A／B／C） MYP（W）-25（A／B／C） MYP（R）-35（A／B／C） MYP（W）-35（A／B／C） MYP（R）-45（A／B／C） MYP（W）-45（A／B／C） MYP（R）-55（A／B／C） MYP（W）-55（A／B／C）
2501975 | 手术室常用医用耗材 | SS005 | 各种类型、各种规格 | 皮肤缝合装置 | 一次性使用皮肤吻（缝）合器 | 个 | 国产 | 凯棣 | 西安凯棣医疗器械有限责任公司 | HS1409 | 西安凯棣医疗器械有限责任公司 | 316L | PET吸塑盒、杜邦透析纸 | ISO13485 |  |  | 陕械注准20152650039 | 一次性使用皮肤吻（缝）合器 | 西安市航天基地工业二路299号六号楼10101户 | 该产品由上手柄、压针支架、压力簧、导针板、恒力簧、下针盒、缝合针、推针板、下手柄等组成。缝合针采用外科植入不锈钢材料制造。产品无菌。缝合针细菌内毒素限量不超过20EU/把；缝合针脱洗液与空白对照液的PH值之差不超过1，产品的环氧乙烷残留量应不大于10ug/g。 | 该产品适用于创收及手术切口的表层皮肤缝合。 |  |  | 2015/5/8 0:00:00 | 2020/5/7 0:00:00 |  |  | SSK-35W SSK-40W SSK-45W | W系列SSK-10W、W系列SSK-15W、W系列SSK-20W、W系列SSK-25W、W系列SSK-30W、W系列SSK-35W、W系列SSK-40W、W系列SSK-45W、W系列SSK-50W、W系列SSK-55W R系列SSK-10R、R系列SSK-15R、R系列SSK-20R、R系列SSK-25R、R系列SSK-30R、R系列SSK-35R、R系列SSK-40R、R系列SSK-45R、R系列SSK-50R、R系列SSK-55R H系列SSK-10H、H系列SSK-15H、H系列SSK-20H、H系列SSK-25H、H系列SSK-30H、H系列SSK-35H、H系列SSK-40H、H系列SSK-45H、H系列SSK-50H、H系列SSK-55H L系列SSK-10L、L系列SSK-15L、L系列SSK-20L、L系列SSK-25L、L系列SSK-30L、L系列SSK-35L、L系列SSK-40L、L系列SSK-45L、L系列SSK-50L、L系列SSK-55L S系列SSK-10S、S系列SSK-15S、S系列SSK-20S、S系列SSK-25S、S系列SSK-30S、 S系列SSK-35S、S系列SSK-40S、S系列SSK-45S、S系列SSK-50S、S系列SSK-55S
2505652 | 手术室常用医用耗材 | SS005 | 各种类型、各种规格 | 皮肤缝合装置 | 无创皮肤吻合器 | 片 | 国产 | 创必吻 | 浙江海创医疗器械有限公司 | HS1843 | 浙江海创医疗器械有限公司 | 高分子材料 | 1片/袋 | 浙械注准20162650103 |  |  | 浙械注准20162650103 | 无创皮肤吻合器 | 杭州市余杭区余杭经济技术开发区超峰东路146号1楼 | 产品由医用压敏胶带、调节杆、锁固装置、离型纸组成。 | 产品适用于外科手术伤口皮肤的闭合。 | 浙江海创医疗器械有限公司 |  | 2016/2/18 0:00:00 | 2021/2/17 0:00:00 | 2017/5/10 0:00:00 | 浙江省食品药品监督管理局 | 5HWH-2A | 2cm
2505657 | 手术室常用医用耗材 | SS005 | 各种类型、各种规格 | 皮肤缝合装置 | 无创皮肤吻合器 | 套 | 国产 | 创必吻 | 浙江海创医疗器械有限公司 | HS1843 | 浙江海创医疗器械有限公司 | 高分子材料 | 1套/袋 | 浙械注准20162650103 |  |  | 浙械注准20162650103 | 无创皮肤吻合器 | 杭州市余杭区余杭经济技术开发区超峰东路146号1楼 | 产品由医用压敏胶带、调节杆、锁固装置、离型纸组成。 | 产品适用于外科手术伤口皮肤的闭合。 | 浙江海创医疗器械有限公司 |  | 2016/2/18 0:00:00 | 2021/2/17 0:00:00 | 2017/5/10 0:00:00 | 浙江省食品药品监督管理局 | 5HLS | 2cm*3,4cm*1
2505658 | 手术室常用医用耗材 | SS005 | 各种类型、各种规格 | 皮肤缝合装置 | 无创皮肤吻合器 | 片 | 国产 | 创必吻 | 浙江海创医疗器械有限公司 | HS1843 | 浙江海创医疗器械有限公司 | 高分子材料 | 1片/袋 | 浙械注准20162650103 |  |  | 浙械注准20162650103 | 无创皮肤吻合器 | 杭州市余杭区余杭经济技术开发区超峰东路146号1楼 | 产品由医用压敏胶带、调节杆、锁固装置、离型纸组成。 | 产品适用于外科手术伤口皮肤的闭合。 | 浙江海创医疗器械有限公司 |  | 2016/2/18 0:00:00 | 2021/2/17 0:00:00 | 2017/5/10 0:00:00 | 浙江省食品药品监督管理局 | 5HWH-4A | 4cm
2505659 | 手术室常用医用耗材 | SS005 | 各种类型、各种规格 | 皮肤缝合装置 | 无创皮肤吻合器 | 片 | 国产 | 创必吻 | 浙江海创医疗器械有限公司 | HS1843 | 浙江海创医疗器械有限公司 | 高分子材料 | 1片/袋 | 浙械注准20162650103 |  |  | 浙械注准20162650103 | 无创皮肤吻合器 | 杭州市余杭区余杭经济技术开发区超峰东路146号1楼 | 产品由医用压敏胶带、调节杆、锁固装置、离型纸组成。 | 产品适用于外科手术伤口皮肤的闭合。 | 浙江海创医疗器械有限公司 |  | 2016/2/18 0:00:00 | 2021/2/17 0:00:00 | 2017/5/10 0:00:00 | 浙江省食品药品监督管理局 | 5HWH-8A | 8cm
2507662 | 手术室常用医用耗材 | SS005 | 各种类型、各种规格 | 皮肤缝合装置 | 无创皮肤吻合器 | 片 | 国产 | 创必吻 | 浙江海创医疗器械有限公司 | HS1843 | 浙江海创医疗器械有限公司 | 高分子材料 | 1片/袋 | 浙械注准20162650103 |  |  | 浙械注准20162650103 | 无创皮肤吻合器 | 杭州市余杭区余杭经济技术开发区超峰东路146号1楼 | 产品由医用压敏胶带、调节杆、锁固装置、离型纸组成。 | 产品适用于外科手术伤口皮肤的闭合。 | 浙江海创医疗器械有限公司 |  | 2016/2/18 0:00:00 | 2021/2/17 0:00:00 | 2017/5/10 0:00:00 | 浙江省食品药品监督管理局 | 5HWH-14A | 14cm
2507663 | 手术室常用医用耗材 | SS005 | 各种类型、各种规格 | 皮肤缝合装置 | 无创皮肤吻合器 | 片 | 国产 | 创必吻 | 浙江海创医疗器械有限公司 | HS1843 | 浙江海创医疗器械有限公司 | 高分子材料 | 1片/袋 | 浙械注准20162650103 |  |  | 浙械注准20162650103 | 无创皮肤吻合器 | 杭州市余杭区余杭经济技术开发区超峰东路146号1楼 | 产品由医用压敏胶带、调节杆、锁固装置、离型纸组成。 | 产品适用于外科手术伤口皮肤的闭合。 | 浙江海创医疗器械有限公司 |  | 2016/2/18 0:00:00 | 2021/2/17 0:00:00 | 2017/5/10 0:00:00 | 浙江省食品药品监督管理局 | 5HWH-18A | 18cm
2501464 | 手术室常用医用耗材 | SS006 | 各种类型、各种规格 | 无菌手术刀片 | 眼科手术刀 | 支 | 进口 | MANI | 马尼株式会社（Mani,Inc.） | HD0238 | 马尼（北京）贸易有限公司 | 塑料柄，不锈钢 | 环氧乙烷灭菌塑料包装 | 眼科手术刀技术要求 |  |  | 国械注进20152043093 | 眼科手术刀 | 栃木県宇都宮市清原工業団地8番3/321-3231，Tan Huong commune, Pho Yen District, Thai Nguyen Province, Vietnam | 该产品由SUS302不锈钢材料和塑料柄组成，部分产品带有安全套管，环氧乙烷灭菌包装，一次性使用。 | 该产品用于临床眼科手术切割 | 马尼株式会社 | Mani, Inc. | 2016/1/22 0:00:00 | 2020/9/22 0:00:00 |  | 马尼（北京）贸易有限公司 | MST15 MST22 MST30 MST45 MCU20 MCU26 MCD26 MCS26 MCB10 MCB12 MVR19 MVR20 MVR23 MVR24 MVR25 MVR19A MVR20A MVR21A MVR23A MVR24A MVR23AD MPK25 MGL24 MRS26 MRS32 MRS35 MRS37 MRS41 MRS52 MRS55 MDP30 MDP35 MLR50 MLR55 MLR60 MLR65 MSL10 MSL11 MSL12 MSL13 MSL14 MSL16 MSL18 MSL19 MSL20 MSL21 MSL22 MSL23 MSL24 MSL25 MSL26 MSL27 MSL28 MSL29 MSL30 MSL32 MSL35 MSS10 MSS28 MSS30 MSL18AB MSL20AB MSL22AB MSL25AB MSL26AB MSL28AB MSL30AB MSL32AB MSL34AB | MST15 MST22 MST30 MST45 MCU20 MCU26 MCD26 MCS26 MCB10 MCB12 MVR19 MVR20 MVR23 MVR24 MVR25 MVR19A MVR20A MVR21A MVR23A MVR24A MVR23AD MPK25 MGL24 MRS26 MRS32 MRS35 MRS37 MRS41 MRS52 MRS55 MDP30 MDP35 MLR50 MLR55 MLR60 MLR65 MSL10 MSL11 MSL12 MSL13 MSL14 MSL16 MSL18 MSL19 MSL20 MSL21 MSL22 MSL23 MSL24 MSL25 MSL26 MSL27 MSL28 MSL29 MSL30 MSL32 MSL35 MSS10 MSS28 MSS30 MSL18AB MSL20AB MSL22AB MSL25AB MSL26AB MSL28AB MSL30AB MSL32AB MSL34AB
2502303 | 手术室常用医用耗材 | SS006 | 各种类型、各种规格 | 无菌手术刀片 | 眼科手术刀 | 支 | 进口 | MANI | 马尼株式会社（Mani,Inc.） | HD0238 | 马尼（北京）贸易有限公司 | 塑料柄，不锈钢 | 环氧乙烷灭菌塑料包装 | 无 |  |  | 国械注进20152043093 | 眼科手术刀 | 栃木県宇都宮市清原工業団地8番3，Tan Huong commune, Pho Yen District, Thai Nguyen Province, Vietnam | 该产品由SUS302不锈钢材料和塑料柄组成，部分产品带有安全套管，环氧乙烷灭菌包装，一次性使用。 | 该产品用于临床眼科手术切割。 | 马尼株式会社 | Mani, Inc. | 2016/1/22 0:00:00 | 2020/9/22 0:00:00 |  | 马尼（北京）贸易有限公司 | MST15SK MST22SK MST30SK MCU20SK MCU26SK MVR20ASK MVR21ASK MVR23ASK MVR24ASK MSL10SK MSL12SK MSL14SK MSL18SK MSL20SK MSL22SK MSL23SK MSL24SK MSL25SK MSL26SK MSL27SK MSL28SK MSL30SK MSL32SK | MST15SK MST22SK MST30SK MCU20SK MCU26SK MVR20ASK MVR21ASK MVR23ASK MVR24ASK MSL10SK MSL12SK MSL14SK MSL18SK MSL20SK MSL22SK MSL23SK MSL24SK MSL25SK MSL26SK MSL27SK MSL28SK MSL30SK MSL32SK
2514301 | 手术室常用医用耗材 | SS006 | 各种类型、各种规格 | 无菌手术刀片 | 眼科手术刀 | 片 | 进口 | 美国外科 | Surgical Specialties Corporation | HD0462 | 君安创业科技（北京）有限公司 | 由塑料手柄、刀片组成 | 1片/包，6包/盒 | 无 |  |  | 国械注进20162041656 | 眼科手术刀 | 100 Dennis Drive，Reading，PA 19606，United;Corredor Tijuana-Rosarito 2000-24702 B Ejido Francisco Villa，Tijuana Baja California 22235 | 该产品由塑料刀柄、刀片组成。刀片的材质为3Cr13不锈钢。射线灭菌，一次性使用。 | 该产品主要用于眼科手术中眼部组织的切割。 |  | Surgical Specialties Corporation | 2016/5/4 0:00:00 | 2022/5/3 0:00:00 |  |  | 72-1502 78-6900 | 72-1502 78-6900
2500083 | 手术室常用医用耗材 | SS006 | 各种类型、各种规格 | 无菌手术刀片 | 一次性使用颅骨钻头 | 支 | 国产 | 鸿鹄高翔 | 北京鸿鹄高翔科技开发有限公司 | HS0464 | 北京鸿鹄高翔科技开发有限公司 | 30Cr13 | 10枚／盒 | YZB/京1491-2013 HZ系列一次性使用颅骨钻头 |  |  | 京食药监械（准）字2014第2101236号 | 一次性使用颅骨钻头 | 北京市大兴区中关村科技园大兴生物医药产业基地天贵街3号院5号楼西侧 | 结构组成：本产品由主钻头、副钻头、连接轴组件、弹簧、转接轴组成。 主要性能： 1、外观：钻头表面应光滑，不得有连续锋棱、毛刺、附着物等缺陷。连接轴外壁应光滑、平整。不得出现明显裂纹。2、尺寸：主钻头直径差值不得超过±0.2mm、副钻头直径差值不得超过±1mm。3、材质：产品主、副钻头采用符合GB／T1220-2007中规定的30Cr13不锈钢制作。4、硬度：主钻头硬度应为47HRC~53HRC.5、表面粗糙度：主钻头的表面粗糙度Ra应不大于0.8μm。6、使用性能：钻头止停装置应有效，主钻头穿过试样后应停止旋转。7、跳动偏差：基体芯杆圆跳动偏差不大于0.01mm。8、耐腐蚀性：主钻头耐腐蚀性能应符合YY／T 0149-2006中沸水试验法实验评价b）的规定。9、无菌：产品经环氧乙烷灭菌后应无菌。10、环氧乙烷残留量：产品环氧乙烷残留量应不小于10μg／g. | 主要用于手动或电动颅钻配套组装后供脑外科手术钻孔使用。 |  |  | 2014/9/29 0:00:00 | 2019/9/28 0:00:00 |  |  | HZ-Ⅰ | 9*12、11*14
2500085 | 手术室常用医用耗材 | SS006 | 各种类型、各种规格 | 无菌手术刀片 | 一次性使用颅骨钻头 | 支 | 国产 | 鸿鹄高翔 | 北京鸿鹄高翔科技开发有限公司 | HS0464 | 北京鸿鹄高翔科技开发有限公司 | 30Cr13 | 10枚／盒 | YZB/京1491-2013 HZ系列一次性使用颅骨钻头 |  |  | 京食药监械（准）字2014第2101236号 | 一次性使用颅骨钻头 | 北京市大兴区中关村科技园大兴生物医药产业基地天贵街3号院5号楼西侧 | 结构组成：本产品由主钻头、副钻头、连接轴组件、弹簧、转接轴组成。 主要性能： 1、外观：钻头表面应光滑，不得有连续锋棱、毛刺、附着物等缺陷。连接轴外壁应光滑、平整。不得出现明显裂纹。2、尺寸：主钻头直径差值不得超过±0.2mm、副钻头直径差值不得超过±1mm。3、材质：产品主、副钻头采用符合GB／T1220-2007中规定的30Cr13不锈钢制作。4、硬度：主钻头硬度应为47HRC~53HRC.5、表面粗糙度：主钻头的表面粗糙度Ra应不大于0.8μm。6、使用性能：钻头止停装置应有效，主钻头穿过试样后应停止旋转。7、跳动偏差：基体芯杆圆跳动偏差不大于0.01mm。8、耐腐蚀性：主钻头耐腐蚀性能应符合YY／T 0149-2006中沸水试验法实验评价b）的规定。9、无菌：产品经环氧乙烷灭菌后应无菌。10、环氧乙烷残留量：产品环氧乙烷残留量应不小于10μg／g. | 主要用于手动或电动颅钻配套组装后供脑外科手术钻孔使用。 |  |  | 2014/9/29 0:00:00 | 2019/9/28 0:00:00 |  |  | HZ-Ⅱ | 9*12、11*14
2500086 | 手术室常用医用耗材 | SS006 | 各种类型、各种规格 | 无菌手术刀片 | 一次性使用颅骨钻头 | 支 | 国产 | 鸿鹄高翔 | 北京鸿鹄高翔科技开发有限公司 | HS0464 | 北京鸿鹄高翔科技开发有限公司 | 30Cr13 | 10枚／盒 | YZB/京1491-2013 HZ系列一次性使用颅骨钻头 |  |  | 京食药监械（准）字2014第2101236号 | 一次性使用颅骨钻头 | 北京市大兴区中关村科技园大兴生物医药产业基地天贵街3号院5号楼西侧 | 结构组成：本产品由主钻头、副钻头、连接轴组件、弹簧、转接轴组成。 主要性能： 1、外观：钻头表面应光滑，不得有连续锋棱、毛刺、附着物等缺陷。连接轴外壁应光滑、平整。不得出现明显裂纹。2、尺寸：主钻头直径差值不得超过±0.2mm、副钻头直径差值不得超过±1mm。3、材质：产品主、副钻头采用符合GB／T1220-2007中规定的30Cr13不锈钢制作。4、硬度：主钻头硬度应为47HRC~53HRC.5、表面粗糙度：主钻头的表面粗糙度Ra应不大于0.8μm。6、使用性能：钻头止停装置应有效，主钻头穿过试样后应停止旋转。7、跳动偏差：基体芯杆圆跳动偏差不大于0.01mm。8、耐腐蚀性：主钻头耐腐蚀性能应符合YY／T 0149-2006中沸水试验法实验评价b）的规定。9、无菌：产品经环氧乙烷灭菌后应无菌。10、环氧乙烷残留量：产品环氧乙烷残留量应不小于10μg／g. | 主要用于手动或电动颅钻配套组装后供脑外科手术钻孔使用。 |  |  | 2014/9/29 0:00:00 | 2019/9/28 0:00:00 |  |  | HZ-Ⅲ | 9*12、11*14
2500088 | 手术室常用医用耗材 | SS006 | 各种类型、各种规格 | 无菌手术刀片 | 一次性使用颅骨钻头 | 支 | 国产 | 鸿鹄高翔 | 北京鸿鹄高翔科技开发有限公司 | HS0464 | 北京鸿鹄高翔科技开发有限公司 | 30Cr13 | 10枚／盒 | YZB/京1491-2013 HZ系列一次性使用颅骨钻头 |  |  | 京食药监械（准）字2014第2101236号 | 一次性使用颅骨钻头 | 北京市大兴区中关村科技园大兴生物医药产业基地天贵街3号院5号楼西侧 | 结构组成：本产品由主钻头、副钻头、连接轴组件、弹簧、转接轴组成。 主要性能： 1、外观：钻头表面应光滑，不得有连续锋棱、毛刺、附着物等缺陷。连接轴外壁应光滑、平整。不得出现明显裂纹。2、尺寸：主钻头直径差值不得超过±0.2mm、副钻头直径差值不得超过±1mm。3、材质：产品主、副钻头采用符合GB／T1220-2007中规定的30Cr13不锈钢制作。4、硬度：主钻头硬度应为47HRC~53HRC.5、表面粗糙度：主钻头的表面粗糙度Ra应不大于0.8μm。6、使用性能：钻头止停装置应有效，主钻头穿过试样后应停止旋转。7、跳动偏差：基体芯杆圆跳动偏差不大于0.01mm。8、耐腐蚀性：主钻头耐腐蚀性能应符合YY／T 0149-2006中沸水试验法实验评价b）的规定。9、无菌：产品经环氧乙烷灭菌后应无菌。10、环氧乙烷残留量：产品环氧乙烷残留量应不小于10μg／g. | 主要用于手动或电动颅钻配套组装后供脑外科手术钻孔使用。 |  |  | 2014/9/29 0:00:00 | 2019/9/28 0:00:00 |  |  | HZ-Ⅳ | 5*8、9*12、11*14
2500089 | 手术室常用医用耗材 | SS006 | 各种类型、各种规格 | 无菌手术刀片 | 一次性使用颅骨钻头 | 支 | 国产 | 鸿鹄高翔 | 北京鸿鹄高翔科技开发有限公司 | HS0464 | 北京鸿鹄高翔科技开发有限公司 | 30Cr13 | 10枚／盒 | YZB/京1491-2013 HZ系列一次性使用颅骨钻头 |  |  | 京食药监械（准）字2014第2101236号 | 一次性使用颅骨钻头 | 北京市大兴区中关村科技园大兴生物医药产业基地天贵街3号院5号楼西侧 | 结构组成：本产品由主钻头、副钻头、连接轴组件、弹簧、转接轴组成。 主要性能： 1、外观：钻头表面应光滑，不得有连续锋棱、毛刺、附着物等缺陷。连接轴外壁应光滑、平整。不得出现明显裂纹。2、尺寸：主钻头直径差值不得超过±0.2mm、副钻头直径差值不得超过±1mm。3、材质：产品主、副钻头采用符合GB／T1220-2007中规定的30Cr13不锈钢制作。4、硬度：主钻头硬度应为47HRC~53HRC.5、表面粗糙度：主钻头的表面粗糙度Ra应不大于0.8μm。6、使用性能：钻头止停装置应有效，主钻头穿过试样后应停止旋转。7、跳动偏差：基体芯杆圆跳动偏差不大于0.01mm。8、耐腐蚀性：主钻头耐腐蚀性能应符合YY／T 0149-2006中沸水试验法实验评价b）的规定。9、无菌：产品经环氧乙烷灭菌后应无菌。10、环氧乙烷残留量：产品环氧乙烷残留量应不小于10μg／g. | 主要用于手动或电动颅钻配套组装后供脑外科手术钻孔使用。 |  |  | 2014/9/29 0:00:00 | 2019/9/28 0:00:00 |  |  | HZ-Ⅴ | 9*12、11*14
2508991 | 手术室常用医用耗材 | SS007 | 各种类型、各种规格 | 外科手术电极（刀）及附件 | 微型针状电极 | 支 | 进口 | bissinger | Günter Bissinger Medizintechnik GmbH | HD0259 | 广州诺邦诺信医疗技术有限公司 | 钨 |  | YZB/1015-2012 | 603171MR2 |  | 国械注进20162250831 | 电外科手术器械 | Hans-Theisen-Str. 1, 79331 Teningen, Germany | 产品由单极电极、双极电极、电凝镊、双极剪、手柄和连接导线组成。具体型号和性能见产品标准。 | 与高频手术器配合使用，用于对生物组织进行切割和凝血 | 必辛格医疗器械有限公司 | Günter Bissinger Medizintechnik GmbH | 2016/2/26 0:00:00 | 2021/2/25 0:00:00 |  |  | 89505100 89505102 89505103 89505104 89505110 89505112 89505113 89505114 89505200 89505202 89505203 89505204 89505210 89505212 89505213 89505214 93105100 93105102 93105110 93105112 | 微型针状电极 直形杆Φ2.4mm，Φ0.25*20mm、微型针状电极 直形杆Φ2.4mm，Φ0.25*35mm、微型针状电极 直形杆Φ2.4mm，Φ0.25*70mm、微型针状电极直形杆Φ2.4mm，Φ0.25*105mm、微型针状电极 弯形杆Φ2.4mm，Φ0.25*20mm、微型针状电极 弯形杆Φ2.4mm，Φ0.25*35mm、微型针状电极 弯形杆Φ2.4mm，Φ0.25*70mm、微型针状电极 弯形杆Φ2.4mm，Φ0.25*105mm、CERANEEDLE微型针状电极 直形杆Φ2.4mm，Φ0.5*20mm、CERANEEDLE微型针状电极 直形杆Φ2.4mm，Φ0.5*35mm、CERANEEDLE微型针状电极 直形杆Φ2.4mm，Φ0.5*70mm、CERANEEDLE微型针状电极 直形杆Φ2.4mm，Φ0.5*105mm、CERANEEDLE微型针状电极 弯形杆Φ2.4mm，Φ0.5*20mm、CERANEEDLE微型针状电极 弯形杆Φ2.4mm，Φ0.5*35mm、CERANEEDLE微型针状电极 弯形杆Φ2.4mm，Φ0.5*70mm、CERANEEDLE微型针状电极 弯形杆Φ2.4mm，Φ0.5*105mm、微型针状电极 直形杆Φ2.4mm，Φ0.3*20mm、微型针状电极 直形杆Φ2.4mm，Φ0.3*35mm、微型针状电极 弯形杆Φ2.4mm，Φ0.3*20mm、微型针状电极 弯形杆Φ2.4mm，Φ0.3*35mm
2508448 | 手术室常用医用耗材 | SS007 | 各种类型、各种规格 | 外科手术电极（刀）及附件 | 高频手术电极 | 把 | 国产 | 金柏威GOLDBOV | 武汉金柏威光电技术有限公司 | HS0189 | 武汉金柏威光电技术有限公司 | 铜合金 | 盒 | YZB/鄂1002-2014 |  |  | 鄂食药监械(准)字2014第2251659号 | 高频手术电极 | 武汉市新洲区阳逻街春风村 | "主要性能：1、高频手术电极应无短路、断路、接触不良现象，导通电阻不大于4Ω。2、仪器端插头与电缆线的抗拉强度应大于5N；电缆线的抗拉强度应大于5N；电刀笔与电缆线的抗拉强度应大于5N。 结构及产品组成：高频手术电极按设计不同分为四种型号：JBW/D-A（单极刀头：针形、刀形、直球形、弯球形）、JBW/D-B(钨丝电极：三角形、环形、方形、B形、针状），JBW/D-C（电刀笔：手控笔型电刀笔、脚控笔型电刀笔、枪状电刀笔、LED照明电刀笔、吸烟电刀笔）和JBW/D-D（双极电凝镊：直形双极电凝镊、直弯形双极电凝镊、枪状双极电凝镊、双极滴水电凝镊、双极电凝剪、双极电凝钳）。" | 作为高频手术设备的应用部分，于外科手术中作切割，凝血或两者兼用。 | 武汉金柏威光电技术有限公司 |  | 2014/7/22 0:00:00 | 2019/7/21 0:00:00 |  | 湖北省食品药品监督管理局 | JBW／D-D（极滴双水电凝镊（铜合金）） | 双极滴水电凝镊（铜合金）
2508449 | 手术室常用医用耗材 | SS007 | 各种类型、各种规格 | 外科手术电极（刀）及附件 | 高频手术电极 | 把 | 国产 | 金柏威GOLDBOV | 武汉金柏威光电技术有限公司 | HS0189 | 武汉金柏威光电技术有限公司 | 银合金 | 盒 | YZB/鄂1002-2014 |  |  | 鄂食药监械(准)字2014第2251659号 | 高频手术电极 | 武汉市新洲区阳逻街春风村 | "主要性能：1、高频手术电极应无短路、断路、接触不良现象，导通电阻不大于4Ω。2、仪器端插头与电缆线的抗拉强度应大于5N；电缆线的抗拉强度应大于5N；电刀笔与电缆线的抗拉强度应大于5N。 结构及产品组成：高频手术电极按设计不同分为四种型号：JBW/D-A（单极刀头：针形、刀形、直球形、弯球形）、JBW/D-B(钨丝电极：三角形、环形、方形、B形、针状），JBW/D-C（电刀笔：手控笔型电刀笔、脚控笔型电刀笔、枪状电刀笔、LED照明电刀笔、吸烟电刀笔）和JBW/D-D（双极电凝镊：直形双极电凝镊、直弯形双极电凝镊、枪状双极电凝镊、双极滴水电凝镊、双极电凝剪、双极电凝钳）。" | 作为高频手术设备的应用部分，于外科手术中作切割，凝血或两者兼用。 | 武汉金柏威光电技术有限公司 |  | 2014/7/22 0:00:00 | 2019/7/21 0:00:00 |  |  | JBW／D-D（双极滴水电凝镊（银合金）） | 双极滴水电凝镊（银合金）
2508450 | 手术室常用医用耗材 | SS007 | 各种类型、各种规格 | 外科手术电极（刀）及附件 | 高频手术电极 | 把 | 国产 | 金柏威GOLDBOV | 武汉金柏威光电技术有限公司 | HS0189 | 武汉金柏威光电技术有限公司 | 医用不锈钢+铜合金 | 盒 | YZB/鄂1002-2014 |  |  | 鄂食药监械(准)字2014第2251659号 | 高频手术电极 | 武汉市新洲区阳逻街春风村 | "主要性能：1、高频手术电极应无短路、断路、接触不良现象，导通电阻不大于4Ω。2、仪器端插头与电缆线的抗拉强度应大于5N；电缆线的抗拉强度应大于5N；电刀笔与电缆线的抗拉强度应大于5N。 结构及产品组成：高频手术电极按设计不同分为四种型号：JBW/D-A（单极刀头：针形、刀形、直球形、弯球形）、JBW/D-B(钨丝电极：三角形、环形、方形、B形、针状），JBW/D-C（电刀笔：手控笔型电刀笔、脚控笔型电刀笔、枪状电刀笔、LED照明电刀笔、吸烟电刀笔）和JBW/D-D（双极电凝镊：直形双极电凝镊、直弯形双极电凝镊、枪状双极电凝镊、双极滴水电凝镊、双极电凝剪、双极电凝钳）。" | 作为高频手术设备的应用部分，于外科手术中作切割，凝血或两者兼用。 | 武汉金柏威光电技术有限公司 |  | 2014/7/22 0:00:00 | 2019/7/21 0:00:00 |  | 湖北省食品药品监督管理局 | JBW／D-D（直形双极电凝镊） | 直形双极电凝镊
2508451 | 手术室常用医用耗材 | SS007 | 各种类型、各种规格 | 外科手术电极（刀）及附件 | 高频手术电极 | 把 | 国产 | 金柏威GOLDBOV | 武汉金柏威光电技术有限公司 | HS0189 | 武汉金柏威光电技术有限公司 | 医用不锈钢+铜合金 | 盒 | YZB/鄂1002-2014 |  |  | 鄂食药监械(准)字2014第2251659号 | 高频手术电极 | 武汉市新洲区阳逻街春风村 | "主要性能：1、高频手术电极应无短路、断路、接触不良现象，导通电阻不大于4Ω。2、仪器端插头与电缆线的抗拉强度应大于5N；电缆线的抗拉强度应大于5N；电刀笔与电缆线的抗拉强度应大于5N。 结构及产品组成：高频手术电极按设计不同分为四种型号：JBW/D-A（单极刀头：针形、刀形、直球形、弯球形）、JBW/D-B(钨丝电极：三角形、环形、方形、B形、针状），JBW/D-C（电刀笔：手控笔型电刀笔、脚控笔型电刀笔、枪状电刀笔、LED照明电刀笔、吸烟电刀笔）和JBW/D-D（双极电凝镊：直形双极电凝镊、直弯形双极电凝镊、枪状双极电凝镊、双极滴水电凝镊、双极电凝剪、双极电凝钳）。" | 作为高频手术设备的应用部分，于外科手术中作切割，凝血或两者兼用。 | 武汉金柏威光电技术有限公司 |  | 2014/7/22 0:00:00 | 2019/7/21 0:00:00 |  |  | JBW／D-D（直弯形双极电凝镊） | 直弯形双极电凝镊
2508452 | 手术室常用医用耗材 | SS007 | 各种类型、各种规格 | 外科手术电极（刀）及附件 | 高频手术电极 | 把 | 国产 | 金柏威GOLDBOV | 武汉金柏威光电技术有限公司 | HS0189 | 武汉金柏威光电技术有限公司 | 医用不锈钢+铜合金 | 盒 | YZB/鄂1002-2014 |  |  | 鄂食药监械(准)字2014第2251659号 | 高频手术电极 | 武汉市新洲区阳逻街春风村 | "主要性能：1、高频手术电极应无短路、断路、接触不良现象，导通电阻不大于4Ω。2、仪器端插头与电缆线的抗拉强度应大于5N；电缆线的抗拉强度应大于5N；电刀笔与电缆线的抗拉强度应大于5N。 结构及产品组成：高频手术电极按设计不同分为四种型号：JBW/D-A（单极刀头：针形、刀形、直球形、弯球形）、JBW/D-B(钨丝电极：三角形、环形、方形、B形、针状），JBW/D-C（电刀笔：手控笔型电刀笔、脚控笔型电刀笔、枪状电刀笔、LED照明电刀笔、吸烟电刀笔）和JBW/D-D（双极电凝镊：直形双极电凝镊、直弯形双极电凝镊、枪状双极电凝镊、双极滴水电凝镊、双极电凝剪、双极电凝钳）。" | 作为高频手术设备的应用部分，于外科手术中作切割，凝血或两者兼用。 |  |  | 2014/7/22 0:00:00 | 2019/7/21 0:00:00 |  |  | JBW／D-D（枪状双极电凝镊） | 枪状双极电凝镊
2508453 | 手术室常用医用耗材 | SS007 | 各种类型、各种规格 | 外科手术电极（刀）及附件 | 高频手术电极 | 支 | 国产 | 金柏威GOLDBOV | 武汉金柏威光电技术有限公司 | HS0189 | 武汉金柏威光电技术有限公司 | 医用不锈钢 | 袋 | YZB/鄂1002-2014 |  |  | 鄂食药监械(准)字2014第2251659号 | 高频手术电极 | 武汉市新洲区阳逻街春风村 | "主要性能：1、高频手术电极应无短路、断路、接触不良现象，导通电阻不大于4Ω。2、仪器端插头与电缆线的抗拉强度应大于5N；电缆线的抗拉强度应大于5N；电刀笔与电缆线的抗拉强度应大于5N。 结构及产品组成：高频手术电极按设计不同分为四种型号：JBW/D-A（单极刀头：针形、刀形、直球形、弯球形）、JBW/D-B(钨丝电极：三角形、环形、方形、B形、针状），JBW/D-C（电刀笔：手控笔型电刀笔、脚控笔型电刀笔、枪状电刀笔、LED照明电刀笔、吸烟电刀笔）和JBW/D-D（双极电凝镊：直形双极电凝镊、直弯形双极电凝镊、枪状双极电凝镊、双极滴水电凝镊、双极电凝剪、双极电凝钳）。" | 作为高频手术设备的应用部分，于外科手术中作切割，凝血或两者兼用。 |  |  | 2014/7/22 0:00:00 | 2019/7/21 0:00:00 |  |  | JBW／D-C（手控笔型电刀笔） | 手控笔型电刀笔
2508455 | 手术室常用医用耗材 | SS007 | 各种类型、各种规格 | 外科手术电极（刀）及附件 | 高频手术电极 | 支 | 国产 | 金柏威GOLDBOV | 武汉金柏威光电技术有限公司 | HS0189 | 武汉金柏威光电技术有限公司 | 医用不锈钢 |  | YZB/鄂1002-2014 |  |  | 鄂食药监械(准)字2014第2251659号 | 高频手术电极 | 武汉市新洲区阳逻街春风村 | "主要性能：1、高频手术电极应无短路、断路、接触不良现象，导通电阻不大于4Ω。2、仪器端插头与电缆线的抗拉强度应大于5N；电缆线的抗拉强度应大于5N；电刀笔与电缆线的抗拉强度应大于5N。 结构及产品组成：高频手术电极按设计不同分为四种型号：JBW/D-A（单极刀头：针形、刀形、直球形、弯球形）、JBW/D-B(钨丝电极：三角形、环形、方形、B形、针状），JBW/D-C（电刀笔：手控笔型电刀笔、脚控笔型电刀笔、枪状电刀笔、LED照明电刀笔、吸烟电刀笔）和JBW/D-D（双极电凝镊：直形双极电凝镊、直弯形双极电凝镊、枪状双极电凝镊、双极滴水电凝镊、双极电凝剪、双极电凝钳）。" | 作为高频手术设备的应用部分，于外科手术中作切割，凝血或两者兼用。 |  |  | 2014/7/22 0:00:00 | 2019/7/21 0:00:00 |  |  | JBW／D-C（吸烟电刀笔） | 吸烟电刀笔
2508456 | 手术室常用医用耗材 | SS007 | 各种类型、各种规格 | 外科手术电极（刀）及附件 | 高频手术电极 | 支 | 国产 | 金柏威GOLDBOV | 武汉金柏威光电技术有限公司 | HS0189 | 武汉金柏威光电技术有限公司 | 医用不锈钢 |  | YZB/鄂1002-2014 |  |  | 鄂食药监械(准)字2014第2251659号 | 高频手术电极 | 武汉市新洲区阳逻街春风村 | "主要性能：1、高频手术电极应无短路、断路、接触不良现象，导通电阻不大于4Ω。2、仪器端插头与电缆线的抗拉强度应大于5N；电缆线的抗拉强度应大于5N；电刀笔与电缆线的抗拉强度应大于5N。 结构及产品组成：高频手术电极按设计不同分为四种型号：JBW/D-A（单极刀头：针形、刀形、直球形、弯球形）、JBW/D-B(钨丝电极：三角形、环形、方形、B形、针状），JBW/D-C（电刀笔：手控笔型电刀笔、脚控笔型电刀笔、枪状电刀笔、LED照明电刀笔、吸烟电刀笔）和JBW/D-D（双极电凝镊：直形双极电凝镊、直弯形双极电凝镊、枪状双极电凝镊、双极滴水电凝镊、双极电凝剪、双极电凝钳）。" | 作为高频手术设备的应用部分，于外科手术中作切割，凝血或两者兼用。 |  |  | 2014/7/22 0:00:00 | 2019/7/21 0:00:00 |  |  | JBW／D-C（ LED照明电刀笔） | LED照明电刀笔
2508457 | 手术室常用医用耗材 | SS007 | 各种类型、各种规格 | 外科手术电极（刀）及附件 | 高频手术电极 | 支 | 国产 | 金柏威GOLDBOV | 武汉金柏威光电技术有限公司 | HS0189 | 武汉金柏威光电技术有限公司 | 医用不锈钢 |  | YZB/鄂1002-2014 |  |  | 鄂食药监械(准)字2014第2251659号 | 高频手术电极 | 武汉市新洲区阳逻街春风村 | "主要性能：1、高频手术电极应无短路、断路、接触不良现象，导通电阻不大于4Ω。2、仪器端插头与电缆线的抗拉强度应大于5N；电缆线的抗拉强度应大于5N；电刀笔与电缆线的抗拉强度应大于5N。 结构及产品组成：高频手术电极按设计不同分为四种型号：JBW/D-A（单极刀头：针形、刀形、直球形、弯球形）、JBW/D-B(钨丝电极：三角形、环形、方形、B形、针状），JBW/D-C（电刀笔：手控笔型电刀笔、脚控笔型电刀笔、枪状电刀笔、LED照明电刀笔、吸烟电刀笔）和JBW/D-D（双极电凝镊：直形双极电凝镊、直弯形双极电凝镊、枪状双极电凝镊、双极滴水电凝镊、双极电凝剪、双极电凝钳）。" | 作为高频手术设备的应用部分，于外科手术中作切割，凝血或两者兼用。 |  |  | 2014/7/22 0:00:00 | 2019/7/21 0:00:00 |  |  | JBW／D-C（脚控笔型电刀笔） | 脚控笔型电刀笔
2510190 | 手术室常用医用耗材 | SS007 | 各种类型、各种规格 | 外科手术电极（刀）及附件 | 消融电极（外科术中止血装置） | 支 | 国产 | 金柏威GOLDBOV | 武汉金柏威光电技术有限公司 | HS0189 | 武汉金柏威光电技术有限公司 | 医用不锈钢+钨合金 |  | 鄂械注准20152252093 |  |  | 鄂械注准20152252093 | 消融电极（外科术中止血装置） | 武汉市新洲区阳逻街春风村 | "产品性能：（1）抗拉强度：a电缆线仪器端插头抗拉强度应大于10N；b刀头与消融电极手柄的抗拉强度应不大于5N；c 电缆线的抗拉强度应大于10N；试验后，不应出现短路现象，电缆外皮无断裂；（2）抗摆强度：a电缆与仪器端插头，以30次/分钟速率，摆动100次；b电缆与消融电极手柄，以30次/分钟速率，摆动200次。试验后，不应有短路现象，电缆不应失效也无可见损伤；（3）电缆长度应不小于1.5m;（4）安全要求：1、消融手柄绝缘（导体与绝缘体之间）应能承受30秒3600V高频峰值电压，不应出现击穿现象；（B适用）2、控制消融电极的按键的电气零件应能防止液体侵入的影响，应用部分不应被无意地激励。（B适用）（5）1、一次性使用消融电极应无菌；2、若采用环氧乙烷灭菌，环氧乙烷残留量应≤10ug/g。 产品结构及组成：消融电极由金属电极、绝缘层、刀头、手柄（带指掀开关或不带指掀开关）、电缆线及输水结构（滴水型）、吸引管（吸管式和带吸引）、插头组成。" | 该产品作为高频手术设备附件，与高频手术设备或吸引器配套使用，可供手术时对人体组织进行消融、切除、凝血、刮爬、吸除及剥离等使用。 |  |  | 2015/3/13 0:00:00 | 2020/3/12 0:00:00 |  |  | JBW/X-A(A2)（刀状） | 延长刀状：152mm；标准刀状：70mm
2510191 | 手术室常用医用耗材 | SS007 | 各种类型、各种规格 | 外科手术电极（刀）及附件 | 消融电极（外科术中止血装置） | 支 | 国产 | 金柏威GOLDBOV | 武汉金柏威光电技术有限公司 | HS0189 | 武汉金柏威光电技术有限公司 | 医用不锈钢+铜合金 |  | 鄂械注准20152252093 |  |  | 鄂械注准20152252093 | 消融电极（外科术中止血装置） | 武汉市新洲区阳逻街春风村 | "产品性能：（1）抗拉强度：a电缆线仪器端插头抗拉强度应大于10N；b刀头与消融电极手柄的抗拉强度应不大于5N；c 电缆线的抗拉强度应大于10N；试验后，不应出现短路现象，电缆外皮无断裂；（2）抗摆强度：a电缆与仪器端插头，以30次/分钟速率，摆动100次；b电缆与消融电极手柄，以30次/分钟速率，摆动200次。试验后，不应有短路现象，电缆不应失效也无可见损伤；（3）电缆长度应不小于1.5m;（4）安全要求：1、消融手柄绝缘（导体与绝缘体之间）应能承受30秒3600V高频峰值电压，不应出现击穿现象；（B适用）2、控制消融电极的按键的电气零件应能防止液体侵入的影响，应用部分不应被无意地激励。（B适用）（5）1、一次性使用消融电极应无菌；2、若采用环氧乙烷灭菌，环氧乙烷残留量应≤10ug/g。 产品结构及组成：消融电极由金属电极、绝缘层、刀头、手柄（带指掀开关或不带指掀开关）、电缆线及输水结构（滴水型）、吸引管（吸管式和带吸引）、插头组成。" | 该产品作为高频手术设备附件，与高频手术设备或吸引器配套使用，可供手术时对人体组织进行消融、切除、凝血、刮爬、吸除及剥离等使用。 |  |  | 2015/3/13 0:00:00 | 2020/3/12 0:00:00 |  |  | JBW/X-A(A3)（球状） | 延长球状：球径3mm、5mm；标准球状：球径3mm、5mm
2506141 | 手术室常用医用耗材 | SS007 | 各种类型、各种规格 | 外科手术电极（刀）及附件 | 一次性乳头括约肌切开刀 | 把 | 国产 | MT | 南京微创医学科技股份有限公司 | HS0195 | 南京微创医学科技股份有限公司 | PTFE、304不锈钢、ABS/POM |  | 国械注准20163251578 | CN13/20558 |  | 国械注准20163251578 | 一次性乳头括约肌切开刀 | 高新开发区高科三路10号、南京高新区药谷大道199号 | 产品由手柄、管鞘、切割丝、高频接头、鲁尔接头组成。管鞘部分材质为PTFE聚四氟乙烯，切割丝材质为ES不锈钢。产品为一次性使用，环氧乙烷灭菌，有效期3年。 | 产品适用于胰胆管系统插管及括约肌切开术。 |  |  | 2016/9/30 0:00:00 | 2021/9/29 0:00:00 |  |  | DSP-20A-AB-Y-X-Y-B-3 DSP-20A-AC-Y-X-Y-B-3 DSP-20A-AD-Y-X-Y-B-3 DSP-20A-AA-Y-X-Y-B-3 DSP-20A-AD-Y-Y-X-B-3 DSP-20A-AE-Y-X-Y-B-3 | 带导丝三腔括约肌切开刀 切割线20mm 无绝缘 单钢丝
2506142 | 手术室常用医用耗材 | SS007 | 各种类型、各种规格 | 外科手术电极（刀）及附件 | 一次性乳头括约肌切开刀 | 把 | 国产 | MT | 南京微创医学科技股份有限公司 | HS0195 | 南京微创医学科技股份有限公司 | PTFE、304不锈钢、ABS/POM |  | 国械注准20163251578 | CN13/20558 |  | 国械注准20163251578 | 一次性乳头括约肌切开刀 | 高新开发区高科三路10号、南京高新区药谷大道199号 | 产品由手柄、管鞘、切割丝、高频接头、鲁尔接头组成。管鞘部分材质为PTFE聚四氟乙烯，切割丝材质为ES不锈钢。产品为一次性使用，环氧乙烷灭菌，有效期3年。 | 产品适用于胰胆管系统插管及括约肌切开术。 |  |  | 2016/9/30 0:00:00 | 2021/9/29 0:00:00 |  |  | DSP-20A-AA-Y-X-Y-A-3 DSP-20A-AE-Y-X-Y-A-3 DSP-20A-AB-Y-X-Y-A-3 DSP-20A-AC-Y-X-Y-A-3 DSP-20A-AD-Y-X-Y-A-3 | 带导丝三腔括约肌切开刀 切割线20mm 无绝缘 编织式
2506146 | 手术室常用医用耗材 | SS007 | 各种类型、各种规格 | 外科手术电极（刀）及附件 | 一次性乳头括约肌切开刀 | 把 | 国产 | MT | 南京微创医学科技股份有限公司 | HS0195 | 南京微创医学科技股份有限公司 | PTFE、304不锈钢、ABS/POM |  | 国械注准20163251578 | CN13/20558 |  | 国械注准20163251578 | 一次性乳头括约肌切开刀 | 高新开发区高科三路10号、南京高新区药谷大道199号 | 产品由手柄、管鞘、切割丝、高频接头、鲁尔接头组成。管鞘部分材质为PTFE聚四氟乙烯，切割丝材质为ES不锈钢。产品为一次性使用，环氧乙烷灭菌，有效期3年。 | 产品适用于胰胆管系统插管及括约肌切开术。 |  |  | 2016/9/30 0:00:00 | 2021/9/29 0:00:00 |  |  | DSP-30A-AD-Y-X-Y-A-3 DSP-30A-AA-Y-X-Y-A-3 DSP-30A-AE-Y-X-Y-A-3 DSP-30A-AB-Y-X-Y-A-3 DSP-30A-AC-Y-X-Y-A-3 | 带导丝三腔括约肌切开刀 切割线30mm 无绝缘 编织式
2506147 | 手术室常用医用耗材 | SS007 | 各种类型、各种规格 | 外科手术电极（刀）及附件 | 一次性乳头括约肌切开刀 | 把 | 国产 | MT | 南京微创医学科技股份有限公司 | HS0195 | 南京微创医学科技股份有限公司 | PTFE、304不锈钢、ABS/POM |  | 国械注准20163251578 | CN13/20558 |  | 国械注准20163251578 | 一次性乳头括约肌切开刀 | 高新开发区高科三路10号、南京高新区药谷大道199号 | 产品由手柄、管鞘、切割丝、高频接头、鲁尔接头组成。管鞘部分材质为PTFE聚四氟乙烯，切割丝材质为ES不锈钢。产品为一次性使用，环氧乙烷灭菌，有效期3年。 | 产品适用于胰胆管系统插管及括约肌切开术。 |  |  | 2016/9/30 0:00:00 | 2021/9/29 0:00:00 |  |  | DSP-30A-AD-Y-X-Y-B-3 DSP-30A-AA-Y-X-Y-B-3 DSP-30A-AE-Y-X-Y-B-3 DSP-30A-AB-Y-X-Y-B-3 DSP-30A-AC-Y-X-Y-B-3 | 带导丝三腔括约肌切开刀 切割线30mm 无绝缘 单钢丝
2506148 | 手术室常用医用耗材 | SS007 | 各种类型、各种规格 | 外科手术电极（刀）及附件 | 一次性乳头括约肌切开刀 | 把 | 国产 | MT | 南京微创医学科技股份有限公司 | HS0195 | 南京微创医学科技股份有限公司 | PTFE、304不锈钢、ABS/POM |  | 苏械注准20162220935 | CN13/20558 |  | 国械注准20163251578 | 一次性乳头括约肌切开刀 | 高新开发区高科三路10号、南京高新区药谷大道199号 | 产品由手柄、管鞘、切割丝、高频接头、鲁尔接头组成。管鞘部分材质为PTFE聚四氟乙烯，切割丝材质为ES不锈钢。产品为一次性使用，环氧乙烷灭菌，有效期3年。 | 产品适用于胰胆管系统插管及括约肌切开术。 |  |  | 2016/9/30 0:00:00 | 2021/9/29 0:00:00 |  |  | DSP-20A-AA-Y-X-X-A-3 DSP-20A-AE-Y-X-X-A-3 DSP-20A-AC-Y-X-X-A-3 DSP-20A-AD-Y-X-X-A-3 DSP-20A-AB-Y-X-X-A-3 | 三腔括约肌切开刀 切割线20mm 无绝缘 编织式
2506149 | 手术室常用医用耗材 | SS007 | 各种类型、各种规格 | 外科手术电极（刀）及附件 | 一次性乳头括约肌切开刀 | 把 | 国产 | MT | 南京微创医学科技股份有限公司 | HS0195 | 南京微创医学科技股份有限公司 | PTFE、304不锈钢、ABS/POM |  | 国械注准20163251578 | CN13/20558 |  | 国械注准20163251578 | 一次性乳头括约肌切开刀 | 高新开发区高科三路10号、南京高新区药谷大道199号 | 产品由手柄、管鞘、切割丝、高频接头、鲁尔接头组成。管鞘部分材质为PTFE聚四氟乙烯，切割丝材质为ES不锈钢。产品为一次性使用，环氧乙烷灭菌，有效期3年。 | 产品适用于胰胆管系统插管及括约肌切开术。 |  |  | 2016/9/30 0:00:00 | 2021/9/29 0:00:00 |  |  | DSP-20A-AD-Y-Y-X-A-3 DSP-20A-AA-Y-Y-X-A-3 DSP-20A-AE-Y-Y-X-A-3 DSP-20A-AB-Y-Y-X-A-3 DSP-20A-AC-Y-Y-X-A-3 | 三腔括约肌切开刀 切割线20mm 有绝缘 编织式
2506150 | 手术室常用医用耗材 | SS007 | 各种类型、各种规格 | 外科手术电极（刀）及附件 | 一次性乳头括约肌切开刀 | 把 | 国产 | MT | 南京微创医学科技股份有限公司 | HS0195 | 南京微创医学科技股份有限公司 | PTFE、304不锈钢、ABS/POM |  | 国械注准20163251578 | CN13/20558 |  | 国械注准20163251578 | 一次性乳头括约肌切开刀 | 高新开发区高科三路10号、南京高新区药谷大道199号 | 产品由手柄、管鞘、切割丝、高频接头、鲁尔接头组成。管鞘部分材质为PTFE聚四氟乙烯，切割丝材质为ES不锈钢。产品为一次性使用，环氧乙烷灭菌，有效期3年。 | 产品适用于胰胆管系统插管及括约肌切开术。 |  |  | 2016/9/30 0:00:00 | 2021/9/29 0:00:00 |  |  | DSP-20A-AE-Y-X-X-B-3 DSP-20A-AC-Y-X-X-B-3 DSP-20A-AD-Y-X-X-B-3 DSP-20A-AB-Y-X-X-B-3 | 三腔括约肌切开刀 切割线20mm 无绝缘 单钢丝
2506151 | 手术室常用医用耗材 | SS007 | 各种类型、各种规格 | 外科手术电极（刀）及附件 | 一次性乳头括约肌切开刀 | 把 | 国产 | MT | 南京微创医学科技股份有限公司 | HS0195 | 南京微创医学科技股份有限公司 | PTFE、304不锈钢、ABS/POM |  | 国械注准20163251578 | CN13/20558 |  | 国械注准20163251578 | 一次性乳头括约肌切开刀 | 高新开发区高科三路10号、南京高新区药谷大道199号 | 产品由手柄、管鞘、切割丝、高频接头、鲁尔接头组成。管鞘部分材质为PTFE聚四氟乙烯，切割丝材质为ES不锈钢。产品为一次性使用，环氧乙烷灭菌，有效期3年。 | 产品适用于胰胆管系统插管及括约肌切开术。 |  |  | 2016/9/30 0:00:00 | 2021/9/29 0:00:00 |  |  | DSP-20A-AA-Y-Y-X-B-3 DSP-20A-AE-Y-Y-X-B-3 DSP-20A-AB-Y-Y-X-B-3 DSP-20A-AC-Y-Y-X-B-3 | 三腔括约肌切开刀 切割线20mm 有绝缘 单钢丝
2506156 | 手术室常用医用耗材 | SS007 | 各种类型、各种规格 | 外科手术电极（刀）及附件 | 一次性乳头括约肌切开刀 | 把 | 国产 | MT | 南京微创医学科技股份有限公司 | HS0195 | 南京微创医学科技股份有限公司 | PTFE、304不锈钢、ABS/POM |  | 国械注准20163251578 | CN13/20558 |  | 国械注准20163251578 | 一次性乳头括约肌切开刀 | 高新开发区高科三路10号、南京高新区药谷大道199号 | 产品由手柄、管鞘、切割丝、高频接头、鲁尔接头组成。管鞘部分材质为PTFE聚四氟乙烯，切割丝材质为ES不锈钢。产品为一次性使用，环氧乙烷灭菌，有效期3年。 | 产品适用于胰胆管系统插管及括约肌切开术。 |  |  | 2016/9/30 0:00:00 | 2021/9/29 0:00:00 |  |  | DSP-30A-AD-Y-X-X-A-3 DSP-30A-AA-Y-X-X-A-3 DSP-30A-AE-Y-X-X-A-3 DSP-30A-AB-Y-X-X-A-3 DSP-30A-AC-Y-X-X-A-3 | 三腔括约肌切开刀 切割线30mm 无绝缘 编织式
2506157 | 手术室常用医用耗材 | SS007 | 各种类型、各种规格 | 外科手术电极（刀）及附件 | 一次性乳头括约肌切开刀 | 把 | 国产 | MT | 南京微创医学科技股份有限公司 | HS0195 | 南京微创医学科技股份有限公司 | PTFE、304不锈钢、ABS/POM |  | 国械注准20163251578 | CN13/20558 |  | 国械注准20163251578 | 一次性乳头括约肌切开刀 | 高新开发区高科三路10号、南京高新区药谷大道199号 | 产品由手柄、管鞘、切割丝、高频接头、鲁尔接头组成。管鞘部分材质为PTFE聚四氟乙烯，切割丝材质为ES不锈钢。产品为一次性使用，环氧乙烷灭菌，有效期3年。 | 产品适用于胰胆管系统插管及括约肌切开术。 |  |  | 2016/9/30 0:00:00 | 2021/9/29 0:00:00 |  |  | DSP-30A-AD-Y-Y-X-A-3 DSP-30A-AA-Y-Y-X-A-3 DSP-30A-AE-Y-Y-X-A-3 DSP-30A-AB-Y-Y-X-A-3 DSP-30A-AC-Y-Y-X-A-3 | 三腔括约肌切开刀 切割线30mm 有绝缘 编织式
2506158 | 手术室常用医用耗材 | SS007 | 各种类型、各种规格 | 外科手术电极（刀）及附件 | 一次性乳头括约肌切开刀 | 把 | 国产 | MT | 南京微创医学科技股份有限公司 | HS0195 | 南京微创医学科技股份有限公司 | PTFE、304不锈钢、ABS/POM |  | 国械注准20163251578 | CN13/20558 |  | 国械注准20163251578 | 一次性乳头括约肌切开刀 | 高新开发区高科三路10号、南京高新区药谷大道199号 | 产品由手柄、管鞘、切割丝、高频接头、鲁尔接头组成。管鞘部分材质为PTFE聚四氟乙烯，切割丝材质为ES不锈钢。产品为一次性使用，环氧乙烷灭菌，有效期3年。 | 产品适用于胰胆管系统插管及括约肌切开术。 |  |  | 2016/9/30 0:00:00 | 2021/9/29 0:00:00 |  |  | DSP-30A-AA-Y-X-X-B-3 DSP-30A-AE-Y-X-X-B-3 DSP-30A-AB-Y-X-X-B-3 DSP-30A-AC-Y-X-X-B-3 DSP-30A-AD-Y-X-X-B-3 | 三腔括约肌切开刀 切割线30mm 无绝缘 单钢丝
2506159 | 手术室常用医用耗材 | SS007 | 各种类型、各种规格 | 外科手术电极（刀）及附件 | 一次性乳头括约肌切开刀 | 把 | 国产 | MT | 南京微创医学科技股份有限公司 | HS0195 | 南京微创医学科技股份有限公司 | PTFE、304不锈钢、ABS/POM |  | 国械注准20163251578 | CN13/20558 |  | 国械注准20163251578 | 一次性乳头括约肌切开刀 | 高新开发区高科三路10号、南京高新区药谷大道199号 | 产品由手柄、管鞘、切割丝、高频接头、鲁尔接头组成。管鞘部分材质为PTFE聚四氟乙烯，切割丝材质为ES不锈钢。产品为一次性使用，环氧乙烷灭菌，有效期3年。 | 产品适用于胰胆管系统插管及括约肌切开术。 |  |  | 2016/9/30 0:00:00 | 2021/9/29 0:00:00 |  |  | DSP-30A-AD-Y-Y-X-B-3 DSP-30A-AA-Y-Y-X-B-3 DSP-30A-AE-Y-Y-X-B-3 DSP-30A-AB-Y-Y-X-B-3 DSP-30A-AC-Y-Y-X-B-3 | 三腔括约肌切开刀 切割线30mm 有绝缘 单钢丝
2505223 | 手术室常用医用耗材 | SS007 | 各种类型、各种规格 | 外科手术电极（刀）及附件 | 腔内泌尿外科手术电极 | 支 | 国产 | 康福特电极 | 康福特仪器（杭州）有限公司 | HS0353 | 康福特仪器（杭州）有限公司 | 钨丝、不锈钢管、聚四氟乙烯 |  | YZB/国0823-2015 |  |  | 国械注准20153250458 | 腔内泌尿外科手术电极 | 杭州市下城区建国北路333号河滨商务楼302室 | 产品由架子组、电切头、尾稍、定位片组成。电极的种类及规格型号见附页。 | 与电切镜及相关的高频设备配套使用，用于经尿道前列腺电气化切割手术。 | 康福特仪器（杭州）有限公司 |  | 2015/3/19 0:00:00 | 2020/3/18 0:00:00 |  |  | 用于STORZ电切镜 气化切割电极 双管型 EI-9721S | EI-9721S: 头部长度L1：45；尾部：13；总长L：285MM；最大宽度A：≤7.5；材质：304不锈钢、聚四氟乙烯、99.9%的钨丝；其它描述：支架完全采用304不锈钢，绝缘部分使用无毒无害的聚四氟乙烯，最大限度的降低了对人体的过敏反应。
2505226 | 手术室常用医用耗材 | SS007 | 各种类型、各种规格 | 外科手术电极（刀）及附件 | 腔内泌尿外科手术电极 | 支 | 国产 | 康福特电极 | 康福特仪器（杭州）有限公司 | HS0353 | 康福特仪器（杭州）有限公司 | 钨丝、不锈钢管、聚四氟乙烯 |  | YZB/国0823-2015 |  |  | 国械注准20153250458 | 腔内泌尿外科手术电极 | 杭州市下城区建国北路333号河滨商务楼302室 | 产品由架子组、电切头、尾稍、定位片组成。电极的种类及规格型号见附页。 | 与电切镜及相关的高频设备配套使用，用于经尿道前列腺电气化切割手术。 | 康福特仪器（杭州）有限公司 |  | 2015/3/19 0:00:00 | 2020/3/18 0:00:00 | 2017/5/9 0:00:00 |  | 用于STORZ电切镜 气化切割电极 单管长型 EI-9722S | EI-9722S: 头部长度L1：48；尾部：9；总长L：286MM；最大宽度A：≤7.5；304不锈钢、聚四氟乙烯、99.9%的钨丝；其它描述：支架完全采用304不锈钢，绝缘部分使用无毒无害的聚四氟乙烯，最大限度的降低了对人体的过敏反应。
2505229 | 手术室常用医用耗材 | SS007 | 各种类型、各种规格 | 外科手术电极（刀）及附件 | 腔内泌尿外科手术电极 | 支 | 国产 | 康福特电极 | 康福特仪器（杭州）有限公司 | HS0353 | 康福特仪器（杭州）有限公司 | 钨丝、不锈钢管、聚四氟乙烯 |  | YZB/国0823-2015 |  |  | 国械注准20153250458 | 腔内泌尿外科手术电极 | 杭州市下城区建国北路333号河滨商务楼302室 | 产品由架子组、电切头、尾稍、定位片组成。电极的种类及规格型号见附页。 | 与电切镜及相关的高频设备配套使用，用于经尿道前列腺电气化切割手术。 | 康福特仪器（杭州）有限公司 |  | 2015/3/19 0:00:00 | 2020/3/18 0:00:00 | 2017/5/9 0:00:00 |  | 用于OLYMPUS电切镜 气化切割电极 单管型 EI-9721O | EI-972 1O: 头部长度L1：40；尾部：7；总长L：262MM；最大宽度A：≤7.5；304不锈钢、聚四氟乙烯、99.9%的钨丝；其它描述：支架完全采用304不锈钢，绝缘部分使用无毒无害的聚四氟乙烯，最大限度的降低了对人体的过敏反应。
2505245 | 手术室常用医用耗材 | SS007 | 各种类型、各种规格 | 外科手术电极（刀）及附件 | 腔内泌尿外科手术电极 | 支 | 国产 | 康福特电极 | 康福特仪器（杭州）有限公司 | HS0353 | 康福特仪器（杭州）有限公司 | 钨丝、不锈钢管、聚四氟乙烯 |  | YZB/国0823-2015 |  |  | 国械注准20153250458 | 腔内泌尿外科手术电极 | 杭州市下城区建国北路333号河滨商务楼302室 | 产品由架子组、电切头、尾稍、定位片组成。电极的种类及规格型号见附页。 | 与电切镜及相关的高频设备配套使用，用于经尿道前列腺电气化切割手术。 | 康福特仪器（杭州）有限公司 |  | 2015/3/19 0:00:00 | 2020/3/18 0:00:00 | 2017/5/9 0:00:00 |  | 用于WOLF电切镜 气化切割电极 细型 EI-9722W | EI-9722W:头部长度L1：35；尾部：10；总长L：290MM；最大宽度A：≤7.5；材质：304不锈钢、聚四氟乙烯、99.9%的钨丝；其它描述：支架完全采用304不锈钢，绝缘部分使用无毒无害的聚四氟乙烯，最大限度的降低了对人体的过敏反应。
2505246 | 手术室常用医用耗材 | SS007 | 各种类型、各种规格 | 外科手术电极（刀）及附件 | 腔内泌尿外科手术电极 | 支 | 国产 | 康福特电极 | 康福特仪器（杭州）有限公司 | HS0353 | 康福特仪器（杭州）有限公司 | 钨丝、不锈钢管、聚四氟乙烯 |  | YZB/国0823-2015 |  |  | 国械注准20153250458 | 腔内泌尿外科手术电极 | 杭州市下城区建国北路333号河滨商务楼302室 | 产品由架子组、电切头、尾稍、定位片组成。电极的种类及规格型号见附页。 | 与电切镜及相关的高频设备配套使用，用于经尿道前列腺电气化切割手术。 | 康福特仪器（杭州）有限公司 |  | 2015/3/19 0:00:00 | 2020/3/18 0:00:00 | 2017/5/9 0:00:00 |  | 用于OLYMPUS电切镜 气化电极 单管型 EE-9722O | EE-9722O: 头部长度L1：40；尾部：7；总长L：264MM；最大宽度A：≤7.5；材质：304不锈钢、聚四氟乙烯、99.9%的钨丝；其它描述：支架完全采用304不锈钢，绝缘部分使用无毒无害的聚四氟乙烯，最大限度的降低了对人体的过敏反应。
2505247 | 手术室常用医用耗材 | SS007 | 各种类型、各种规格 | 外科手术电极（刀）及附件 | 腔内泌尿外科手术电极 | 支 | 国产 | 康福特电极 | 康福特仪器（杭州）有限公司 | HS0353 | 康福特仪器（杭州）有限公司 | 钨丝、不锈钢管、聚四氟乙烯 |  | YZB/国0823-2015 |  |  | 国械注准20153250458 | 腔内泌尿外科手术电极 | 杭州市下城区建国北路333号河滨商务楼302室 | 产品由架子组、电切头、尾稍、定位片组成。电极的种类及规格型号见附页。 | 与电切镜及相关的高频设备配套使用，用于经尿道前列腺电气化切割手术。 |  |  | 2015/3/19 0:00:00 | 2020/3/18 0:00:00 | 2017/5/9 0:00:00 |  | 用于STORZ电切镜 电切电极 单管短型 GE-9729S | GE-9729S：头部长度L1：48；尾部：9；总长L：286MM；最大宽度A：≤7.5；304不锈钢、聚四氟乙烯、99.9%的钨丝；其它描述：支架完全采用304不锈钢，绝缘部分使用无毒无害的聚四氟乙烯，最大限度的降低了对人体的过敏反应。
2505248 | 手术室常用医用耗材 | SS007 | 各种类型、各种规格 | 外科手术电极（刀）及附件 | 腔内泌尿外科手术电极 | 支 | 国产 | 康福特电极 | 康福特仪器（杭州）有限公司 | HS0353 | 康福特仪器（杭州）有限公司 | 钨丝、不锈钢管、聚四氟乙烯 |  | YZB/国0823-2015 |  |  | 国械注准20153250458 | 腔内泌尿外科手术电极 | 杭州市下城区建国北路333号河滨商务楼302室 | 产品由架子组、电切头、尾稍、定位片组成。电极的种类及规格型号见附页。 | 与电切镜及相关的高频设备配套使用，用于经尿道前列腺电气化切割手术。 | 康福特仪器（杭州）有限公司 |  | 2015/3/19 0:00:00 | 2020/3/18 0:00:00 | 2017/5/9 0:00:00 |  | 用于ACMI电切镜 电切电极 单管短型 GE-9726A | GE-9726A: 头部长度L1：40；尾部：13；总长L：285MM；最大宽度A：≤7.5；304不锈钢、聚四氟乙烯、99.9%的钨丝；其它描述：支架完全采用304不锈钢，绝缘部分使用无毒无害的聚四氟乙烯，最大限度的降低了对人体的过敏反应。
2505249 | 手术室常用医用耗材 | SS007 | 各种类型、各种规格 | 外科手术电极（刀）及附件 | 腔内泌尿外科手术电极 | 支 | 国产 | 康福特电极 | 康福特仪器（杭州）有限公司 | HS0353 | 康福特仪器（杭州）有限公司 | 钨丝、不锈钢管、聚四氟乙烯 |  | YZB/国0823-2015 |  |  | 国械注准20153250458 | 腔内泌尿外科手术电极 | 杭州市下城区建国北路333号河滨商务楼302室 | 产品由架子组、电切头、尾稍、定位片组成。电极的种类及规格型号见附页。 | 与电切镜及相关的高频设备配套使用，用于经尿道前列腺电气化切割手术。 | 康福特仪器（杭州）有限公司 |  | 2015/3/19 0:00:00 | 2020/3/18 0:00:00 | 2017/5/9 0:00:00 |  | 用于OLYMPUS电切镜 电切电极 单管型 GE-9723O | GE-9723O: 头部长度L1：40；尾部：7；总长L：262MM；最大宽度A：≤7.5；304不锈钢、聚四氟乙烯、99.9%的钨丝；其它描述：支架完全采用304不锈钢，绝缘部分使用无毒无害的聚四氟乙烯，最大限度的降低了对人体的过敏反应。
2505250 | 手术室常用医用耗材 | SS007 | 各种类型、各种规格 | 外科手术电极（刀）及附件 | 腔内泌尿外科手术电极 | 支 | 国产 | 康福特电极 | 康福特仪器（杭州）有限公司 | HS0353 | 康福特仪器（杭州）有限公司 | 钨丝、不锈钢管、聚四氟乙烯 |  | YZB/国0823-2015 |  |  | 国械注准20153250458 | 腔内泌尿外科手术电极 | 杭州市下城区建国北路333号河滨商务楼302室 | 产品由架子组、电切头、尾稍、定位片组成。电极的种类及规格型号见附页。 | 与电切镜及相关的高频设备配套使用，用于经尿道前列腺电气化切割手术。 | 康福特仪器（杭州）有限公司 |  | 2015/3/19 0:00:00 | 2020/3/18 0:00:00 | 2017/5/9 0:00:00 |  | 用于WOLF电切镜 电切电极 细型 GE-9726W | GE-9726W: 头部长度L1：35；尾部：10；总长L：291MM；最大宽度A：≤7.5；304不锈钢、聚四氟乙烯、99.9%的钨丝；其它描述：支架完全采用304不锈钢，绝缘部分使用无毒无害的聚四氟乙烯，最大限度的降低了对人体的过敏反应。
2501351 | 手术室常用医用耗材 | SS007 | 各种类型、各种规格 | 外科手术电极（刀）及附件 | 一次性射频等离子体手术电极 | 支 | 国产 | 成都美创 | 成都美创医疗科技股份有限公司 | HS0359 | 成都美创医疗科技股份有限公司 | 304不锈钢 | 纸盒、吸塑盒、热压纸张 | YZB/川0025-2015 |  |  | 川械注准20152250027 | 一次性射频等离子体手术电极 | 成都市温江区成都海峡两岸科技产业开发园科林路西段618号华银工业港九区十一号 | 由双电极、绝缘套管、塑料手柄、插头组成 | 该产品与射频等离子手术主机配合使用，用于人体组织的消融、切割、凝固止血。 | 成都美创医疗科技股份有限公司 | MECHAN | 2015/2/10 0:00:00 | 2020/2/9 0:00:00 | 2016/10/17 0:00:00 | 成都美创医疗科技股份有限公司 | MC208 | MC208
2501353 | 手术室常用医用耗材 | SS007 | 各种类型、各种规格 | 外科手术电极（刀）及附件 | 一次性射频等离子体手术电极 | 支 | 国产 | 成都美创 | 成都美创医疗科技股份有限公司 | HS0359 | 成都美创医疗科技股份有限公司 | 304不锈钢 | 纸盒、吸塑盒、热压纸张 | YZB/川0025-2015 |  |  | 川械注准20152250027 | 一次性射频等离子体手术电极 | 成都市温江区成都海峡两岸科技产业开发园科林路西段618号华银工业港九区十一号 | 由双电极、绝缘套管、塑料手柄、插头组成 | 该产品与射频等离子手术主机配合使用，用于人体组织的消融、切割、凝固止血。 | 成都美创医疗科技股份有限公司 | MECHAN | 2015/2/10 0:00:00 | 2020/2/9 0:00:00 | 2016/10/17 0:00:00 | 成都美创医疗科技股份有限公司 | MC303 | MC303
2501354 | 手术室常用医用耗材 | SS007 | 各种类型、各种规格 | 外科手术电极（刀）及附件 | 一次性射频等离子体手术电极 | 支 | 国产 | 成都美创 | 成都美创医疗科技股份有限公司 | HS0359 | 成都美创医疗科技股份有限公司 | 304不锈钢 | 纸盒、吸塑盒、热压纸张 | YZB/川0025-2015 |  |  | 川械注准20152250027 | 一次性射频等离子体手术电极 | 成都市温江区成都海峡两岸科技产业开发园科林路西段618号华银工业港九区十一号 | 由双电极、绝缘套管、塑料手柄、插头组成 | 该产品与射频等离子手术主机配合使用，用于人体组织的消融、切割、凝固止血。 | 成都美创医疗科技股份有限公司 | MECHAN | 2015/2/10 0:00:00 | 2020/2/9 0:00:00 | 2016/10/17 0:00:00 | 成都美创医疗科技股份有限公司 | MC304 | MC304
2501356 | 手术室常用医用耗材 | SS007 | 各种类型、各种规格 | 外科手术电极（刀）及附件 | 一次性射频等离子体手术电极 | 支 | 国产 | 成都美创 | 成都美创医疗科技股份有限公司 | HS0359 | 成都美创医疗科技股份有限公司 | 304不锈钢 | 纸盒、吸塑盒、热压纸张 | YZB/川0025-2015 |  |  | 川械注准20152250027 | 一次性射频等离子体手术电极 | 成都市温江区成都海峡两岸科技产业开发园科林路西段618号华银工业港九区十一号 | 由双电极、绝缘套管、塑料手柄、电缆线、滴水管、吸水管、插头组成 | 该产品与射频等离子手术主机配合使用，用于人体组织的消融、切割、凝固止血。 | 成都美创医疗科技股份有限公司 | MECHAN | 2015/2/10 0:00:00 | 2020/2/9 0:00:00 | 2016/10/17 0:00:00 | 成都美创医疗科技股份有限公司 | MC401 | MC401
2501646 | 手术室常用医用耗材 | SS007 | 各种类型、各种规格 | 外科手术电极（刀）及附件 | 一次性射频等离子体手术电极 | 支 | 国产 | 成都美创 | 成都美创医疗科技股份有限公司 | HS0359 | 成都美创医疗科技股份有限公司 | 304不锈钢 | 纸盒、吸塑盒、热压纸张 | YZB/川0025-2015 |  |  | 川械注准20152250027 | 一次性射频等离子体手术电极 | 成都市温江区成都海峡两岸科技产业开发园科林路西段618号华银工业港九区十一号 | 由双电极、绝缘套管、塑料手柄、电缆线、滴水管、吸水管、插头组成 | 该产品与射频等离子手术主机配合使用，用于人体组织的消融、切割、凝固止血。 | 成都美创医疗科技股份有限公司 | MECHAN | 2015/2/10 0:00:00 | 2020/2/9 0:00:00 | 2016/10/17 0:00:00 | 成都美创医疗科技股份有限公司 | MC402 | MC402
2501647 | 手术室常用医用耗材 | SS007 | 各种类型、各种规格 | 外科手术电极（刀）及附件 | 一次性射频等离子体手术电极 | 支 | 国产 | 成都美创 | 成都美创医疗科技股份有限公司 | HS0359 | 成都美创医疗科技股份有限公司 | 304不锈钢 | 吸塑盒、纸盒、热压纸张 | YZB/川0025-2015 |  |  | 川械注准20152250027 | 一次性射频等离子体手术电极 | 成都市温江区成都海峡两岸科技产业开发园科林路西段618号华银工业港九区十一号 | 由双电极、绝缘套管、塑料手柄、电缆线、滴水管、吸水管、插头组成 | 该产品与射频等离子手术主机配合使用，用于人体组织的消融、切割、凝固止血。 | 成都美创医疗科技股份有限公司 | MECHAN | 2015/2/10 0:00:00 | 2020/2/9 0:00:00 | 2016/10/17 0:00:00 | 成都美创医疗科技股份有限公司 | MC403 | MC403
2501648 | 手术室常用医用耗材 | SS007 | 各种类型、各种规格 | 外科手术电极（刀）及附件 | 一次性射频等离子体手术电极 | 支 | 国产 | 成都美创 | 成都美创医疗科技股份有限公司 | HS0359 | 成都美创医疗科技股份有限公司 | 304不锈钢 | 吸塑盒、纸盒、热压纸张 | YZB/川0025-2015 |  |  | 川械注准20152250027 | 一次性射频等离子体手术电极 | 成都市温江区成都海峡两岸科技产业开发园科林路西段618号华银工业港九区十一号 | 由双电极、绝缘套管、塑料手柄、电缆线、滴水管、吸水管、插头组成 | 该产品与射频等离子手术主机配合使用，用于人体组织的消融、切割、凝固止血。 | 成都美创医疗科技股份有限公司 | MECHAN | 2015/2/10 0:00:00 | 2020/2/9 0:00:00 | 2016/10/17 0:00:00 | 成都美创医疗科技股份有限公司 | MC404 | MC404
2501649 | 手术室常用医用耗材 | SS007 | 各种类型、各种规格 | 外科手术电极（刀）及附件 | 一次性射频等离子体手术电极 | 支 | 国产 | 成都美创 | 成都美创医疗科技股份有限公司 | HS0359 | 成都美创医疗科技股份有限公司 | 304不锈钢 | 吸塑盒、纸盒、热压纸张 | YZB/川0025-2015 |  |  | 川械注准20152250027 | 一次性射频等离子体手术电极 | 成都市温江区成都海峡两岸科技产业开发园科林路西段618号华银工业港九区十一号 | 由双电极、绝缘套管、塑料手柄、电缆线、滴水管、吸水管、插头组成 | 该产品与射频等离子手术主机配合使用，用于人体组织的消融、切割、凝固止血。 | 成都美创医疗科技股份有限公司 | MECHAN | 2015/2/10 0:00:00 | 2020/2/9 0:00:00 | 2016/10/17 0:00:00 | 成都美创医疗科技股份有限公司 | MC405 | MC405
2501650 | 手术室常用医用耗材 | SS007 | 各种类型、各种规格 | 外科手术电极（刀）及附件 | 一次性射频等离子体手术电极 | 支 | 国产 | 成都美创 | 成都美创医疗科技股份有限公司 | HS0359 | 成都美创医疗科技股份有限公司 | 304不锈钢 | 吸塑盒、纸盒、热压纸张 | YZB/川0025-2015 |  |  | 川械注准20152250027 | 一次性射频等离子体手术电极 | 成都市温江区成都海峡两岸科技产业开发园科林路西段618号华银工业港九区十一号 | 由双电极、绝缘套管、塑料手柄、插头组成 | 该产品与射频等离子手术主机配合使用，用于人体组织的消融、切割、凝固止血。 | 成都美创医疗科技股份有限公司 | MECHAN | 2015/2/10 0:00:00 | 2020/2/9 0:00:00 | 2016/10/17 0:00:00 | 成都美创医疗科技股份有限公司 | MC203 | MC203
2501654 | 手术室常用医用耗材 | SS007 | 各种类型、各种规格 | 外科手术电极（刀）及附件 | 一次性射频等离子体手术电极 | 支 | 国产 | 成都美创 | 成都美创医疗科技股份有限公司 | HS0359 | 成都美创医疗科技股份有限公司 | 304不锈钢 | 吸塑盒、纸盒、热压纸张 | YZB/川0025-2015 |  |  | 川械注准20152250027 | 一次性射频等离子体手术电极 | 成都市温江区成都海峡两岸科技产业开发园科林路西段618号华银工业港九区十一号 | 由双电极、绝缘套管、塑料手柄、插头组成 | 该产品与射频等离子手术主机配合使用，用于人体组织的消融、切割、凝固止血。 | 成都美创医疗科技股份有限公司 | MECHAN | 2015/2/10 0:00:00 | 2020/2/9 0:00:00 | 2016/10/17 0:00:00 | 成都美创医疗科技股份有限公司 | MC209 | MC209
2501656 | 手术室常用医用耗材 | SS007 | 各种类型、各种规格 | 外科手术电极（刀）及附件 | 一次性射频等离子体手术电极 | 支 | 国产 | 成都美创 | 成都美创医疗科技股份有限公司 | HS0359 | 成都美创医疗科技股份有限公司 | 304不锈钢 | 吸塑盒、纸盒、热压纸张 | YZB/川0025-2015 |  |  | 川械注准20152250027 | 一次性射频等离子体手术电极 | 成都市温江区成都海峡两岸科技产业开发园科林路西段618号华银工业港九区十一号 | 由双电极、绝缘套管、塑料手柄、电缆线、插头组成 | 该产品与射频等离子手术主机配合使用，用于人体组织的消融、切割、凝固止血。 | 成都美创医疗科技股份有限公司 | MECHAN | 2015/2/10 0:00:00 | 2020/2/9 0:00:00 | 2016/10/17 0:00:00 | 成都美创医疗科技股份有限公司 | MC212 | MC212
2501658 | 手术室常用医用耗材 | SS007 | 各种类型、各种规格 | 外科手术电极（刀）及附件 | 一次性射频等离子体手术电极 | 支 | 国产 | 成都美创 | 成都美创医疗科技股份有限公司 | HS0359 | 成都美创医疗科技股份有限公司 | 304不锈钢 | 吸塑盒、纸盒、热压纸张 | YZB/川0025-2015 |  |  | 川械注准20152250027 | 一次性射频等离子体手术电极 | 成都市温江区成都海峡两岸科技产业开发园科林路西段618号华银工业港九区十一号 | 由双电极、绝缘套管、塑料手柄、插头组成 | 该产品与射频等离子手术主机配合使用，用于人体组织的消融、切割、凝固止血。 | 成都美创医疗科技股份有限公司 | MECHAN | 2015/2/10 0:00:00 | 2020/2/9 0:00:00 | 2016/10/17 0:00:00 | 成都美创医疗科技股份有限公司 | MC301 | MC301
2501660 | 手术室常用医用耗材 | SS007 | 各种类型、各种规格 | 外科手术电极（刀）及附件 | 一次性射频等离子体手术电极 | 支 | 国产 | 成都美创 | 成都美创医疗科技股份有限公司 | HS0359 | 成都美创医疗科技股份有限公司 | 304不锈钢 | 吸塑盒、纸盒、热压纸张 | YZB/川0025-2015 |  |  | 川械注准20152250027 | 一次性射频等离子体手术电极 | 成都市温江区成都海峡两岸科技产业开发园科林路西段618号华银工业港九区十一号 | 由双电极、绝缘套管、塑料手柄、插头组成 | 该产品与射频等离子手术主机配合使用，用于人体组织的消融、切割、凝固止血。 | 成都美创医疗科技股份有限公司 | MECHAN | 2015/2/10 0:00:00 | 2020/2/9 0:00:00 | 2016/10/17 0:00:00 | 成都美创医疗科技股份有限公司 | MC302 | MC302
2501661 | 手术室常用医用耗材 | SS007 | 各种类型、各种规格 | 外科手术电极（刀）及附件 | 一次性射频等离子体手术电极 | 支 | 国产 | 成都美创 | 成都美创医疗科技股份有限公司 | HS0359 | 成都美创医疗科技股份有限公司 | 304不锈钢 | 吸塑盒、纸盒、热压纸张 | YZB/川0025-2015 |  |  | 川械注准20152250027 | 一次性射频等离子体手术电极 | 成都市温江区成都海峡两岸科技产业开发园科林路西段618号华银工业港九区十一号 | 由双电极、绝缘套管、塑料手柄、插头组成 | 该产品与射频等离子手术主机配合使用，用于人体组织的消融、切割、凝固止血。 | 成都美创医疗科技股份有限公司 | MECHAN | 2015/2/10 0:00:00 | 2020/2/9 0:00:00 | 2016/10/17 0:00:00 | 成都美创医疗科技股份有限公司 | MC305 | MC305
2502310 | 手术室常用医用耗材 | SS007 | 各种类型、各种规格 | 外科手术电极（刀）及附件 | 一次性射频等离子体手术电极 | 支 | 国产 | 成都美创 | 成都美创医疗科技股份有限公司 | HS0359 | 成都美创医疗科技股份有限公司 | 304不锈钢 | 吸塑盒、纸盒、热压纸张 | YZB/川0025-2015 |  |  | 川械注准20152250027 | 一次性射频等离子体手术电极 | 成都市温江区成都海峡两岸科技产业开发园科林路西段618号华银工业港九区十一号 | 由双电极、绝缘套管、塑料手柄、插头组成 | 该产品与射频等离子手术主机配合使用，用于人体组织的消融、切割、凝固止血。 | 成都美创医疗科技股份有限公司 | MECHAN | 2015/2/10 0:00:00 | 2020/2/9 0:00:00 | 2016/10/17 0:00:00 | 成都美创医疗科技股份有限公司 | MC306 | MC306
2502311 | 手术室常用医用耗材 | SS007 | 各种类型、各种规格 | 外科手术电极（刀）及附件 | 一次性射频等离子体手术电极 | 支 | 国产 | 成都美创 | 成都美创医疗科技股份有限公司 | HS0359 | 成都美创医疗科技股份有限公司 | 304不锈钢 | 吸塑盒、纸盒、热压纸张 | YZB/川0025-2015 |  |  | 川械注准20152250027 | 一次性射频等离子体手术电极 | 成都市温江区成都海峡两岸科技产业开发园科林路西段618号华银工业港九区十一号 | 由双电极、绝缘套管、塑料手柄、电缆线、插头组成 | 该产品与射频等离子手术主机配合使用，用于人体组织的消融、切割、凝固止血。 | 成都美创医疗科技股份有限公司 | MECHAN | 2015/2/10 0:00:00 | 2020/2/9 0:00:00 | 2016/10/17 0:00:00 | 成都美创医疗科技股份有限公司 | MC307 | MC307
2502312 | 手术室常用医用耗材 | SS007 | 各种类型、各种规格 | 外科手术电极（刀）及附件 | 一次性射频等离子体手术电极 | 支 | 国产 | 成都美创 | 成都美创医疗科技股份有限公司 | HS0359 | 成都美创医疗科技股份有限公司 | 304不锈钢 | 吸塑盒、纸盒、热压纸张 | YZB/川0025-2015 |  |  | 川械注准20152250027 | 一次性射频等离子体手术电极 | 成都市温江区成都海峡两岸科技产业开发园科林路西段618号华银工业港九区十一号 | 由双电极、绝缘套管、塑料手柄、电缆线、吸水管、插头组成 | 该产品与射频等离子手术主机配合使用，用于人体组织的消融、切割、凝固止血。 | 成都美创医疗科技股份有限公司 | MECHAN | 2015/2/10 0:00:00 | 2020/2/9 0:00:00 | 2016/10/17 0:00:00 | 成都美创医疗科技股份有限公司 | MC407 | MC407
2502313 | 手术室常用医用耗材 | SS007 | 各种类型、各种规格 | 外科手术电极（刀）及附件 | 一次性射频等离子体手术电极 | 支 | 国产 | 成都美创 | 成都美创医疗科技股份有限公司 | HS0359 | 成都美创医疗科技股份有限公司 | 304不锈钢 | 吸塑盒、纸盒、热压纸张 | YZB/川0025-2015 |  |  | 川械注准20152250027 | 一次性射频等离子体手术电极 | 成都市温江区成都海峡两岸科技产业开发园科林路西段618号华银工业港九区十一号 | 由双电极、绝缘套管、塑料手柄、电缆线、吸水管、插头组成 | 该产品与射频等离子手术主机配合使用，用于人体组织的消融、切割、凝固止血。 | 成都美创医疗科技股份有限公司 | MECHAN | 2015/2/10 0:00:00 | 2020/2/9 0:00:00 | 2016/10/17 0:00:00 | 成都美创医疗科技股份有限公司 | MC408 | MC408
2502314 | 手术室常用医用耗材 | SS007 | 各种类型、各种规格 | 外科手术电极（刀）及附件 | 一次性射频等离子体手术电极 | 支 | 国产 | 成都美创 | 成都美创医疗科技股份有限公司 | HS0359 | 成都美创医疗科技股份有限公司 | 304不锈钢 | 吸塑盒、纸盒、热压纸张 | YZB/川0025-2015 |  |  | 川械注准20152250027 | 一次性射频等离子体手术电极 | 成都市温江区成都海峡两岸科技产业开发园科林路西段618号华银工业港九区十一号 | 由双电极、绝缘套管、塑料手柄、电缆线、滴水管、插头组成 | 该产品与射频等离子手术主机配合使用，用于人体组织的消融、切割、凝固止血。 | 成都美创医疗科技股份有限公司 | MECHAN | 2015/2/10 0:00:00 | 2020/2/9 0:00:00 | 2016/10/17 0:00:00 | 成都美创医疗科技股份有限公司 | MC411 | MC411
2502315 | 手术室常用医用耗材 | SS007 | 各种类型、各种规格 | 外科手术电极（刀）及附件 | 一次性射频等离子体手术电极 | 支 | 国产 | 成都美创 | 成都美创医疗科技股份有限公司 | HS0359 | 成都美创医疗科技股份有限公司 | 304不锈钢 | 吸塑盒、纸盒、热压纸张 | YZB/川0025-2015 |  |  | 川械注准20152250027 | 一次性射频等离子体手术电极 | 成都市温江区成都海峡两岸科技产业开发园科林路西段618号华银工业港九区十一号 | 由双电极、绝缘套管、塑料手柄、电缆线、滴水管、插头组成 | 该产品与射频等离子手术主机配合使用，用于人体组织的消融、切割、凝固止血。 | 成都美创医疗科技股份有限公司 | MECHAN | 2015/2/10 0:00:00 | 2020/2/9 0:00:00 | 2016/10/17 0:00:00 | 成都美创医疗科技股份有限公司 | MC413 | MC413
2502411 | 手术室常用医用耗材 | SS007 | 各种类型、各种规格 | 外科手术电极（刀）及附件 | 一次性射频等离子体手术电极 | 支 | 国产 | 成都美创 | 成都美创医疗科技股份有限公司 | HS0359 | 成都美创医疗科技股份有限公司 | 304不锈钢 | 吸塑盒、纸盒、热压纸张 | YZB/川0025-2015 |  |  | 川械注准20152250027 | 一次性射频等离子体手术电极 | 成都市温江区成都海峡两岸科技产业开发园科林路西段618号华银工业港九区十一号 | 由双电极、绝缘套管、塑料手柄、电缆线、插头组成 | 该产品与射频等离子手术主机配合使用，用于人体组织的消融、切割、凝固止血。 | 成都美创医疗科技股份有限公司 | MECHAN | 2015/2/10 0:00:00 | 2020/2/9 0:00:00 | 2016/10/17 0:00:00 | 成都美创医疗科技股份有限公司 | MC210 | MC210
2502412 | 手术室常用医用耗材 | SS007 | 各种类型、各种规格 | 外科手术电极（刀）及附件 | 一次性射频等离子体手术电极 | 支 | 国产 | 成都美创 | 成都美创医疗科技股份有限公司 | HS0359 | 成都美创医疗科技股份有限公司 | 304不锈钢 | 吸塑盒、纸盒、热压纸张 | YZB/川0025-2015 |  |  | 川械注准20152250027 | 一次性射频等离子体手术电极 | 成都市温江区成都海峡两岸科技产业开发园科林路西段618号华银工业港九区十一号 | 由双电极、绝缘套管、塑料手柄、电缆线、滴水管、插头组成 | 该产品与射频等离子手术主机配合使用，用于人体组织的消融、切割、凝固止血 | 成都美创医疗科技股份有限公司 | MECHAN | 2015/2/10 0:00:00 | 2020/2/9 0:00:00 | 2016/10/17 0:00:00 | 成都美创医疗科技股份有限公司 | MC409 | MC409
2510862 | 手术室常用医用耗材 | SS007 | 各种类型、各种规格 | 外科手术电极（刀）及附件 | 射频消融刀头（商品名：等离子刀头） | 根 | 国产 | Forerunner | 方润医疗器械科技（上海）有限公司 | HS0531 | 方润医疗器械科技（上海）有限公司 | 金属（不锈钢+钛合金）+绝缘材料 | 1根/盒 | YZB/沪5893-25-2014《射频消融刀头（商品名：等离子刀头）》 | SX600864180001 |  | 沪食药监械（准）字2014第2251192号 | 射频消融刀头（商品名：等离子刀头） | 上海市浦东新区张江高科技产业东区瑞庆路590号9栋502室 | "产品由子钉、绝缘层、回路电极、不锈钢套管、手柄定位套管针（定位套管针管、定位套管针座、定位套管针芯、定位套管针芯座、刻度块）、引线、连接器（PCB板、PIN脚）组成。 其中FS 01、FSD01型的子针材料为铂（Pi，99.9%）、FS D02、FSD03型的子针材料为钛丝（TAIELI）；绝缘层PET，回路电极、套管、定位套管针管的材料均为不锈钢，定位套管针座、定位套管针芯座、手柄均采用PC塑料，引线采用铜基镀银绝缘导线，PIN脚采用黄铜H62，连接器采用ABS塑料外壳。 主要技术指标： 1、 子针与子针座的连接力量：》22N； 2、 子针座与套管的连接力量：》22N； 3、 套管与手柄的连接力量：》22N； 4、 直流导电/阻抗 功率线直流阻抗应：《10Ω； 回路电极直流阻抗应：《10Ω； 5、 子针与套管的直流阻抗应：≥5MΩ； 6、 套管与绝缘层之间的直流阻抗：≥5MΩ。" | 该产品与射频消融治疗仪（输出频率100∽120kHz,最大输出功率不超过330Vrms）配合使用，主要用于椎间软组织的消融、凝固和止血治疗。 | 方润医疗器械科技（上海）有限公司 |  | 2014/7/25 0:00:00 | 2019/7/24 0:00:00 |  |  | FS 01 | FS 01
2510864 | 手术室常用医用耗材 | SS007 | 各种类型、各种规格 | 外科手术电极（刀）及附件 | 射频消融刀头 | 根 | 国产 | Forerunner | 方润医疗器械科技（上海）有限公司 | HS0531 | 方润医疗器械科技（上海）有限公司 | 金属（不锈钢+钛合金）+绝缘材料 | 1根/盒 | YZB/沪6388-25-2014《射频消融刀头》 | SX600864180001 |  | 沪械注准20142250205 | 射频消融刀头 | 上海市浦东新区张江高科技产业东区瑞庆路590号9栋502室 | 产品由子针、子针座、绝缘套管、回路电极（包括不锈钢套管盒/或端帽）、手柄、连接线（包括线缆和插头）和/或吸引管组成。 | 产品供医疗机构与已获有效医疗器械注册证的（射频：100kHz-120kHz/最大输出电压≤330Vrms）射频治疗仪连接，用于关节中软组织的消融、凝固和止血治疗。 | 方润医疗器械科技（上海）有限公司 |  | 2014/12/5 0:00:00 | 2019/12/4 0:00:00 |  |  | FA C01-1535、 FA C02-1535、 FA C07-1335、 FA C08-1345、 FA C090-1330 | FA C01-1535、 FA C02-1535、 FA C07-1335、 FA C08-1345、 FA C090-1330
2501690 | 手术室常用医用耗材 | SS007 | 各种类型、各种规格 | 外科手术电极（刀）及附件 | 一次性使用水冷不沾电凝镊 | 支 | 国产 | 久成 | 常州市久成电子设备有限公司 | HS1240 | 常州市久成电子设备有限公司 | 吸塑盒 |  | 国产 |  |  | 苏械注准20152250130 | 一次性使用水冷不沾电凝镊 | 常州市天宁区郑陆镇工业园区 | 产品由镊尖，镊子片（左右），连接件（手柄或外壳等），电极电缆，二芯电缆插头，业管和滴液管组成 | 与双极工作模式下设备高频输出电压不大于500V（峰值）的高频电刀配合使用，在高频手术中对组织进行电凝用 |  |  | 2015/2/2 0:00:00 | 2020/2/1 0:00:00 |  |  | JDN1T-01/（200、230） | JDN1T-01/（200、230）
2503416 | 手术室常用医用耗材 | SS007 | 各种类型、各种规格 | 外科手术电极（刀）及附件 | 一次性使用水冷不沾电凝镊 | 支 | 国产 | 久成 | 常州市久成电子设备有限公司 | HS1240 | 常州市久成电子设备有限公司 | 吸塑盒 |  | 国产 |  |  | 苏械注准20152250130 | 一次性使用水冷不沾电凝镊 | 常州市天宁区郑陆镇工业园区 | 产品由镊尖，镊子片（左右），连接件（手柄或外壳等），电极电缆，二芯电缆插头，业管和滴液管组成 | 与双极工作模式下设备高频输出电压不大于500V（峰值）的高频电刀配合使用，在高频手术中对组织进行电凝用 |  |  | 2015/2/2 0:00:00 | 2020/2/1 0:00:00 |  |  | JDN2T-01（200、230） | JDN2T-01（200、230）
2503418 | 手术室常用医用耗材 | SS007 | 各种类型、各种规格 | 外科手术电极（刀）及附件 | 一次性使用水冷不沾电凝镊 | 支 | 国产 | 久成 | 常州市久成电子设备有限公司 | HS1240 | 常州市久成电子设备有限公司 | 吸塑盒 |  | 国产 |  |  | 苏械注准20152250130 | 一次性使用水冷不沾电凝镊 | 常州市天宁区郑陆镇工业园区 | 产品由镊尖，镊子片（左右），连接件（手柄或外壳等），电极电缆，二芯电缆插头，业管和滴液管组成 | 与双极工作模式下设备高频输出电压不大于500V（峰值）的高频电刀配合使用，在高频手术中对组织进行电凝用 |  |  | 2015/2/2 0:00:00 | 2020/2/1 0:00:00 |  |  | JDN1H-01（200、230） | JDN1H-01（200、230）
2503419 | 手术室常用医用耗材 | SS007 | 各种类型、各种规格 | 外科手术电极（刀）及附件 | 一次性使用水冷不沾电凝镊 | 支 | 国产 | 久成 | 常州市久成电子设备有限公司 | HS1240 | 常州市久成电子设备有限公司 | 吸塑盒 |  | 国产 |  |  | 苏械注准20152250130 | 一次性使用水冷不沾电凝镊 | 常州市天宁区郑陆镇工业园区 | 产品由镊尖，镊子片（左右），连接件（手柄或外壳等），电极电缆，二芯电缆插头，业管和滴液管组成 | 与双极工作模式下设备高频输出电压不大于500V（峰值）的高频电刀配合使用，在高频手术中对组织进行电凝用 |  |  | 2015/2/2 0:00:00 | 2020/2/1 0:00:00 |  |  | JDN2H-01（200、230） | JDN2H-01（200、230）
2511512 | 手术室常用医用耗材 | SS007 | 各种类型、各种规格 | 外科手术电极（刀）及附件 | 一次性电凝切割剪刀 | 把 | 国产 | 康基 | 杭州康基医疗器械股份有限公司 | HS1349 | 杭州康基医疗器械股份有限公司 | 高分子、不锈钢 |  | YZB/国0334-2015 | HD601176910001 |  | 国械注准20153250301 | 一次性电凝切割剪刀 | 杭州桐庐经济开发区春江东路1668号 | 产品由一次性电凝切割剪刀组成。工作方式为单极。灭菌方式为环氧乙烷灭菌；使用方式为一次性使用。 | 本产品与高频手术设备互连使用，主要用于在内窥镜手术中作切割、电凝止血。本产品仅与BF型高频设备连用。 |  |  | 2015/2/13 0:00:00 | 2020/2/12 0:00:00 | 2017/1/6 0:00:00 |  | KJ-JD0205W | KJ-JD0205W，最大插入部外径Ф5mm,头部外形:弯头;手柄外形:转轮前置型手柄;
2511513 | 手术室常用医用耗材 | SS007 | 各种类型、各种规格 | 外科手术电极（刀）及附件 | 一次性电凝切割器 | 把 | 国产 | 康基 | 杭州康基医疗器械股份有限公司 | HS1349 | 杭州康基医疗器械股份有限公司 | 高分子、不锈钢 |  | YZB/国0336-2015 | HD601176910001 |  | 国械注准20153250302 | 一次性电凝切割器 | 杭州桐庐经济开发区春江东路1668号 | 产品由一次性电凝切割器组成。工作模式为单极。灭菌方式为环氧乙烷灭菌；使用方式为一次性使用。 | 本产品与高频手术设备互连使用，主要用于在内窥镜手术中作切割、电凝止血。本产品仅与BF型高频设备连用。 |  |  | 2015/2/13 0:00:00 | 2020/2/12 0:00:00 | 2017/1/6 0:00:00 |  | KJ-DN0205G | KJ-DN0205G，最大插入部外径Ф5mm,头部外形钩状
2511514 | 手术室常用医用耗材 | SS007 | 各种类型、各种规格 | 外科手术电极（刀）及附件 | 一次性电凝切割分离钳 | 把 | 国产 | 康基 | 杭州康基医疗器械股份有限公司 | HS1349 | 杭州康基医疗器械股份有限公司 | 高分子、不锈钢 |  | YZB/国0332-2015 | HD601176910001 |  | 国械注准20153250303 | 一次性电凝切割分离钳 | 杭州桐庐经济开发区春江东路1668号 | 产品由一次性电凝切割分离钳组成。工作方式为单极。灭菌方式为环氧乙烷灭菌；使用方式为一次性使用。 | 本产品与高频手术设备互连使用，主要用于在内窥镜手术中作分离、切割、电凝止血。本产品仅与BF型高频设备连用。 |  |  | 2015/2/13 0:00:00 | 2020/2/12 0:00:00 | 2017/1/6 0:00:00 |  | KJ-FL0205WT | KJ-FL0205WT，最大插入部外径Ф5mm,头部外形:弯头;手柄外形:转轮前置型手柄
2511517 | 手术室常用医用耗材 | SS007 | 各种类型、各种规格 | 外科手术电极（刀）及附件 | 一次性电凝切割抓钳 | 把 | 国产 | 康基 | 杭州康基医疗器械股份有限公司 | HS1349 | 杭州康基医疗器械股份有限公司 | 高分子、不锈钢 |  | YZB/国0323-2015 | HD601176910001 |  | 国械注准20153250305 | 一次性电凝切割抓钳 | 杭州桐庐经济开发区春江东路1668号 | 产品由一次性电凝切割抓钳组成。产品工作模式为单极。灭菌方式为环氧乙烷灭菌；使用方式为一次性使用。 | 本产品与高频手术设备互连使用，主要用于在内窥镜手术中作抓取、切割、电凝止血。本产品仅与BF型高频设备连用。 |  |  | 2015/2/13 0:00:00 | 2020/2/12 0:00:00 | 2017/1/6 0:00:00 |  | KJ-ZQ0205 | KJ-ZQ0205，最大插入部外径Ф5mm,手柄外形:转轮前置型手柄;
2505874 | 手术室常用医用耗材 | SS007 | 各种类型、各种规格 | 外科手术电极（刀）及附件 | 针形高频电极 | 支 | 国产 | 博威特 | 泰州市博威医疗用品有限公司 | HS1624 | 泰州市博威医疗用品有限公司 | 电极手柄和按钮采用进口ABS无毒塑料，钨针电极采用日本和美国进口材料，导线采用柔软性好的高频电缆制造。 | 1支/套 | YZB/苏1500-2014 针形高频电极 |  |  | 苏械注准20142250406 | 针形高频电极 | 江苏省泰州市姜堰区沈高镇沈高村 | 针形高频电极按产品的预期用途不同可分为手控型（BT-500V型）和脚控型（BT-500J型）两种规格型号。手控型针形高频电极（BT-500V型）主要由钨针电极、绝缘套管、电极手柄、手控按钮开关、高频电缆线、高频插头及电极清洁片组成。脚控型针形高频电极（BT-500J型）主要由钨针电极、绝缘套管、电极手柄、高频电缆线、高频插头及电极清洁片组成。针形高频电极可适配使用的手术电极按尺寸大小可分为14种规格型号。针形高频电极的电极手柄及按钮采用ABS或其他无毒塑料制造；手术电极的绝缘层和绝缘套管采用医用级ABS或其他耐高温的无毒环保绝缘材料制造；手术电极采用304或316L医用级不锈钢材料和钨针材料制造，高频电极的导线须采用柔软性好的高频电缆制造。高频电缆线护套Φ≥3.0mm，导线的长度必须≥2.5m，电极手柄和高频电缆应能承受30s的1.2倍于所连高频手术设备最大开路高频试验电压，不发生击穿和闪络现象，其中额定附件电压规定为3000V，电路板上的开关直流电阻在接通时应≤5Ω，电极手柄与高频电缆线之间应能承受20N的拉力15s不断裂，产品应无菌。 | 与高频发生器配合使用，在高频手术中进行电切、电凝用。 | 泰州市博威医疗用品有限公司 |  | 2014/12/3 0:00:00 | 2019/12/2 0:00:00 |  |  | BT-500V/EZ-03/65WZ | 电极总长度65mm±5、其中：不锈钢杆φ2.36mm±0.5、针尖φ0.8mm±0.3，钨针头金属裸露部分4mm±1
2505875 | 手术室常用医用耗材 | SS007 | 各种类型、各种规格 | 外科手术电极（刀）及附件 | 针形高频电极 | 支 | 国产 | 博威特 | 泰州市博威医疗用品有限公司 | HS1624 | 泰州市博威医疗用品有限公司 | 电极手柄和按钮采用进口ABS无毒塑料，钨针电极采用日本和美国进口材料，导线采用柔软性好的高频电缆制造。 | 1支/套 | YZB/苏1500-2014 针形高频电极 |  |  | 苏械注准20142250406 | 针形高频电极 | 江苏省泰州市姜堰区沈高镇沈高村 | 针形高频电极按产品的预期用途不同可分为手控型（BT-500V型）和脚控型（BT-500J型）两种规格型号。手控型针形高频电极（BT-500V型）主要由钨针电极、绝缘套管、电极手柄、手控按钮开关、高频电缆线、高频插头及电极清洁片组成。脚控型针形高频电极（BT-500J型）主要由钨针电极、绝缘套管、电极手柄、高频电缆线、高频插头及电极清洁片组成。针形高频电极可适配使用的手术电极按尺寸大小可分为14种规格型号。针形高频电极的电极手柄及按钮采用ABS或其他无毒塑料制造；手术电极的绝缘层和绝缘套管采用医用级ABS或其他耐高温的无毒环保绝缘材料制造；手术电极采用304或316L医用级不锈钢材料和钨针材料制造，高频电极的导线须采用柔软性好的高频电缆制造。高频电缆线护套Φ≥3.0mm，导线的长度必须≥2.5m，电极手柄和高频电缆应能承受30s的1.2倍于所连高频手术设备最大开路高频试验电压，不发生击穿和闪络现象，其中额定附件电压规定为3000V，电路板上的开关直流电阻在接通时应≤5Ω，电极手柄与高频电缆线之间应能承受20N的拉力15s不断裂，产品应无菌。 | 与高频发生器配合使用，在高频手术中进行电切、电凝用。 | 泰州市博威医疗用品有限公司 |  | 2014/12/3 0:00:00 | 2019/12/2 0:00:00 |  |  | BT-500V/EZ-06/150WZ | 电极总长度150mm±5、其中：不锈钢杆φ2.36mm±0.5、针尖φ0.8mm±0.3，钨针头金属裸露部分3mm±1
2505876 | 手术室常用医用耗材 | SS007 | 各种类型、各种规格 | 外科手术电极（刀）及附件 | 针形高频电极 | 支 | 国产 | 博威特 | 泰州市博威医疗用品有限公司 | HS1624 | 泰州市博威医疗用品有限公司 | 电极手柄和按钮采用进口ABS无毒塑料，钨针电极采用日本和美国进口材料，导线采用柔软性好的高频电缆制造。 | 1支/套 | YZB/苏1500-2014 针形高频电极 |  |  | 苏械注准20142250406 | 针形高频电极 | 江苏省泰州市姜堰区沈高镇沈高村 | 针形高频电极按产品的预期用途不同可分为手控型（BT-500V型）和脚控型（BT-500J型）两种规格型号。手控型针形高频电极（BT-500V型）主要由钨针电极、绝缘套管、电极手柄、手控按钮开关、高频电缆线、高频插头及电极清洁片组成。脚控型针形高频电极（BT-500J型）主要由钨针电极、绝缘套管、电极手柄、高频电缆线、高频插头及电极清洁片组成。针形高频电极可适配使用的手术电极按尺寸大小可分为14种规格型号。针形高频电极的电极手柄及按钮采用ABS或其他无毒塑料制造；手术电极的绝缘层和绝缘套管采用医用级ABS或其他耐高温的无毒环保绝缘材料制造；手术电极采用304或316L医用级不锈钢材料和钨针材料制造，高频电极的导线须采用柔软性好的高频电缆制造。高频电缆线护套Φ≥3.0mm，导线的长度必须≥2.5m，电极手柄和高频电缆应能承受30s的1.2倍于所连高频手术设备最大开路高频试验电压，不发生击穿和闪络现象，其中额定附件电压规定为3000V，电路板上的开关直流电阻在接通时应≤5Ω，电极手柄与高频电缆线之间应能承受20N的拉力15s不断裂，产品应无菌。 | 与高频发生器配合使用，在高频手术中进行电切、电凝用。 | 泰州市博威医疗用品有限公司 |  | 2014/12/3 0:00:00 | 2019/12/2 0:00:00 |  |  | BT-500V/EZ-09/90WZ | 电极总长度90mm±5、其中：不锈钢杆φ2.36mm±0.5、针尖φ0.8mm±0.3，钨针头金属裸露部分3mm±1、针头弯曲45°
2501889 | 手术室常用医用耗材 | SS008 | 各种类型、各种规格 | 一次性穿刺（活检）针 | 一次性使用活检针及附件 | 支 | 进口 | SOMATEX | SOMATEX Medical Techonlogies GmbH | HD0235 | 上海恒馨医疗器械有限公司 | 304不锈钢、有机硅胶 |  | 无 |  |  | 国械注进20153152254 | 一次性使用活检针及附件 | Rheinstrasse 7d-14513 Teltow Germany | 本产品由活检针和活检鞘组成。活检针由内针、套管和保护套组成。内针带有活检槽，套管带长度指示，普通型套管带有回声指示标记。活检鞘由内针、套管和保护套组成。套管带长度指示。 | 该产品用于对人体软组织和器官提取样本。 |  |  | 2015/7/10 0:00:00 | 2020/7/9 0:00:00 |  |  | 900118 900120 900122 900126 900128 900130 900134 900136 900138 900142 900144 900146 | 20G/0.95×100mm；20G/0.95×150mm；20G/0.95×200mm；18G/1.20×100mm；18G/1.20×150mm ；18G/1.20×200mm ；16G/1.60×100mm；16G/1.60×150mm；16G/1.60×200mm；14G/2.10×100mm；14G/2.10×150mm； 14G/2.10×200mm ；
2501897 | 手术室常用医用耗材 | SS008 | 各种类型、各种规格 | 一次性穿刺（活检）针 | 一次性使用活检针及附件 | 支 | 进口 | SOMATEX | SOMATEX Medical Techonlogies GmbH | HD0235 | 上海恒馨医疗器械有限公司 | 304不锈钢、有机硅胶 |  | 无 |  |  | 国械注进20153152254 | 一次性使用活检针及附件 | Rheinstrasse 7d-14513 Teltow Germany | 本产品由活检针和活检鞘组成。活检针由内针、套管和保护套组成。内针带有活检槽，套管带长度指示，普通型套管带有回声指示标记。活检鞘由内针、套管和保护套组成。套管带长度指示。 | 该产品用于对人体软组织和器官提取样本。 |  |  | 2015/7/10 0:00:00 | 2020/7/9 0:00:00 |  |  | 170251 170253 170255 170257 170259 170261 170263 170265 170267 170269 170271 170273 | 18G/1.15×50mm；18G/1.15×100mm；18G/1.15×150mm；17G/1.50×50mm；17G/1.50×100mm；17G/1.50×150mm；15G/1.85×50mm；15G/1.85×100mm；15G/1.85×150mm；13G/2.25×50mm；13G/2.25×100mm；13G/2.25×150mm；
2002095 | 手术室常用医用耗材 | SS008 | 各种类型、各种规格 | 一次性穿刺（活检）针 | 多用途千叶针 | 支 | 进口 | gallini | 意大利GALLINI S.R.L | HD0513 | 北京德迈特科技发展有限公司 | 树脂与医用不锈钢 |  | 国械注进20153153162 | MED22009 |  | 国械注进20153153162 | 活检针 | Via S.Faustino，88,41037Mirandola，Modena，Italy Via S Antonio in Mercadello，56/c Novi di Modena，Modena，Italy | 活检针由手柄部分和针体部分组成。手柄由树脂和热塑弹性体构成；针体由医用不锈钢的同心套管针组成，外套管上有厘米刻度（如需要）。根据手柄的操控方式分为全自动、半自动和手动产品活检针。产品经环氧乙烷灭菌，一次性使用。 | 活检针用于经皮穿刺，从器官、软组织、骨髓中提取样本，进行细胞学活组织学的活检 |  |  | 2015/10/8 0:00:00 | 2020/10/7 0:00:00 |  |  | PA22/15 PA22/20 PA22/25 | PAxx/yy xx表示针体的直径 yy表示针体的长度。 直径范围：7-30G 长度范围： 1-40cm
2002096 | 手术室常用医用耗材 | SS008 | 各种类型、各种规格 | 一次性穿刺（活检）针 | 多用途千叶针 | 支 | 进口 | Gallini | 意大利GALLINI S.R.L | HD0513 | 北京德迈特科技发展有限公司 | 树脂与医用不锈钢 |  | 国械注进20153153162 | MED22009 |  | 国械注进20153153162 | 活检针 | Via S.Faustino，88,41037Mirandola，Modena，Italy Via S Antonio in Mercadello，56/c Novi di Modena，Modena，Italy | 活检针由手柄部分和针体部分组成。手柄由树脂和热塑弹性体构成；针体由医用不锈钢的同心套管针组成，外套管上有厘米刻度（如需要）。根据手柄的操控方式分为全自动、半自动和手动产品活检针。产品经环氧乙烷灭菌，一次性使用。 | 活检针用于经皮穿刺，从器官、软组织、骨髓中提取样本，进行细胞学活组织学的活检 |  |  | 2015/10/8 0:00:00 | 2020/10/7 0:00:00 |  |  | PA18/09 PA18/11 PA18/15 PA18/20 PA20/09 PA20/11 PA20/15 PA20/20 PA21/09 PA21/15 | PAxx/yy xx表示针体的直径 yy表示针体的长度。 直径范围：7-30G 长度范围： 1-40cm
2002097 | 手术室常用医用耗材 | SS008 | 各种类型、各种规格 | 一次性穿刺（活检）针 | 多用途千叶针 | 支 | 进口 | Gallini | 意大利GALLINI S.R.L | HD0513 | 北京德迈特科技发展有限公司 | 树脂与医用不锈钢 |  | 国械注进20153153162 | MED22009 |  | 国械注进20153153162 | 活检针 | Via S.Faustino，88,41037Mirandola，Modena，Italy Via S Antonio in Mercadello，56/c Novi di Modena，Modena，Italy | 活检针由手柄部分和针体部分组成。手柄由树脂和热塑弹性体构成；针体由医用不锈钢的同心套管针组成，外套管上有厘米刻度（如需要）。根据手柄的操控方式分为全自动、半自动和手动产品活检针。产品经环氧乙烷灭菌，一次性使用。 | 活检针用于经皮穿刺，从器官、软组织、骨髓中提取样本，进行细胞学活组织学的活检 |  |  | 2015/10/8 0:00:00 | 2020/10/7 0:00:00 |  |  | PA22/05 PA22/08 PA23/05 PA23/08 | PAxx/yy xx表示针体的直径 yy表示针体的长度。 直径范围：7-30G 长度范围： 1-40cm
2002105 | 手术室常用医用耗材 | SS008 | 各种类型、各种规格 | 一次性穿刺（活检）针 | 一次性全自动活检针 | 支 | 进口 | Gallini | 意大利GALLINI S.R.L | HD0513 | 北京德迈特科技发展有限公司 | 树脂与医用不锈钢 |  | 国械注进20153153162 | MED22009 |  | 国械注进20153153162 | 活检针 | Via S.Faustino，88,41037Mirandola，Modena，Italy Via S Antonio in Mercadello，56/c Novi di Modena，Modena，Italy | 活检针由手柄部分和针体部分组成。手柄由树脂和热塑弹性体构成；针体由医用不锈钢的同心套管针组成，外套管上有厘米刻度（如需要）。根据手柄的操控方式分为全自动、半自动和手动产品活检针。产品经环氧乙烷灭菌，一次性使用。 | 活检针用于经皮穿刺，从器官、软组织、骨髓中提取样本，进行细胞学活组织学的活检 |  |  | 2015/10/8 0:00:00 | 2020/10/7 0:00:00 |  |  | SC14/10 SC14/16 SC16/16 SC16/20 SC16/10 SC18/10 SC18/16 SC18/20 SC18/25 | SCxx/yy xx表示针体的直径 yy表示针体的长度。 直径范围：7-30G 长度范围： 1-40cm
2002112 | 手术室常用医用耗材 | SS008 | 各种类型、各种规格 | 一次性穿刺（活检）针 | 复用型活检装置配用针 | 支 | 进口 | Gallini | 意大利GALLINI S.R.L | HD0513 | 北京德迈特科技发展有限公司 | 树脂与医用不锈钢 |  | 国械注进20153153162 | MED22009 |  | 国械注进20153153162 | 活检针 | Via S.Faustino，88,41037Mirandola，Modena，Italy Via S Antonio in Mercadello，56/c Novi di Modena，Modena，Italy | 活检针由手柄部分和针体部分组成。手柄由树脂和热塑弹性体构成；针体由医用不锈钢的同心套管针组成，外套管上有厘米刻度（如需要）。根据手柄的操控方式分为全自动、半自动和手动产品活检针。产品经环氧乙烷灭菌，一次性使用。 | 活检针用于经皮穿刺，从器官、软组织、骨髓中提取样本，进行细胞学活组织学的活检 |  |  | 2015/10/8 0:00:00 | 2020/10/7 0:00:00 |  |  | TM14/10 TM14/13 TM14/16 TM16/10 TM16/13 TM16/16 TM16/20 TM18/10 TM18/13 TM18/16 TM18/20 TM18/25 | TMxx/yy xx表示针体的直径 yy表示针体的长度。 直径范围：7-30G 长度范围： 1-40cm
2002242 | 手术室常用医用耗材 | SS008 | 各种类型、各种规格 | 一次性穿刺（活检）针 | 同轴引导定位针 | 支 | 进口 | Gallini | 意大利GALLINI S.R.L | HD0513 | 北京德迈特科技发展有限公司 | 树脂与医用不锈钢 |  | 国械注进20153153162 | MED22009 |  | 国械注进20153153162 | 活检针 | Via S.Faustino，88,41037Mirandola，Modena，Italy Via S Antonio in Mercadello，56/c Novi | 活检针由手柄部分和针体部分组成。手柄由树脂和热塑弹性体构成；针体由医用不锈钢的同心套管针组 成，外套管上有厘米刻度（如需要）。根据手柄的操控方式分为全自动、半自动和手动产品活检针。产 品经环氧乙烷灭菌，一次性使用。 | 活检针用于经皮穿刺，从器官、软组织、骨髓中提取样本，进行细胞学活组织学的活检 |  |  | 2015/10/8 0:00:00 | 2020/7/7 0:00:00 |  |  | TZ13/05 TZ13/11 TZ15/05 TZ15/11 TZ15/15 TZ17/07 TZ17/11 TZ17/15 TZ19/11 TZ19/15 | TZxx/yy xx表示针体的直径 yy表示针体的长度。 直径范围：7-30G 长度范围： 1-40cm
2002099 | 手术室常用医用耗材 | SS008 | 各种类型、各种规格 | 一次性穿刺（活检）针 | 多用途千叶针 | 支 | 进口 | Gallini | 意大利GALLINI S.R.L | HD0513 | 北京德迈特科技发展有限公司 | 树脂与医用不锈钢 |  | 国械注进20163151260 | MED22009 |  | 国械注进20163151260 | 穿刺活检针 | Via S.Faustino,88 41037 Mirandola,Modena,Italy | 穿刺活检针由手柄和针体部分组成。手柄由树脂和热塑弹性体构成，针体由医用不锈钢的同芯套管针组 成。根据手柄的操控方式分为全自动、半自动和手动穿刺活检针。产品经环氧乙烷灭菌，一次性使用 | 穿刺活检针被设计用于经皮穿刺、从器官、软组织、骨髓中提取样本，进行细胞学或组织学的活检 |  |  | 2016/3/30 0:00:00 | 2021/3/29 0:00:00 |  |  | PCN18/09 PCN18/11 PCN18/15 PCN18/20 PCN20/09 PCN20/11 PCN20/15 PCN20/20 PCN21/09 PCN21/15 | 16/18/19/20/21/22/23/25G 长度 9/11/15/20/25/30/35CM
2002100 | 手术室常用医用耗材 | SS008 | 各种类型、各种规格 | 一次性穿刺（活检）针 | 多用途千叶针 | 支 | 进口 | Gallini | 意大利GALLINI S.R.L | HD0513 | 北京德迈特科技发展有限公司 | 树脂与医用不锈钢 |  | 国械注进20163151260 | MED22009 |  | 国械注进20163151260 | 穿刺活检针 | Via S.Faustino,88 41037 Mirandola,Modena,Italy | 穿刺活检针由手柄和针体部分组成。手柄由树脂和热塑弹性体构成，针体由医用不锈钢的同芯套管针组 成。根据手柄的操控方式分为全自动、半自动和手动穿刺活检针。产品经环氧乙烷灭菌，一次性使用 | 穿刺活检针被设计用于经皮穿刺、从器官、软组织、骨髓中提取样本，进行细胞学或组织学的活检 |  |  | 2016/3/30 0:00:00 | 2021/3/29 0:00:00 |  |  | PCN22/15 PCN22/20 PCN22/25 | 16/18/19/20/21/22/23/25G 长度 9/11/15/20/25/30/35CM
2002101 | 手术室常用医用耗材 | SS008 | 各种类型、各种规格 | 一次性穿刺（活检）针 | 多用途千叶针 | 支 | 进口 | Gallini | 意大利GALLINI S.R.L | HD0513 | 北京德迈特科技发展有限公司 | 树脂与医用不锈钢 |  | 国械注进20163151260 | MED22009 |  | 国械注进20163151260 | 穿刺活检针 | Via S.Faustino,88 41037 Mirandola,Modena,Italy | 穿刺活检针由手柄和针体部分组成。手柄由树脂和热塑弹性体构成，针体由医用不锈钢的同芯套管针组 成。根据手柄的操控方式分为全自动、半自动和手动穿刺活检针。产品经环氧乙烷灭菌，一次性使用 | 穿刺活检针被设计用于经皮穿刺、从器官、软组织、骨髓中提取样本，进行细胞学或组织学的活检 |  |  | 2016/3/30 0:00:00 | 2021/3/29 0:00:00 |  |  | PCN22/09 PCN23/09 | 16/18/19/20/21/22/23/25G 长度 9/11/15/20/25/30/35CM
2002102 | 手术室常用医用耗材 | SS008 | 各种类型、各种规格 | 一次性穿刺（活检）针 | 一次性半自动活检针 | 支 | 进口 | Gallini | 意大利GALLINI S.R.L | HD0513 | 北京德迈特科技发展有限公司 | 树脂与医用不锈钢 |  | 国械注进20163151260 | MED22009 |  | 国械注进20163151260 | 穿刺活检针 | Via S.Faustino,88 41037 Mirandola,Modena,Italy | 穿刺活检针由手柄和针体部分组成。手柄由树脂和热塑弹性体构成，针体由医用不锈钢的同芯套管针组 成。根据手柄的操控方式分为全自动、半自动和手动穿刺活检针。产品经环氧乙烷灭菌，一次性使用 | 穿刺活检针被设计用于经皮穿刺、从器官、软组织、骨髓中提取样本，进行细胞学或组织学的活检 |  |  | 2016/3/30 0:00:00 | 2021/3/29 0:00:00 |  |  | TX14/10 TX16/10 TX16/16 TX16/20 TX18/10 TX18/16 TX18/20 TX18/25 TX20/16 | 14/16/18/20/21G 6/10/16/20/25CM
2002113 | 手术室常用医用耗材 | SS008 | 各种类型、各种规格 | 一次性穿刺（活检）针 | 复用型活检装置配用针 | 支 | 进口 | Gallini | 意大利GALLINI S.R.L | HD0513 | 北京德迈特科技发展有限公司 | 树脂与医用不锈钢 |  | 国械注进20163151260 | MED22009 |  | 国械注进20163151260 | 穿刺活检针 | Via S.Faustino,88 41037 Mirandola,Modena,Italy | 穿刺活检针由手柄和针体部分组成。手柄由树脂和热塑弹性体构成，针体由医用不锈钢的同芯套管针组 成。根据手柄的操控方式分为全自动、半自动和手动穿刺活检针。产品经环氧乙烷灭菌，一次性使用 | 穿刺活检针被设计用于经皮穿刺、从器官、软组织、骨髓中提取样本，进行细胞学或组织学的活检 |  |  | 2016/3/30 0:00:00 | 2021/3/29 0:00:00 |  |  | MCA14/10 MCA14/13 MCA14/16 MCA16/10 MCA16/13 MCA16/16 MCA16/20 MCA18/10 MCA18/13 MCA18/16 MCA18/20 MCA18/25 | 14/16/18/20G 10/13/16/20/25CM
2002114 | 手术室常用医用耗材 | SS008 | 各种类型、各种规格 | 一次性穿刺（活检）针 | 复用型活检装置配用针 | 支 | 进口 | Gallini | 意大利GALLINI S.R.L | HD0513 | 北京德迈特科技发展有限公司 | 树脂与医用不锈钢 |  | 国械注进20163151260 | MED22009 |  | 国械注进20163151260 | 穿刺活检针 | Via S.Faustino,88 41037 Mirandola,Modena,Italy | 穿刺活检针由手柄和针体部分组成。手柄由树脂和热塑弹性体构成，针体由医用不锈钢的同芯套管针组 成。根据手柄的操控方式分为全自动、半自动和手动穿刺活检针。产品经环氧乙烷灭菌，一次性使用 | 穿刺活检针被设计用于经皮穿刺、从器官、软组织、骨髓中提取样本，进行细胞学或组织学的活检 |  |  | 2016/3/30 0:00:00 | 2021/3/29 0:00:00 |  |  | MC14/10 MC14/13 MC14/16 MC16/10 MC16/13 MC16/16 MC16/20 MC18/10 MC18/13 MC18/16 MC18/20 MC18/25 | 14/16/18/20G 10/13/16/20/25CM
2002120 | 手术室常用医用耗材 | SS008 | 各种类型、各种规格 | 一次性穿刺（活检）针 | 同轴引导定位针 | 支 | 进口 | Gallini | 意大利GALLINI S.R.L | HD0513 | 北京德迈特科技发展有限公司 | 树脂与医用不锈钢 |  | 国械注进20163151260 | MED22009 |  | 国械注进20163151260 | 穿刺活检针 | Via S.Faustino,88 41037 Mirandola,Modena,Italy | 穿刺活检针由手柄和针体部分组成。手柄由树脂和热塑弹性体构成，针体由医用不锈钢的同芯套管针组 成。根据手柄的操控方式分为全自动、半自动和手动穿刺活检针。产品经环氧乙烷灭菌，一次性使用 | 穿刺活检针被设计用于经皮穿刺、从器官、软组织、骨髓中提取样本，进行细胞学或组织学的活检 |  |  | 2016/3/30 0:00:00 | 2021/3/29 0:00:00 |  |  | GCO13/05 GCO15/05 GCO15/11 GCO15/15 GC017/05 GCO17/11 GCO17/15 GCO19/11 GCO19/15 | 13/15/17/19/20G 1/5/11/15/20CM
2002121 | 手术室常用医用耗材 | SS008 | 各种类型、各种规格 | 一次性穿刺（活检）针 | 术前定位穿刺活检针 | 支 | 进口 | Gallini | 意大利GALLINI S.R.L | HD0513 | 北京德迈特科技发展有限公司 | 树脂与医用不锈钢 |  | 国械注进20163151260 | MED22009 |  | 国械注进20163151260 | 穿刺活检针 | Via S.Faustino,88 41037 Mirandola,Modena,Italy | 穿刺活检针由手柄和针体部分组成。手柄由树脂和热塑弹性体构成，针体由医用不锈钢的同芯套管针组 成。根据手柄的操控方式分为全自动、半自动和手动穿刺活检针。产品经环氧乙烷灭菌，一次性使用 | 穿刺活检针被设计用于经皮穿刺、从器官、软组织、骨髓中提取样本，进行细胞学或组织学的活检 |  |  | 2016/3/30 0:00:00 | 2021/3/29 0:00:00 |  |  | BL18/07 BL18/10 BL20/07 BL20/10 BL20/15 | 18/20/21G 5/7/10/12/15CM
2002122 | 手术室常用医用耗材 | SS008 | 各种类型、各种规格 | 一次性穿刺（活检）针 | 一次性全自动活检针 | 支 | 进口 | Gallini | 意大利GALLINI S.R.L | HD0513 | 北京德迈特科技发展有限公司 | 树脂与医用不锈钢 |  | 国械注进20163151260 | MED22009 |  | 国械注进20163151260 | 穿刺活检针 | Via S.Faustino,88 41037 Mirandola,Modena,Italy | 穿刺活检针由手柄和针体部分组成。手柄由树脂和热塑弹性体构成，针体由医用不锈钢的同芯套管针组 成。根据手柄的操控方式分为全自动、半自动和手动穿刺活检针。产品经环氧乙烷灭菌，一次性使用 | 穿刺活检针被设计用于经皮穿刺、从器官、软组织、骨髓中提取样本，进行细胞学或组织学的活检 |  |  | 2016/3/30 0:00:00 | 2021/3/29 0:00:00 |  |  | VPA14/10 VPA14/16 VPA16/10 VPA16/16 VPA16/20 VPA18/10 VPA18/16 VPA18/20 VPA18/25 VPA20/16 VPA20/10 | 14/16/18/20G 10/16/20/25CM
2002161 | 手术室常用医用耗材 | SS008 | 各种类型、各种规格 | 一次性穿刺（活检）针 | 一次性半自动活检针 | 支 | 进口 | Gallini | 意大利GALLINI S.R.L | HD0513 | 北京德迈特科技发展有限公司 | 树脂与医用不锈钢 |  | 国械注进20163151260 | MED22009 |  | 国械注进20163151260 | 穿刺活检针 | Via S.Faustino,88 41037 Mirandola,Modena,Italy | 穿刺活检针由手柄和针体部分组成。手柄由树脂和热塑弹性体构成，针体由医用不锈钢的同芯套管针组 成。根据手柄的操控方式分为全自动、半自动和手动穿刺活检针。产品经环氧乙烷灭菌，一次性使用 | 穿刺活检针被设计用于经皮穿刺、从器官、软组织、骨髓中提取样本，进行细胞学或组织学的活检 |  |  | 2016/3/30 0:00:00 | 2021/3/29 0:00:00 |  |  | NS14/10 NS14/16 NS16/10 NS16/16 NS16/20 NS18/10 NS18/16 NS18/20 NS18/25 NS20/16 | 14/16/18/20/21G 6/10/16/20/25CM
2002183 | 手术室常用医用耗材 | SS008 | 各种类型、各种规格 | 一次性穿刺（活检）针 | 多用途千叶针 | 支 | 进口 | Gallini | 意大利GALLINI S.R.L | HD0513 | 北京德迈特科技发展有限公司 | 树脂与医用不锈钢 |  | 国械注进20163151260 | MED22009 |  | 国械注进20163151260 | 穿刺活检针 | Via S.Faustino,88 41037 Mirandola,Modena,Italy | 穿刺活检针由手柄和针体部分组成。手柄由树脂和热塑弹性体构成，针体由医用不锈钢的同芯套管针组 成。根据手柄的操控方式分为全自动、半自动和手动穿刺活检针。产品经环氧乙烷灭菌，一次性使用 | 穿刺活检针被设计用于经皮穿刺、从器官、软组织、骨髓中提取样本，进行细胞学或组织学的活检 |  |  | 2016/3/30 0:00:00 | 2021/3/29 0:00:00 |  |  | PCN25/09 | 16/18/19/20/21/22/23/25G 长度 9/11/15/20/25/30/35CM
2000058 | 手术室常用医用耗材 | SS008 | 各种类型、各种规格 | 一次性穿刺（活检）针 | 导引针 | 支 | 国产 | 华美 | 张家港市华美医疗器械有限公司 | HS0201 | 张家港市华美医疗器械有限公司 | 不锈钢 | 1支/盒 | 无 |  |  | 苏苏械备20150061号 | 导引针 | 张家港市大新镇大新村 | 导引针由头端、杆和柄组成，头端为针体，A型带有刻度。彩用符全GB/T1220-2007中规定的1Cr18Ni9Ti的不锈钢制成。本产品以非无菌形式提供。06957833350120本产品不得与内窥镜配套使用。 | 用于泌尿肛肠科手术中的探查、引流 | 张家港市华美医疗器械有限公司 |  | 2015/10/30 0:00:00 | 2099/1/1 0:00:00 |  |  | A型（20G) A型（18G) A型（16G) A型（14G) A型（13G) A型（12G) B型（F16) B型（F18) B型（F20) B型（F22) C型（F10) C型（F12) C型（F14) C型（F16) C型（F18) | A型（20G) A型（18G) A型（16G) A型（14G) A型（13G) A型（12G) B型（F16) B型（F18) B型（F20) B型（F22) C型（F10) C型（F12) C型（F14) C型（F16) C型（F18)
2507902 | 手术室常用医用耗材 | SS011 | 各种类型、各种规格 | 微创入路系统 | 腔镜下多器械通路单孔穿刺器 | 件 | 进口 | covidien | Covidien llc | HD0009 | 柯惠医疗器材国际贸易(上海)有限公司 | 聚碳酸酯 | 3件/盒 | YZB/USA 6756-2013《腔镜下多器械通路单孔穿刺器》 | G1160277608012 | K103253 | 国食药监械(进)字2013第2225603号(更) | 腔镜下多器械通路单孔穿刺器 | 60 Middletown Ave., North Haven, CT 06473 USA; Building 911-67, Sabanetas Industrial Park, Ponce PR 00731 USA | 该器械由柔软装置、充气管及阀门、穿刺器内套管和钝性穿刺锥等组成。柔软装置为柔软橡胶，充气管及阀门为聚亚安酯，穿刺器内套管为尼龙，穿刺锥为ABS。本产品为一次性使用，环氧乙烷灭菌。 | 器械SILS Port设计用于多种仪器或内径，通过单一切口进入腹腔，以进行微创腹腔镜操作，以及经肛门进入直肠的操作，如经肛门内镜显微手术(TEMS)、皮瓣矫正和瘘修补。 |  |  | 2013/12/27 0:00:00 | 2017/12/26 0:00:00 | 2014/4/14 0:00:00 |  | SILSPT12TA | 12mm单孔穿刺器装置
2507910 | 手术室常用医用耗材 | SS011 | 各种类型、各种规格 | 微创入路系统 | 一次性使用无刃穿刺器 | 件 | 进口 | covidien | Covidien llc | HD0009 | 柯惠医疗器材国际贸易(上海)有限公司 | 聚氨酯 | 6件/盒 | YZB/USA 5265-2012《一次性使用无刃穿刺器》 | G1160277608012 | K081169 | 国食药监械(进)字2014第2014672号 | 一次性使用无刃穿刺器 | 60 Middletown Ave., North Haven, CT 06473, USA; Building 911-67, Sabanetas Industrial Park, Ponce PR 00731 USA; Zona Franca de San Isidro, Carretera San Isidro Km 17, Santo Domingo, DOMINICAN REPUBLIC | 产品由穿刺套管,穿刺锥、自调节气密盖和三腔气阀组成。其中5mm穿刺器未含气密盖,10-15mm穿刺器带有转换器一个;产品一次性使用,环氧乙烷灭菌。 | 临床应用于妇科、普外科、胸外科和泌尿外科的内镜手术中建立和维持器械进入的通道。 |  |  | 2014/9/28 0:00:00 | 2019/9/27 0:00:00 |  |  | NB12LGF | NB12LGF VERSAPORT? 12mm 无刀片式穿刺器，螺纹套管， 150mm加长型
2507911 | 手术室常用医用耗材 | SS011 | 各种类型、各种规格 | 微创入路系统 | 一次性使用无刃穿刺器 | 件 | 进口 | covidien | Covidien llc | HD0009 | 柯惠医疗器材国际贸易(上海)有限公司 | 聚氨酯 | 6件/盒 | YZB/USA 5265-2012《一次性使用无刃穿刺器》 | G1160277608012 | K081169 | 国食药监械(进)字2014第2014672号 | 一次性使用无刃穿刺器 | 60 Middletown Ave., North Haven, CT 06473, USA; Building 911-67, Sabanetas Industrial Park, Ponce PR 00731 USA; Zona Franca de San Isidro, Carretera San Isidro Km 17, Santo Domingo, DOMINICAN REPUBLIC | 产品由穿刺套管,穿刺锥、自调节气密盖和三腔气阀组成。其中5mm穿刺器未含气密盖,10-15mm穿刺器带有转换器一个;产品一次性使用,环氧乙烷灭菌。 | 临床应用于妇科、普外科、胸外科和泌尿外科的内镜手术中建立和维持器械进入的通道。 |  |  | 2014/9/28 0:00:00 | 2019/9/27 0:00:00 |  |  | NBFCA5ST | NBFCA5ST VERSAPORT? 5mm 无刀片式穿刺器螺纹套管，100mm标准长
2507912 | 手术室常用医用耗材 | SS011 | 各种类型、各种规格 | 微创入路系统 | 一次性使用无刃穿刺器 | 件 | 进口 | covidien | Covidien llc | HD0009 | 柯惠医疗器材国际贸易(上海)有限公司 | 聚氨酯 | 6件/盒 | YZB/USA 5265-2012《一次性使用无刃穿刺器》 | G1160277608012 | K081169 | 国食药监械(进)字2014第2014672号 | 一次性使用无刃穿刺器 | 60 Middletown Ave., North Haven, CT 06473, USA; Building 911-67, Sabanetas Industrial Park, Ponce PR 00731 USA; Zona Franca de San Isidro, Carretera San Isidro Km 17, Santo Domingo, DOMINICAN REPUBLIC | 产品由穿刺套管,穿刺锥、自调节气密盖和三腔气阀组成。其中5mm穿刺器未含气密盖,10-15mm穿刺器带有转换器一个;产品一次性使用,环氧乙烷灭菌。 | 临床应用于妇科、普外科、胸外科和泌尿外科的内镜手术中建立和维持器械进入的通道。 |  |  | 2014/9/28 0:00:00 | 2019/9/27 0:00:00 |  |  | NBFCA5SH | NBFCA5SH VERSAPORT? 5mm 无刀片式穿刺器螺纹套管，70mm短型
2512081 | 手术室常用医用耗材 | SS011 | 各种类型、各种规格 | 微创入路系统 | 穿刺器 | 件 | 进口 | covidien | Covidien llc | HD0009 | 柯惠医疗器材国际贸易(上海)有限公司 | 聚碳酸酯 | 3件/盒 | 穿刺器 | G1160277608012 | K935086，K062326，K952977，K963115，K954108 | 国械注进20162661607 | 穿刺器 | 60 Middletown Avenue,North Haven,CT 06473,USA;Building 911-67,Sabanetas Industrial Park,00731,Ponce,PUERTO RICOUSA;Zona Franca de San Isidro,Carretera San Isidro Km 17Santo Domingo,DOMINICAN REPUBLIC | 该产品由穿刺器套管、穿刺椎(带有刀头和安全保护罩)、密闭垫、三向阀门组成。其中穿刺器套管分为一次性使用固定套管和可重复使用套管;穿刺椎的头端带有锥形穿刺器刀头(锥形尖端和一个装有弹簧的安全保护罩)或V字形穿刺器刀头(具有一个锋利的双面V形刀片和一个弹簧式安全保护罩)。穿刺器刀片材质是304不锈钢;一次性使用固定套管和三向阀门是聚碳酸酯;可重复使用套管采用纯钛材料制成;穿刺锥和密闭垫的材质是ABS树脂。 | 适用于普外科、胸外科、妇科及泌尿外科中建立和维持进入腹腔或胸腔的工作通道。 |  |  | 2016/5/3 0:00:00 | 2021/5/2 0:00:00 |  |  | 179094 | VERSAPORT Plus V2 5mm 穿刺器，双面V型刀片，有保护鞘（光滑套管，标准长度）
2512082 | 手术室常用医用耗材 | SS011 | 各种类型、各种规格 | 微创入路系统 | 穿刺器 | 件 | 进口 | covidien | Covidien llc | HD0009 | 柯惠医疗器材国际贸易(上海)有限公司 | 聚碳酸酯 | 3件/盒 | 穿刺器 | G1160277608012 | K935086，K062326，K952977，K963115，K954108 | 国械注进20162661607 | 穿刺器 | 60 Middletown Avenue,North Haven,CT 06473,USA;Building 911-67,Sabanetas Industrial Park,00731,Ponce,PUERTO RICOUSA;Zona Franca de San Isidro,Carretera San Isidro Km 17Santo Domingo,DOMINICAN REPUBLIC | 该产品由穿刺器套管、穿刺椎(带有刀头和安全保护罩)、密闭垫、三向阀门组成。其中穿刺器套管分为一次性使用固定套管和可重复使用套管;穿刺椎的头端带有锥形穿刺器刀头(锥形尖端和一个装有弹簧的安全保护罩)或V字形穿刺器刀头(具有一个锋利的双面V形刀片和一个弹簧式安全保护罩)。穿刺器刀片材质是304不锈钢;一次性使用固定套管和三向阀门是聚碳酸酯;可重复使用套管采用纯钛材料制成;穿刺锥和密闭垫的材质是ABS树脂。 | 适用于普外科、胸外科、妇科及泌尿外科中建立和维持进入腹腔或胸腔的工作通道。 |  |  | 2016/5/3 0:00:00 | 2021/5/2 0:00:00 |  |  | 179094F | VERSAPORT Plus V2 5mm 穿刺器，双面V型刀片，有保护鞘（螺纹套管，标准长度）
2512088 | 手术室常用医用耗材 | SS011 | 各种类型、各种规格 | 微创入路系统 | 穿刺器 | 件 | 进口 | covidien | Covidien llc | HD0009 | 柯惠医疗器材国际贸易(上海)有限公司 | 聚碳酸酯 | 3件/盒 | 穿刺器 | G1160277608012 | K935086，K062326，K952977;K963115，K954108 | 国械注进20162661607 | 穿刺器 | 60 Middletown Avenue,North Haven,CT 06473,USA;Building 911-67,Sabanetas Industrial Park,00731,Ponce,PUERTO RICOUSA;Zona Franca de San Isidro,Carretera San Isidro Km 17Santo Domingo,DOMINICAN REPUBLIC | 该产品由穿刺器套管、穿刺椎(带有刀头和安全保护罩)、密闭垫、三向阀门组成。其中穿刺器套管分为一次性使用固定套管和可重复使用套管;穿刺椎的头端带有锥形穿刺器刀头(锥形尖端和一个装有弹簧的安全保护罩)或V字形穿刺器刀头(具有一个锋利的双面V形刀片和一个弹簧式安全保护罩)。穿刺器刀片材质是304不锈钢;一次性使用固定套管和三向阀门是聚碳酸酯;可重复使用套管采用纯钛材料制成;穿刺锥和密闭垫的材质是ABS树脂。 | 适用于普外科、胸外科、妇科及泌尿外科中建立和维持进入腹腔或胸腔的工作通道。 |  |  | 2016/5/3 0:00:00 | 2021/5/2 0:00:00 |  |  | 179076P | VERSAPORT Plus RPF 5 - 10 mm 穿刺器，三棱锥型浮动式刀头，有保护鞘
2512089 | 手术室常用医用耗材 | SS011 | 各种类型、各种规格 | 微创入路系统 | 穿刺器 | 件 | 进口 | covidien | Covidien llc | HD0009 | 柯惠医疗器材国际贸易(上海)有限公司 | 聚碳酸酯 | 3件/盒 | 穿刺器 | G1160277608012 | K935086，K062326，K952977；K963115，K954108 | 国械注进20162661607 | 穿刺器 | 60 Middletown Avenue,North Haven,CT 06473,USA;Building 911-67,Sabanetas Industrial Park,00731,Ponce,PUERTO RICOUSA;Zona Franca de San Isidro,Carretera San Isidro Km 17Santo Domingo,DOMINICAN REPUBLIC | 该产品由穿刺器套管、穿刺椎(带有刀头和安全保护罩)、密闭垫、三向阀门组成。其中穿刺器套管分为一次性使用固定套管和可重复使用套管;穿刺椎的头端带有锥形穿刺器刀头(锥形尖端和一个装有弹簧的安全保护罩)或V字形穿刺器刀头(具有一个锋利的双面V形刀片和一个弹簧式安全保护罩)。穿刺器刀片材质是304不锈钢;一次性使用固定套管和三向阀门是聚碳酸酯;可重复使用套管采用纯钛材料制成;穿刺锥和密闭垫的材质是ABS树脂。 | 适用于普外科、胸外科、妇科及泌尿外科中建立和维持进入腹腔或胸腔的工作通道。 |  |  | 2016/5/3 0:00:00 | 2021/5/2 0:00:00 |  |  | 179078P | VERSAPORT Plus RPF 10 - 15 mm 穿刺器，三棱锥型浮动式刀头，有保护鞘
2512090 | 手术室常用医用耗材 | SS011 | 各种类型、各种规格 | 微创入路系统 | 穿刺器 | 件 | 进口 | covidien | Covidien llc | HD0009 | 柯惠医疗器材国际贸易(上海)有限公司 | 聚碳酸酯 | 3件/盒 | 穿刺器 | G1160277608012 | K935086，K062326，K952977；K963115，K954108 | 国械注进20162661607 | 穿刺器 | 60 Middletown Avenue,North Haven,CT 06473,USA;Building 911-67,Sabanetas Industrial Park,00731,Ponce,PUERTO RICOUSA;Zona Franca de San Isidro,Carretera San Isidro Km 17Santo Domingo,DOMINICAN REPUBLIC | 该产品由穿刺器套管、穿刺椎(带有刀头和安全保护罩)、密闭垫、三向阀门组成。其中穿刺器套管分为一次性使用固定套管和可重复使用套管;穿刺椎的头端带有锥形穿刺器刀头(锥形尖端和一个装有弹簧的安全保护罩)或V字形穿刺器刀头(具有一个锋利的双面V形刀片和一个弹簧式安全保护罩)。穿刺器刀片材质是304不锈钢;一次性使用固定套管和三向阀门是聚碳酸酯;可重复使用套管采用纯钛材料制成;穿刺锥和密闭垫的材质是ABS树脂。 | 适用于普外科、胸外科、妇科及泌尿外科中建立和维持进入腹腔或胸腔的工作通道。 |  |  | 2016/5/3 0:00:00 | 2021/5/2 0:00:00 |  |  | 179078PF | VERSAPORT Plus RPF 10-15mm 穿刺器，三棱锥型浮动式刀头，有保护鞘（带螺纹）
2510732 | 手术室常用医用耗材 | SS011 | 各种类型、各种规格 | 微创入路系统 | 穿刺器(商品名:ENDOPATH?Xcel? with OPTIVIEW? Technology ) | 个 | 进口 | Ethicon | Ethicon Endo-Surgery,LLC | HD0023 | 强生(上海)医疗器材有限公司 | 碳聚酸酯 |  | YZB/USA 0390-2014《穿刺器》 |  |  | 国食药监械（进）字2014第2151219号 | 穿刺器(商品名:ENDOPATH?Xcel? with OPTIVIEW? Technology ) | Ethicon Endo - Surgery S.A. de C.V.Avenida de Las Torres 7125,Colonia Salvarcar 118,32580 Ciudad Juarez,Chihuahua,MEXICO | 产品由阻塞器和套管（稳定套管或光滑）套管组成。 | 本产品适用于腹部、胸部和妇产科微创手术过程中，为内窥镜器械的进入提供一个通道。 |  |  | 2014/3/6 0:00:00 | 2018/3/5 0:00:00 |  |  | 2B5ST 2B5LT 2B5XT 2B12LT 2B12XT 2H12LP | 2B5ST 2B5LT 2B5XT 2B12LT 2B12XT 2H12LP
2510730 | 手术室常用医用耗材 | SS011 | 各种类型、各种规格 | 微创入路系统 | 穿刺器 ENDOPATH XCEL Trocars | 个 | 进口 | Ethicon | Ethicon Endo-Surgery,LLC | HD0023 | 强生(上海)医疗器材有限公司 | 碳聚酸酯 |  | 国械注进20153223388 |  |  | 国械注进20153223388 | 穿刺器 ENDOPATH XCEL Trocars | Ethicon Endo - Surgery S.A. de C.V.Avenida de Las Torres 7125,Colonia Salvarcar 118,32580 Ciudad Juarez,Chihuahua,MEXICO | 产品由填充器和套管组成 | 本产品适用于腹部、胸部和妇产科微创手术过程中，为内窥镜器械的进入提供一个通道 |  |  | 2016/3/14 0:00:00 | 2020/10/14 0:00:00 |  |  | B5ST B5LT B5XT B12LT B12XT B12SRT H12LP B15LT | B5ST B5LT B5XT B12LT B12XT B12SRT H12LP B15LT
2509897 | 手术室常用医用耗材 | SS011 | 各种类型、各种规格 | 微创入路系统 | 一次性内镜用穿刺器及附件 | 个 | 进口 | WECK | Teleflex Medical | HD0172 | 泰利福医疗器械商贸（上海）有限公司 | 用聚碳酸酯 |  | YZB/USA 3489-2011 |  | 28124-7-2015 | 国械注进20153660421 | 一次性内镜用穿刺器及附件 | 2917 Weck Drive, Research Triangle Park, NC 27709 USA; Prolongacion Mision Eusebio Kino No.1316, Rancho E1 Descanso, Tecate, B.C., C.P.21478 Mexico. | 主要组成包括穿刺内芯（又名阻塞器）和套管，套管上有三通阀和密封帽，穿刺器按大小，分不同的穿刺套管和不同的长度，其工作原理、结构、组成大致相同。复杂型是在基本型的基础上，增加了用来固定穿刺器的一个球囊和一个卡子，球囊通过注射器可以注入10CC消毒液或15CC空气卡子手术中置于体外，可以再套管上移动，此设计是为了防止穿刺器在手术中移动位置。附件1）异径管套含管子和帽盖2）套管三通阀和密封帽3）气腹针组成红色指示器、针、针管、手柄、活塞。所有产品采用GAMMA射线灭菌，均为一次性使用产品。 | 用于胸部、腹部和妇科的微创外科手术中，为导入内镜外科手术器械提供一个通道。附件：1）套管：是穿刺器的一部分，适用范围同穿刺器；2）异径管管：用于胸部、腹部、妇科或其他的微创手术中，可使不同直径的器械与穿刺器配合使用；3）气腹针：用于气腹的建立。 |  |  | 2015/1/30 0:00:00 | 2020/1/29 0:00:00 |  |  | 43507； 40507； 41510； 40513 | 43507； 40507； 41510； 40513
2500052 | 手术室常用医用耗材 | SS011 | 各种类型、各种规格 | 微创入路系统 | 一次性使用腹腔镜用穿刺器套装 | 套 | 国产 | 新智源 | 江苏新智源医学科技有限公司 | HS0477 | 江苏新智源医学科技有限公司 | 聚碳酸酯树脂、丙烯睛-苯乙烯（ABS）树脂、不锈钢棒等 |  | 无 |  |  | 苏械注准20152080856 | 一次性使用腹腔镜用穿刺器套装 | 江苏省泰州市中国医药城三期厂房G39幢 | 一次性使用腹腔镜用穿刺器套装分为刀式穿刺器和枪式穿刺器两种型式，刀式穿刺器主要由穿刺针、穿刺套管、穿刺针管、穿刺管外套、阻气阀、密封阀、密封帽、穿刺针固定座、注气阀组成；枪式穿刺器主要由穿刺针、穿刺套管、注气阀、密封帽、手柄、密封阀、穿刺针管、阻气阀组成。穿刺针、穿刺套管采用聚碳酸酯树脂制成，穿刺针固定座、手柄采用丙烯睛-苯乙烯（ABS）树脂制成，穿刺针管采用不锈钢棒制成；按照配置不同，分为五种型号。穿刺套管与穿刺针管的最大配合间隙d≤0.3mm；穿刺针管表面粗糙度Ra≤0.4μm；产品采用环氧乙烷灭菌，应无菌，环氧乙烷残留量应≤10μg/g。 | 临床上供腹腔镜手术建立手术通道用。 |  |  | 2015/8/12 0:00:00 | 2020/8/11 0:00:00 |  |  | A型[5mm穿刺针] | A型5mm穿刺针
2500053 | 手术室常用医用耗材 | SS011 | 各种类型、各种规格 | 微创入路系统 | 一次性使用腹腔镜用穿刺器套装 | 套 | 国产 | 新智源 | 江苏新智源医学科技有限公司 | HS0477 | 江苏新智源医学科技有限公司 | 聚碳酸酯树脂、丙烯睛-苯乙烯（ABS）树脂、不锈钢棒等 |  | 无 |  |  | 苏械注准20152080856 | 一次性使用腹腔镜用穿刺器套装 | 江苏省泰州市中国医药城三期厂房G39幢 | 一次性使用腹腔镜用穿刺器套装分为刀式穿刺器和枪式穿刺器两种型式，刀式穿刺器主要由穿刺针、穿刺套管、穿刺针管、穿刺管外套、阻气阀、密封阀、密封帽、穿刺针固定座、注气阀组成；枪式穿刺器主要由穿刺针、穿刺套管、注气阀、密封帽、手柄、密封阀、穿刺针管、阻气阀组成。穿刺针、穿刺套管采用聚碳酸酯树脂制成，穿刺针固定座、手柄采用丙烯睛-苯乙烯（ABS）树脂制成，穿刺针管采用不锈钢棒制成；按照配置不同，分为五种型号。穿刺套管与穿刺针管的最大配合间隙d≤0.3mm；穿刺针管表面粗糙度Ra≤0.4μm；产品采用环氧乙烷灭菌，应无菌，环氧乙烷残留量应≤10μg/g。 | 临床上供腹腔镜手术建立手术通道用 |  |  | 2015/8/12 0:00:00 | 2020/8/11 0:00:00 |  |  | B型[10mm穿刺针] | B型10mm穿刺针
2500054 | 手术室常用医用耗材 | SS011 | 各种类型、各种规格 | 微创入路系统 | 一次性使用腹腔镜用穿刺器套装 | 套 | 国产 | 新智源 | 江苏新智源医学科技有限公司 | HS0477 | 江苏新智源医学科技有限公司 | 聚碳酸酯树脂、丙烯睛-苯乙烯（ABS）树脂、不锈钢棒等 |  | 无 |  |  | 苏械注准20152080856 | 一次性使用腹腔镜用穿刺器套装 | 江苏省泰州市中国医药城三期厂房G39幢 | 一次性使用腹腔镜用穿刺器套装分为刀式穿刺器和枪式穿刺器两种型式，刀式穿刺器主要由穿刺针、穿刺套管、穿刺针管、穿刺管外套、阻气阀、密封阀、密封帽、穿刺针固定座、注气阀组成；枪式穿刺器主要由穿刺针、穿刺套管、注气阀、密封帽、手柄、密封阀、穿刺针管、阻气阀组成。穿刺针、穿刺套管采用聚碳酸酯树脂制成，穿刺针固定座、手柄采用丙烯睛-苯乙烯（ABS）树脂制成，穿刺针管采用不锈钢棒制成；按照配置不同，分为五种型号。穿刺套管与穿刺针管的最大配合间隙d≤0.3mm；穿刺针管表面粗糙度Ra≤0.4μm；产品采用环氧乙烷灭菌，应无菌，环氧乙烷残留量应≤10μg/g。 | 临床上供腹腔镜手术建立手术通道用 |  |  | 2015/8/12 0:00:00 | 2021/8/11 0:00:00 |  |  | D型[12mm穿刺针] | D型12mm穿刺针
2500056 | 手术室常用医用耗材 | SS011 | 各种类型、各种规格 | 微创入路系统 | 一次性使用腹腔镜用穿刺器套装 | 套 | 国产 | 新智源 | 江苏新智源医学科技有限公司 | HS0477 | 江苏新智源医学科技有限公司 | 聚碳酸酯树脂、丙烯睛-苯乙烯（ABS）树脂、不锈钢棒等 |  | 无 |  |  | 苏械注准20152080856 | 一次性使用腹腔镜用穿刺器套装 | 江苏省泰州市中国医药城三期厂房G39幢 | 一次性使用腹腔镜用穿刺器套装分为刀式穿刺器和枪式穿刺器两种型式，刀式穿刺器主要由穿刺针、穿刺套管、穿刺针管、穿刺管外套、阻气阀、密封阀、密封帽、穿刺针固定座、注气阀组成；枪式穿刺器主要由穿刺针、穿刺套管、注气阀、密封帽、手柄、密封阀、穿刺针管、阻气阀组成。穿刺针、穿刺套管采用聚碳酸酯树脂制成，穿刺针固定座、手柄采用丙烯睛-苯乙烯（ABS）树脂制成，穿刺针管采用不锈钢棒制成；按照配置不同，分为五种型号。穿刺套管与穿刺针管的最大配合间隙d≤0.3mm；穿刺针管表面粗糙度Ra≤0.4μm；产品采用环氧乙烷灭菌，应无菌，环氧乙烷残留量应≤10μg/g。 | 临床上供腹腔镜手术建立手术通道用 |  |  | 2015/8/12 0:00:00 | 2020/8/11 0:00:00 |  |  | E型[（5mm+10mm）] | E型（5mm+10mm）
2500193 | 手术室常用医用耗材 | SS011 | 各种类型、各种规格 | 微创入路系统 | 一次性使用内窥镜气腹穿刺套管针 | 套 | 国产 | 威德 | 杭州威德医疗科技有限公司 | HS0595 | 杭州威德医疗科技有限公司 | 高分子 | 纸盒 | 浙械注准20152220249 |  |  | 浙械注准20152220249 | 一次性使用内窥镜气腹穿刺套管针 | 桐庐县城高家路289号 | 结构及组成：产品由穿刺针、穿刺套组成。其中穿刺针由针头、管身、针座组成，穿刺套由套管、套管座、阻气阀、密封帽组成。”变更为“产品由穿刺针、穿刺套组成，辅助组件有取物袋以及气腹针。其中穿刺针由针头、管身、针座组成，穿刺套由套管、套管座、阴气阀、密封帽组成。*** | 产品为内窥镜配套用手术器械，通过在腹壁穿刺并固定，供形成气腹注气通道和腹腔镜或其他手术器械的工作通道用。 | 杭州威德医疗科技有限公司 | Hangzhou Valued Medtech Co., Ltd | 2015/5/18 0:00:00 | 2020/5/17 0:00:00 |  |  | WD-I 3.0mm, 12.5mm | Φ3：1支Φ3穿刺套＋1支Φ3穿刺针;Φ12.5：1支Φ12.5穿刺套＋1支Φ12.5穿刺针
2503044 | 手术室常用医用耗材 | SS011 | 各种类型、各种规格 | 微创入路系统 | 一次性使用内窥镜气腹穿刺套管针 | 套 | 国产 | 威德 | 杭州威德医疗科技有限公司 | HS0595 | 杭州威德医疗科技有限公司 | 高分子 | 纸盒 | 浙械注准20152220249 |  |  | 浙械注准20152220249 | 一次性使用内窥镜气腹穿刺套管针 | 桐庐县城高家路289号 | 结构及组成：产品由穿刺针、穿刺套组成。其中穿刺针由针头、管身、针座组成，穿刺套由套管、套管座、阻气阀、密封帽组成。”变更为“产品由穿刺针、穿刺套组成，辅助组件有取物袋以及气腹针。其中穿刺针由针头、管身、针座组成，穿刺套由套管、套管座、阴气阀、密封帽组成。*** | 产品为内窥镜配套用手术器械，通过在腹壁穿刺并固定，供形成气腹注气通道和腹腔镜或其他手术器械的工作通道用。 | 杭州威德医疗科技有限公司 | Hangzhou Valued Medtech Co., Ltd | 2015/5/18 0:00:00 | 2020/5/17 0:00:00 |  | 杭州威德医疗科技有限公司 | WD-I 5.5mm,10.5mm | Φ5.5：1支Φ5.5穿刺套＋1支Φ5.5穿刺针 Φ10.5：1支Φ10.5穿刺套＋1支Φ10.5穿刺针
2503045 | 手术室常用医用耗材 | SS011 | 各种类型、各种规格 | 微创入路系统 | 一次性用内窥镜气腹穿刺套管针 | 套 | 国产 | 威德 | 杭州威德医疗科技有限公司 | HS0595 | 杭州威德医疗科技有限公司 | 高分子 | 纸盒 | 浙械注准20152220249 |  |  | 浙械注准20152220249 | 一次性使用内窥镜气腹穿刺套管针 | 桐庐县城高家路289号 | 结构及组成：产品由穿刺针、穿刺套组成。其中穿刺针由针头、管身、针座组成，穿刺套由套管、套管座、阻气阀、密封帽组成。”变更为“产品由穿刺针、穿刺套组成，辅助组件有取物袋以及气腹针。其中穿刺针由针头、管身、针座组成，穿刺套由套管、套管座、阴气阀、密封帽组成。*** | 产品为内窥镜配套用手术器械，通过在腹壁穿刺并固定，供形成气腹注气通道和腹腔镜或其他手术器械的工作通道用。 | 杭州威德医疗科技有限公司 | Hangzhou Valued Medtech Co., Ltd | 2015/5/18 0:00:00 | 2020/5/17 0:00:00 |  | 杭州威德医疗科技有限公司 | WD-I 套装A、套装C、套装F | 套装A：Φ5.5、Φ10.5穿刺套各2支＋Φ5.5、Φ10.5穿刺针各1支+气腹针＋标本袋 套装C: 3支Φ5.5、1支Φ10.5穿刺套＋Φ5.5、Φ10.5穿刺针各1支+气腹针＋标本袋 套装F:2支Φ5.5、2支Φ12.5穿刺套＋Φ5.5、Φ12.5穿刺针各1支+气腹针＋标本袋
2503046 | 手术室常用医用耗材 | SS011 | 各种类型、各种规格 | 微创入路系统 | 一次性使用内窥镜气腹穿刺套管针 | 套 | 国产 | 威德 | 杭州威德医疗科技有限公司 | HS0595 | 杭州威德医疗科技有限公司 | 高分子 | 纸盒 | 浙械注准20152220249 |  |  | 浙械注准20152220249 | 一次性使用内窥镜气腹穿刺套管针 | 桐庐县城高家路289号 | 结构及组成：产品由穿刺针、穿刺套组成。其中穿刺针由针头、管身、针座组成，穿刺套由套管、套管座、阻气阀、密封帽组成。”变更为“产品由穿刺针、穿刺套组成，辅助组件有取物袋以及气腹针。其中穿刺针由针头、管身、针座组成，穿刺套由套管、套管座、阴气阀、密封帽组成。*** | 产品为内窥镜配套用手术器械，通过在腹壁穿刺并固定，供形成气腹注气通道和腹腔镜或其他手术器械的工作通道用。 | 杭州威德医疗科技有限公司 | Hangzhou Valued Medtech Co., Ltd | 2015/5/18 0:00:00 | 2020/5/17 0:00:00 |  |  | WD-I 套装B、套装E、套装V | 套装B：2支Φ5.5、1支Φ10.5穿刺套＋Φ5.5、Φ10.5穿刺针各1支+气腹针＋标本袋 套装E: 1支Φ5.5、2支Φ10.5穿刺套＋Φ5.5、Φ10.5穿刺针各1支+气腹针＋标本袋 套装V：1支Φ5.5、2支Φ12.5穿刺套、Φ5.5、Φ12.5穿刺针各1支+气腹针+标本袋
2503047 | 手术室常用医用耗材 | SS011 | 各种类型、各种规格 | 微创入路系统 | 一次性使用内窥镜气腹穿刺套管针 | 套 | 国产 | 威德 | 杭州威德医疗科技有限公司 | HS0595 | 杭州威德医疗科技有限公司 | 高分子+金属 | 纸盒 | 浙械注准20152220249 |  |  | 浙械注准20152220249 | 一次性使用内窥镜气腹穿刺套管针 | 桐庐县城高家路289号 | 结构及组成：产品由穿刺针、穿刺套组成。其中穿刺针由针头、管身、针座组成，穿刺套由套管、套管座、阻气阀、密封帽组成。”变更为“产品由穿刺针、穿刺套组成，辅助组件有取物袋以及气腹针。其中穿刺针由针头、管身、针座组成，穿刺套由套管、套管座、阴气阀、密封帽组成。*** | 产品为内窥镜配套用手术器械，通过在腹壁穿刺并固定，供形成气腹注气通道和腹腔镜或其他手术器械的工作通道用。 | 杭州威德医疗科技有限公司 | Hangzhou Valued Medtech Co., Ltd | 2015/5/18 0:00:00 | 2020/5/17 0:00:00 |  |  | WD-II 5.5mm、10.5mm、12.5mm | Φ5.5：1支Φ5.5穿刺套＋1支Φ5.5穿刺针 Φ10.5：1支Φ10.5穿刺套＋1支Φ10.5穿刺针 Φ12.5：1支Φ12.5穿刺套＋1支Φ12.5穿刺针
2503048 | 手术室常用医用耗材 | SS011 | 各种类型、各种规格 | 微创入路系统 | 一次性使用内窥镜气腹穿刺套管针 | 套 | 国产 | 威德 | 杭州威德医疗科技有限公司 | HS0595 | 杭州威德医疗科技有限公司 | 高分子+金属 | 纸盒 | 浙械注准20152220249 |  |  | 浙械注准20152220249 | 一次性使用内窥镜气腹穿刺套管针 | 桐庐县城高家路289号 | 结构及组成：产品由穿刺针、穿刺套组成。其中穿刺针由针头、管身、针座组成，穿刺套由套管、套管座、阻气阀、密封帽组成。”变更为“产品由穿刺针、穿刺套组成，辅助组件有取物袋以及气腹针。其中穿刺针由针头、管身、针座组成，穿刺套由套管、套管座、阴气阀、密封帽组成。*** | 产品为内窥镜配套用手术器械，通过在腹壁穿刺并固定，供形成气腹注气通道和腹腔镜或其他手术器械的工作通道用。 | 杭州威德医疗科技有限公司 | Hangzhou Valued Medtech Co., Ltd | 2015/5/18 0:00:00 | 2020/5/17 0:00:00 |  |  | WD-II 套装A、套装C、套装F | 套装A：Φ5.5、Φ10.5穿刺套各2支＋Φ5.5、Φ10.5穿刺针各1支+气腹针＋标本袋 套装C: 3支Φ5.5、1支Φ10.5穿刺套＋Φ5.5、Φ10.5穿刺针各1支+气腹针＋标本袋 套装F:2支Φ5.5、2支Φ12.5穿刺套＋Φ5.5、Φ12.5穿刺针各1支+气腹针＋标本袋
2503049 | 手术室常用医用耗材 | SS011 | 各种类型、各种规格 | 微创入路系统 | 一次性使用内窥镜气腹穿刺套管针 | 套 | 国产 | 威德 | 杭州威德医疗科技有限公司 | HS0595 | 杭州威德医疗科技有限公司 | 高分子+金属 | 纸盒 | 浙械注准20152220249 |  |  | 浙械注准20152220249 | 一次性使用内窥镜气腹穿刺套管针 | 桐庐县城高家路289号 | 结构及组成：产品由穿刺针、穿刺套组成。其中穿刺针由针头、管身、针座组成，穿刺套由套管、套管座、阻气阀、密封帽组成。”变更为“产品由穿刺针、穿刺套组成，辅助组件有取物袋以及气腹针。其中穿刺针由针头、管身、针座组成，穿刺套由套管、套管座、阴气阀、密封帽组成。*** | 产品为内窥镜配套用手术器械，通过在腹壁穿刺并固定，供形成气腹注气通道和腹腔镜或其他手术器械的工作通道用。 | 杭州威德医疗科技有限公司 | Hangzhou Valued Medtech Co., Ltd | 2015/5/18 0:00:00 | 2020/5/17 0:00:00 |  |  | WD-II 套装B、套装E、套装V | 套装B：2支Φ5.5、1支Φ10.5穿刺套＋Φ5.5、Φ10.5穿刺针各1支+气腹针＋标本袋 套装E:1支Φ5.5、2支Φ10.5穿刺套＋Φ5.5、Φ10.5穿刺针各1支+气腹针＋标本袋 套装V：1支Φ5.5、2支Φ12.5穿刺套、Φ5.5、Φ12.5穿刺针各1支+气腹针+标本袋
2503050 | 手术室常用医用耗材 | SS011 | 各种类型、各种规格 | 微创入路系统 | 一次性使用内窥镜气腹穿刺套管针 | 套 | 国产 | 威德 | 杭州威德医疗科技有限公司 | HS0595 | 杭州威德医疗科技有限公司 | 高分子+金属 | 纸盒 | 浙械注准20152220249 |  |  | 浙械注准20152220249 | 一次性使用内窥镜气腹穿刺套管针 | 桐庐县城高家路289号 | 结构及组成：产品由穿刺针、穿刺套组成。其中穿刺针由针头、管身、针座组成，穿刺套由套管、套管座、阻气阀、密封帽组成。”变更为“产品由穿刺针、穿刺套组成，辅助组件有取物袋以及气腹针。其中穿刺针由针头、管身、针座组成，穿刺套由套管、套管座、阴气阀、密封帽组成。*** | 产品为内窥镜配套用手术器械，通过在腹壁穿刺并固定，供形成气腹注气通道和腹腔镜或其他手术器械的工作通道用。 | 杭州威德医疗科技有限公司 | Hangzhou Valued Medtech Co., Ltd | 2015/5/18 0:00:00 | 2020/5/17 0:00:00 |  |  | WD-III 3.0mm、5.5mm、10.5mm、12.5mm | Φ3：1支Φ3穿刺套＋1支Φ3穿刺针 Φ5.5：1支Φ5.5穿刺套＋1支Φ5.5穿刺针 Φ10.5：1支Φ10.5穿刺套＋1支Φ10.5穿刺针 Φ12.5：1支Φ12.5穿刺套＋1支Φ12.5穿刺针
2503052 | 手术室常用医用耗材 | SS011 | 各种类型、各种规格 | 微创入路系统 | 一次性使用内窥镜气腹穿刺套管针 | 套 | 国产 | 威德 | 杭州威德医疗科技有限公司 | HS0595 | 杭州威德医疗科技有限公司 | 高分子+金属 | 纸盒 | 浙械注准20152220249 |  |  | 浙械注准20152220249 | 一次性使用内窥镜气腹穿刺套管针 | 桐庐县城高家路289号 | 结构及组成：产品由穿刺针、穿刺套组成。其中穿刺针由针头、管身、针座组成，穿刺套由套管、套管座、阻气阀、密封帽组成。”变更为“产品由穿刺针、穿刺套组成，辅助组件有取物袋以及气腹针。其中穿刺针由针头、管身、针座组成，穿刺套由套管、套管座、阴气阀、密封帽组成。*** | 产品为内窥镜配套用手术器械，通过在腹壁穿刺并固定，供形成气腹注气通道和腹腔镜或其他手术器械的工作通道用。 | 杭州威德医疗科技有限公司 | Hangzhou Valued Medtech Co., Ltd | 2015/5/18 0:00:00 | 2020/5/17 0:00:00 |  |  | WD-III 套装A、套装C、套装F | 套装A：Φ5.5、Φ10.5穿刺套各2支＋Φ5.5、Φ10.5穿刺针各1支+气腹针＋标本袋 套装C: 3支Φ5.5、1支Φ10.5穿刺套＋Φ5.5、Φ10.5穿刺针各1支+气腹针＋标本袋 套装F:2支Φ5.5、2支Φ12.5穿刺套＋Φ5.5、Φ12.5穿刺针各1支+气腹针＋标本袋
2504292 | 手术室常用医用耗材 | SS011 | 各种类型、各种规格 | 微创入路系统 | 一次性使用内窥镜气腹穿刺套管针 | 套 | 国产 | 威德 | 杭州威德医疗科技有限公司 | HS0595 | 杭州威德医疗科技有限公司 | 高分子+金属 | 纸盒 | 浙械注准20152220249 |  |  | 浙械注准20152220249 | 一次性使用内窥镜气腹穿刺套管针 | 桐庐县城高家路289号 | 结构及组成：产品由穿刺针、穿刺套组成。其中穿刺针由针头、管身、针座组成，穿刺套由套管、套管座、阻气阀、密封帽组成。”变更为“产品由穿刺针、穿刺套组成，辅助组件有取物袋以及气腹针。其中穿刺针由针头、管身、针座组成，穿刺套由套管、套管座、阴气阀、密封帽组成。*** | 产品为内窥镜配套用手术器械，通过在腹壁穿刺并固定，供形成气腹注气通道和腹腔镜或其他手术器械的工作通道用。 | 杭州威德医疗科技有限公司 | Hangzhou Valued Medtech Co., Ltd | 2015/5/18 0:00:00 | 2020/5/17 0:00:00 |  |  | WD-III 套装B、套装E、套装V | 套装B：2支Φ5.5、1支Φ10.5穿刺套＋Φ5.5、Φ10.5穿刺针各1支+气腹针＋标本袋 套装E:1支Φ5.5、2支Φ10.5穿刺套＋Φ5.5、Φ10.5穿刺针各1支+气腹针＋标本袋 套装V：1支Φ5.5、2支Φ12.5穿刺套、Φ5.5、Φ12.5穿刺针各1支+气腹针+标本袋
2500554 | 手术室常用医用耗材 | SS011 | 各种类型、各种规格 | 微创入路系统 | 一次性套管穿刺器 | 套 | 国产 | 光典（迈瑞医疗集团成员） | 杭州光典医疗器械有限公司 | HS0773 | 杭州光典医疗器械有限公司 | 医用高分子 | 1套/套 | 注册产品标准 YZB/浙 4412-2014 | HD 601100170001 |  | 浙械注准20142220063 | 一次性套管穿刺器 | 杭州市桐庐县县城白云源西路88号 | 产品性能结构及组成：穿刺器由穿刺套管、穿刺针组成，辅助组件有气腹针、标本袋、转换器。 | 产品适用范围：产品供腔镜手术中穿刺体壁后作为内窥镜和手术器械进入体内的通道，并可向体内输送CO2气体用。 | 杭州光典医疗器械有限公司 | Hangzhou Optcla Medical Instrument Co.,Ltd | 2014/10/16 0:00:00 | 2019/10/15 0:00:00 |  |  | 121套装A | 套装A
2500555 | 手术室常用医用耗材 | SS011 | 各种类型、各种规格 | 微创入路系统 | 一次性套管穿刺器 | 套 | 国产 | 光典（迈瑞医疗集团成员） | 杭州光典医疗器械有限公司 | HS0773 | 杭州光典医疗器械有限公司 | 医用高分子 | 1套/套 | 注册产品标准 YZB/浙 4412-2014 | HD 601100170001 |  | 浙械注准20142220063 | 一次性套管穿刺器 | 杭州市桐庐县县城白云源西路88号 | 产品性能结构及组成：穿刺器由穿刺套管、穿刺针组成，辅助组件有气腹针、标本袋、转换器。 | 产品适用范围：产品供腔镜手术中穿刺体壁后作为内窥镜和手术器械进入体内的通道，并可向体内输送CO2气体用。 | 杭州光典医疗器械有限公司 | Hangzhou Optcla Medical Instrument Co.,Ltd | 2014/10/16 0:00:00 | 2019/10/15 0:00:00 |  |  | 121套装O | 套装O
2500556 | 手术室常用医用耗材 | SS011 | 各种类型、各种规格 | 微创入路系统 | 一次性套管穿刺器 | 套 | 国产 | 光典（迈瑞医疗集团成员） | 杭州光典医疗器械有限公司 | HS0773 | 杭州光典医疗器械有限公司 | 医用高分子 | 1套/套 | 注册产品标准 YZB/浙 4412-2014 | HD 601100170001 |  | 浙械注准20142220063 | 一次性套管穿刺器 | 杭州市桐庐县县城白云源西路88号 | 产品性能结构及组成：穿刺器由穿刺套管、穿刺针组成，辅助组件有气腹针、标本袋、转换器。 | 产品适用范围：产品供腔镜手术中穿刺体壁后作为内窥镜和手术器械进入体内的通道，并可向体内输送CO2气体用。 | 杭州光典医疗器械有限公司 | Hangzhou Optcla Medical Instrument Co.,Ltd | 2014/10/16 0:00:00 | 2019/10/15 0:00:00 |  |  | 121套装V | 套装V
2500557 | 手术室常用医用耗材 | SS011 | 各种类型、各种规格 | 微创入路系统 | 一次性套管穿刺器 | 套 | 国产 | 光典（迈瑞医疗集团成员） | 杭州光典医疗器械有限公司 | HS0773 | 杭州光典医疗器械有限公司 | 医用高分子 | 1套/套 | 注册产品标准 YZB/浙 4412-2014 | HD 601100170001 |  | 浙械注准20142220063 | 一次性套管穿刺器 | 杭州市桐庐县县城白云源西路88号 | 产品性能结构及组成：穿刺器由穿刺套管、穿刺针组成，辅助组件有气腹针、标本袋、转换器。 | 产品适用范围：产品供腔镜手术中穿刺体壁后作为内窥镜和手术器械进入体内的通道，并可向体内输送CO2气体用。 | 杭州光典医疗器械有限公司 | Hangzhou Optcla Medical Instrument Co.,Ltd | 2014/10/16 0:00:00 | 2019/10/15 0:00:00 |  |  | 121套装AC | 套装AC
2500558 | 手术室常用医用耗材 | SS011 | 各种类型、各种规格 | 微创入路系统 | 一次性套管穿刺器 | 套 | 国产 | 光典（迈瑞医疗集团成员） | 杭州光典医疗器械有限公司 | HS0773 | 杭州光典医疗器械有限公司 | 医用高分子 | 1套/套 | 注册产品标准 YZB/浙 4412-2014 | HD 601100170001 |  | 浙械注准20142220063 | 一次性套管穿刺器 | 杭州市桐庐县县城白云源西路88号 | 产品性能结构及组成：穿刺器由穿刺套管、穿刺针组成，辅助组件有气腹针、标本袋、转换器。 | 产品适用范围：产品供腔镜手术中穿刺体壁后作为内窥镜和手术器械进入体内的通道，并可向体内输送CO2气体用。 | 杭州光典医疗器械有限公司 | Hangzhou Optcla Medical Instrument Co.,Ltd | 2014/10/16 0:00:00 | 2019/10/15 0:00:00 |  |  | 121套装AH | 套装AH
2500559 | 手术室常用医用耗材 | SS011 | 各种类型、各种规格 | 微创入路系统 | 一次性套管穿刺器 | 套 | 国产 | 光典（迈瑞医疗集团成员） | 杭州光典医疗器械有限公司 | HS0773 | 杭州光典医疗器械有限公司 | 医用高分子 | 1套/套 | 注册产品标准 YZB/浙 4412-2014 | HD 601100170001 |  | 浙械注准20142220063 | 一次性套管穿刺器 | 杭州市桐庐县县城白云源西路88号 | 产品性能结构及组成：穿刺器由穿刺套管、穿刺针组成，辅助组件有气腹针、标本袋、转换器。 | 产品适用范围：产品供腔镜手术中穿刺体壁后作为内窥镜和手术器械进入体内的通道，并可向体内输送CO2气体用。 | 杭州光典医疗器械有限公司 | Hangzhou Optcla Medical Instrument Co.,Ltd | 2014/10/16 0:00:00 | 2019/10/15 0:00:00 |  |  | 121 φ10.5（1支φ10.5穿刺套管+1支φ10.5穿刺针） | φ10.5（1支φ10.5穿刺套管+1支φ10.5穿刺针）
2500561 | 手术室常用医用耗材 | SS011 | 各种类型、各种规格 | 微创入路系统 | 一次性套管穿刺器 | 套 | 国产 | 光典（迈瑞医疗集团成员） | 杭州光典医疗器械有限公司 | HS0773 | 杭州光典医疗器械有限公司 | 医用高分子 | 1套/套 | 注册产品标准 YZB/浙 4412-2014 | HD 601100170001 |  | 浙械注准20142220063 | 一次性套管穿刺器 | 杭州市桐庐县县城白云源西路88号 | 产品性能结构及组成：穿刺器由穿刺套管、穿刺针组成，辅助组件有气腹针、标本袋、转换器。 | 产品适用范围：产品供腔镜手术中穿刺体壁后作为内窥镜和手术器械进入体内的通道，并可向体内输送CO2气体用。 | 杭州光典医疗器械有限公司 | Hangzhou Optcla Medical Instrument Co.,Ltd | 2014/10/16 0:00:00 | 2019/10/15 0:00:00 |  |  | 121 φ5.5-A（1支φ5.5穿刺套管） 121 φ5.5-B（1支φ5.5穿刺针） 121 φ10.5-A（1支φ10.5穿刺套管） 121 φ10.5-B（1支φ10.5穿刺针） 121 φ12.5-A（1支φ12.5穿刺套管） 121 φ12.5-B（1支φ12.5穿刺针） | φ5.5-A（1支φ5.5穿刺套管） φ5.5-B（1支φ5.5穿刺针） φ10.5-A（1支φ10.5穿刺套管） φ10.5-B（1支φ10.5穿刺针） φ12.5-A（1支φ12.5穿刺套管） φ12.5-B（1支φ12.5穿刺针）
2500562 | 手术室常用医用耗材 | SS011 | 各种类型、各种规格 | 微创入路系统 | 一次性套管穿刺器 | 套 | 国产 | 光典（迈瑞医疗集团成员） | 杭州光典医疗器械有限公司 | HS0773 | 杭州光典医疗器械有限公司 | 医用高分子 |  | 注册产品标准 YZB/浙 4412-2014 | HD 601100170001 |  | 浙械注准20142220063 | 一次性套管穿刺器 | 杭州市桐庐县县城白云源西路88号 | 产品性能结构及组成：穿刺器由穿刺套管、穿刺针组成，辅助组件有气腹针、标本袋、转换器。 | 产品适用范围：产品供腔镜手术中穿刺体壁后作为内窥镜和手术器械进入体内的通道，并可向体内输送CO2气体用。 | 杭州光典医疗器械有限公司 | Hangzhou Optcla Medical Instrument Co.,Ltd | 2014/10/16 0:00:00 | 2019/10/15 0:00:00 |  |  | 121φ12.5（1支φ12.5穿刺套管+1支φ12.5穿刺针） | φ12.5（1支φ12.5穿刺套管+1支φ12.5穿刺针）
2504322 | 手术室常用医用耗材 | SS011 | 各种类型、各种规格 | 微创入路系统 | 一次性套管穿刺器 | 套 | 国产 | 光典（迈瑞医疗集团成员） | 杭州光典医疗器械有限公司 | HS0773 | 杭州光典医疗器械有限公司 | 医用高分子 | 1套/套 | 注册产品标准 YZB/浙 4412-2014 | HD 601100170001 |  | 浙械注准20142220063 | 一次性套管穿刺器 | 杭州市桐庐县县城白云源西路88号 | 产品性能结构及组成：穿刺器由穿刺套管、穿刺针组成，辅助组件有气腹针、标本袋、转换器。 | 产品适用范围：产品供腔镜手术中穿刺体壁后作为内窥镜和手术器械进入体内的通道，并可向体内输送CO2气体用。 | 杭州光典医疗器械有限公司 | Hangzhou Optcla Medical Instrument Co.,Ltd | 2014/10/16 0:00:00 | 2019/10/15 0:00:00 |  |  | 121套装C | 套装C
2504323 | 手术室常用医用耗材 | SS011 | 各种类型、各种规格 | 微创入路系统 | 一次性套管穿刺器 | 套 | 国产 | 光典（迈瑞医疗集团成员） | 杭州光典医疗器械有限公司 | HS0773 | 杭州光典医疗器械有限公司 | 医用高分子 | 1套/套 | 注册产品标准 YZB/浙 4412-2014 | HD 601100170001 |  | 浙械注准20142220063 | 一次性套管穿刺器 | 杭州市桐庐县县城白云源西路88号 | 产品性能结构及组成：穿刺器由穿刺套管、穿刺针组成，辅助组件有气腹针、标本袋、转换器。 | 产品适用范围：产品供腔镜手术中穿刺体壁后作为内窥镜和手术器械进入体内的通道，并可向体内输送CO2气体用。 | 杭州光典医疗器械有限公司 | Hangzhou Optcla Medical Instrument Co.,Ltd | 2014/10/16 0:00:00 | 2019/10/15 0:00:00 |  |  | 121套装E | 套装E
2511110 | 手术室常用医用耗材 | SS011 | 各种类型、各种规格 | 微创入路系统 | 一次性内窥镜穿刺器 | 支 | 国产 | UNIMICRO | 联合微创医疗器械（深圳）有限公司 | HS0788 | 联合微创医疗器械（深圳）有限公司 | PC,PC+ABS,硅胶，SUS304 | 5支/盒 | YZB/粤 2178-2013《一次性内窥镜穿刺器》 |  |  | 粤械注准20142220240 | 一次性内窥镜穿刺器 | 深圳市光明新区公明办事处马山头社区第三工业区31栋2楼 | 由穿刺刀和导引管（穿刺管）两部分组成。辅助组件有气腹针、取物袋、冲洗器。 | 用于建立内窥镜手术操作通道时一次性使用。 |  |  | 2014/11/21 0:00:00 | 2019/11/20 0:00:00 |  |  | ATRHFS ATRKFA BTRDFS | 5mm×100mm
2511892 | 手术室常用医用耗材 | SS011 | 各种类型、各种规格 | 微创入路系统 | 一次性内窥镜穿刺器 | 支 | 国产 | UNIMICRO | 联合微创医疗器械（深圳）有限公司 | HS0788 | 联合微创医疗器械（深圳）有限公司 | PC,PC+ABS,硅胶，SUS304 | 5支/盒 | YZB/粤 2178-2013《一次性内窥镜穿刺器》 |  |  | 粤械注准20142220240 | 一次性内窥镜穿刺器 | 深圳市光明新区公明办事处马山头社区第三工业区31栋2楼 | 由穿刺刀和导引管（穿刺管）两部分组成。辅助组件有气腹针、取物袋、冲洗器。 | 用于建立内窥镜手术操作通道时一次性使用。 |  |  | 2014/11/21 0:00:00 | 2019/11/20 0:00:00 |  |  | ATRKSB BTRDSB | 5mm×100mm
2511895 | 手术室常用医用耗材 | SS011 | 各种类型、各种规格 | 微创入路系统 | 一次性内窥镜穿刺器 | 支 | 国产 | UNIMICRO | 联合微创医疗器械（深圳）有限公司 | HS0788 | 联合微创医疗器械（深圳）有限公司 | PC,PC+ABS,硅胶，SUS304 | 5支/盒 | YZB/粤 2178-2013《一次性内窥镜穿刺器》 |  |  | 粤械注准20142220240 | 一次性内窥镜穿刺器 | 深圳市光明新区公明办事处马山头社区第三工业区31栋2楼 | 由穿刺刀和导引管（穿刺管）两部分组成。辅助组件有气腹针、取物袋、冲洗器。 | 用于建立内窥镜手术操作通道时一次性使用。 |  |  | 2014/11/21 0:00:00 | 2019/11/20 0:00:00 |  |  | VTRDSB | 5mm×100mm
2511896 | 手术室常用医用耗材 | SS011 | 各种类型、各种规格 | 微创入路系统 | 一次性内窥镜穿刺器 | 支 | 国产 | UNIMICRO | 联合微创医疗器械（深圳）有限公司 | HS0788 | 联合微创医疗器械（深圳）有限公司 | PC,PC+ABS,硅胶，SUS304 | 5支/盒 | YZB/粤 2178-2013《一次性内窥镜穿刺器》 |  |  | 粤械注准20142220240 | 一次性内窥镜穿刺器 | 深圳市光明新区公明办事处马山头社区第三工业区31栋2楼 | 由穿刺刀和导引管（穿刺管）两部分组成。辅助组件有气腹针、取物袋、冲洗器。 | 用于建立内窥镜手术操作通道时一次性使用。 |  |  | 2014/11/21 0:00:00 | 2019/11/20 0:00:00 |  |  | ATRHFS ATRKFA BTRDFS | 10mm×100mm
2511897 | 手术室常用医用耗材 | SS011 | 各种类型、各种规格 | 微创入路系统 | 一次性内窥镜穿刺器 | 支 | 国产 | UNIMICRO | 联合微创医疗器械（深圳）有限公司 | HS0788 | 联合微创医疗器械（深圳）有限公司 | PC,PC+ABS,硅胶，SUS304 | 5支/盒 | YZB/粤 2178-2013《一次性内窥镜穿刺器》 |  |  | 粤械注准20142220240 | 一次性内窥镜穿刺器 | 深圳市光明新区公明办事处马山头社区第三工业区31栋2楼 | 由穿刺刀和导引管（穿刺管）两部分组成。辅助组件有气腹针、取物袋、冲洗器。 | 用于建立内窥镜手术操作通道时一次性使用。 |  |  | 2014/11/21 0:00:00 | 2019/11/20 0:00:00 |  |  | ATRHFS ATRKFA BTRDFS | 12mm×100mm
2511898 | 手术室常用医用耗材 | SS011 | 各种类型、各种规格 | 微创入路系统 | 一次性内窥镜穿刺器 | 支 | 国产 | UNIMICRO | 联合微创医疗器械（深圳）有限公司 | HS0788 | 联合微创医疗器械（深圳）有限公司 | PC,PC+ABS,硅胶，SUS304 | 5支/盒 | YZB/粤 2178-2013《一次性内窥镜穿刺器》 |  |  | 粤械注准20142220240 | 一次性内窥镜穿刺器 | 深圳市光明新区公明办事处马山头社区第三工业区31栋2楼 | 由穿刺刀和导引管（穿刺管）两部分组成。辅助组件有气腹针、取物袋、冲洗器。 | 用于建立内窥镜手术操作通道时一次性使用。 |  |  | 2014/11/21 0:00:00 | 2019/11/20 0:00:00 |  |  | ATRKSB BTRDSB | 10mm×100mm
2511899 | 手术室常用医用耗材 | SS011 | 各种类型、各种规格 | 微创入路系统 | 一次性内窥镜穿刺器 | 支 | 国产 | UNIMICRO | 联合微创医疗器械（深圳）有限公司 | HS0788 | 联合微创医疗器械（深圳）有限公司 | PC,PC+ABS,硅胶，SUS304 | 5支/盒 | YZB/粤 2178-2013《一次性内窥镜穿刺器》 |  |  | 粤械注准20142220240 | 一次性内窥镜穿刺器 | 深圳市光明新区公明办事处马山头社区第三工业区31栋2楼 | 由穿刺刀和导引管（穿刺管）两部分组成。辅助组件有气腹针、取物袋、冲洗器。 | 用于建立内窥镜手术操作通道时一次性使用。 |  |  | 2014/11/21 0:00:00 | 2019/11/20 0:00:00 |  |  | ATRKSB BTRDSB | 12mm×100mm
2511900 | 手术室常用医用耗材 | SS011 | 各种类型、各种规格 | 微创入路系统 | 一次性内窥镜穿刺器 | 支 | 国产 | UNIMICRO | 联合微创医疗器械（深圳）有限公司 | HS0788 | 联合微创医疗器械（深圳）有限公司 | PC,PC+ABS,硅胶，SUS304 | 5支/盒 | YZB/粤 2178-2013《一次性内窥镜穿刺器》 |  |  | 粤械注准20142220240 | 一次性内窥镜穿刺器 | 深圳市光明新区公明办事处马山头社区第三工业区31栋2楼 | 由穿刺刀和导引管（穿刺管）两部分组成。辅助组件有气腹针、取物袋、冲洗器。 | 用于建立内窥镜手术操作通道时一次性使用。 |  |  | 2014/11/21 0:00:00 | 2019/11/20 0:00:00 |  |  | VTRDSB | 10mm×100mm
2511904 | 手术室常用医用耗材 | SS011 | 各种类型、各种规格 | 微创入路系统 | 一次性内窥镜穿刺器 | 套 | 国产 | UNIMICRO | 联合微创医疗器械（深圳）有限公司 | HS0788 | 联合微创医疗器械（深圳）有限公司 | PC,PC+ABS,硅胶，SUS304 | 1套/盒 | YZB/粤 2178-2013《一次性内窥镜穿刺器》 |  |  | 粤械注准20142220240 | 一次性内窥镜穿刺器 | 深圳市光明新区公明办事处马山头社区第三工业区31栋2楼 | 由穿刺刀和导引管（穿刺管）两部分组成。辅助组件有气腹针、取物袋、冲洗器。 | 用于建立内窥镜手术操作通道时一次性使用。 |  |  | 2014/11/21 0:00:00 | 2019/11/20 0:00:00 |  |  | ATRHFS ATRKFA BTRDFS | 5mm×100mm-K2、10mm×100mm-K2、12mm×100mm-K2
2511905 | 手术室常用医用耗材 | SS011 | 各种类型、各种规格 | 微创入路系统 | 一次性内窥镜穿刺器 | 套 | 国产 | UNIMICRO | 联合微创医疗器械（深圳）有限公司 | HS0788 | 联合微创医疗器械（深圳）有限公司 | PC,PC+ABS,硅胶，SUS304 | 1套/盒 | YZB/粤 2178-2013《一次性内窥镜穿刺器》 |  |  | 粤械注准20142220240 | 一次性内窥镜穿刺器 | 深圳市光明新区公明办事处马山头社区第三工业区31栋2楼 | 由穿刺刀和导引管（穿刺管）两部分组成。辅助组件有气腹针、取物袋、冲洗器。 | 用于建立内窥镜手术操作通道时一次性使用。 |  |  | 2014/11/21 0:00:00 | 2019/11/20 0:00:00 |  |  | ATRKSB BTRDSB | 5mm×100mm-K2、10mm×100mm-K2、12mm×100mm-K2
2511906 | 手术室常用医用耗材 | SS011 | 各种类型、各种规格 | 微创入路系统 | 一次性内窥镜穿刺器 | 套 | 国产 | UNIMICRO | 联合微创医疗器械（深圳）有限公司 | HS0788 | 联合微创医疗器械（深圳）有限公司 | PC,PC+ABS,硅胶，SUS304 | 1套/盒 | YZB/粤 2178-2013《一次性内窥镜穿刺器》 |  |  | 粤械注准20142220240 | 一次性内窥镜穿刺器 | 深圳市光明新区公明办事处马山头社区第三工业区31栋2楼 | 由穿刺刀和导引管（穿刺管）两部分组成。辅助组件有气腹针、取物袋、冲洗器。 | 用于建立内窥镜手术操作通道时一次性使用。 |  |  | 2014/11/21 0:00:00 | 2019/11/20 0:00:00 |  |  | VTRDSB | 5mm×100mm-K2、10mm×100mm-K2
2511907 | 手术室常用医用耗材 | SS011 | 各种类型、各种规格 | 微创入路系统 | 一次性内窥镜穿刺器 | 套 | 国产 | UNIMICRO | 联合微创医疗器械（深圳）有限公司 | HS0788 | 联合微创医疗器械（深圳）有限公司 | PC,PC+ABS,硅胶，SUS304 | 1套/盒 | YZB/粤 2178-2013《一次性内窥镜穿刺器》 |  |  | 粤械注准20142220240 | 一次性内窥镜穿刺器 | 深圳市光明新区公明办事处马山头社区第三工业区31栋2楼 | 由穿刺刀和导引管（穿刺管）两部分组成。辅助组件有气腹针、取物袋、冲洗器。 | 用于建立内窥镜手术操作通道时一次性使用。 |  |  | 2014/11/21 0:00:00 | 2019/11/20 0:00:00 |  |  | ATRHFS ATRKFA | 套装A1：5mm套管1个，10mm套管1个，12mm套管1个，5mm穿刺针1个，10mm穿刺针1个，12mm穿刺针1个，气腹针1个，简易取物袋1个
2511910 | 手术室常用医用耗材 | SS011 | 各种类型、各种规格 | 微创入路系统 | 一次性内窥镜穿刺器 | 套 | 国产 | UNIMICRO | 联合微创医疗器械（深圳）有限公司 | HS0788 | 联合微创医疗器械（深圳）有限公司 | PC,PC+ABS,硅胶，SUS304 | 1套/盒 | YZB/粤 2178-2013《一次性内窥镜穿刺器》 |  |  | 粤械注准20142220240 | 一次性内窥镜穿刺器 | 深圳市光明新区公明办事处马山头社区第三工业区31栋2楼 | 由穿刺刀和导引管（穿刺管）两部分组成。辅助组件有气腹针、取物袋、冲洗器。 | 用于建立内窥镜手术操作通道时一次性使用。 |  |  | 2014/11/21 0:00:00 | 2019/11/20 0:00:00 |  |  | ATRHFS ATRKFA | 套装A2Ⅰ：5mm套管2个，10mm套管1个， 5mm穿刺针1个，10mm穿刺针1个，气腹针1个，简易取物袋1个；套装A2Ⅱ：5mm套管2个，12mm套管1个， 5mm穿刺针1个，12mm穿刺针1个，气腹针1个，简易取物袋1个
2511911 | 手术室常用医用耗材 | SS011 | 各种类型、各种规格 | 微创入路系统 | 一次性内窥镜穿刺器 | 套 | 国产 | UNIMICRO | 联合微创医疗器械（深圳）有限公司 | HS0788 | 联合微创医疗器械（深圳）有限公司 | PC,PC+ABS,硅胶，SUS304 | 1套/盒 | YZB/粤 2178-2013《一次性内窥镜穿刺器》 |  |  | 粤械注准20142220240 | 一次性内窥镜穿刺器 | 深圳市光明新区公明办事处马山头社区第三工业区31栋2楼 | 由穿刺刀和导引管（穿刺管）两部分组成。辅助组件有气腹针、取物袋、冲洗器。 | 用于建立内窥镜手术操作通道时一次性使用。 |  |  | 2014/11/21 0:00:00 | 2019/11/20 0:00:00 |  |  | ATRHFS ATRKFA | 套装A3Ⅰ：5mm套管2个，10mm套管2个， 5mm穿刺针1个，10mm穿刺针1个，气腹针1个，简易取物袋1个；套装A3Ⅱ：5mm套管2个，12mm套管2个， 5mm穿刺针1个，12mm穿刺针1个，气腹针1个，简易取物袋1个；
2511913 | 手术室常用医用耗材 | SS011 | 各种类型、各种规格 | 微创入路系统 | 一次性内窥镜穿刺器 | 套 | 国产 | UNIMICRO | 联合微创医疗器械（深圳）有限公司 | HS0788 | 联合微创医疗器械（深圳）有限公司 | PC,PC+ABS,硅胶，SUS304 | 1套/盒 | YZB/粤 2178-2013《一次性内窥镜穿刺器》 |  |  | 粤械注准20142220240 | 一次性内窥镜穿刺器 | 深圳市光明新区公明办事处马山头社区第三工业区31栋2楼 | 由穿刺刀和导引管（穿刺管）两部分组成。辅助组件有气腹针、取物袋、冲洗器。 | 用于建立内窥镜手术操作通道时一次性使用。 |  |  | 2014/11/21 0:00:00 | 2019/11/20 0:00:00 |  |  | ATRHFS ATRKFA | 套装B1：5mm套管2个，10mm套管2个， 5mm穿刺针1个，10mm穿刺针1个，气腹针1个，重复打开取物袋1个；套装B2：5mm套管2个，12mm套管2个， 5mm穿刺针1个，12mm穿刺针1个，气腹针1个，重复打开取物袋1个；
2511914 | 手术室常用医用耗材 | SS011 | 各种类型、各种规格 | 微创入路系统 | 一次性内窥镜穿刺器 | 套 | 国产 | UNIMICRO | 联合微创医疗器械（深圳）有限公司 | HS0788 | 联合微创医疗器械（深圳）有限公司 | PC,PC+ABS,硅胶，SUS304 | 1套/盒 | YZB/粤 2178-2013《一次性内窥镜穿刺器》 |  |  | 粤械注准20142220240 | 一次性内窥镜穿刺器 | 深圳市光明新区公明办事处马山头社区第三工业区31栋2楼 | 由穿刺刀和导引管（穿刺管）两部分组成。辅助组件有气腹针、取物袋、冲洗器。 | 用于建立内窥镜手术操作通道时一次性使用。 |  |  | 2014/11/21 0:00:00 | 2019/11/20 0:00:00 |  |  | ATRHFS ATRKFA | 套装B3：5mm套管2个，10mm套管2个， 5mm穿刺针1个，10mm穿刺针1个，气腹针1个，不占通道取物袋1个；套装B4：5mm套管2个，12mm套管2个， 5mm穿刺针1个，12mm穿刺针1个，气腹针1个，不占通道取物袋1个
2511915 | 手术室常用医用耗材 | SS011 | 各种类型、各种规格 | 微创入路系统 | 一次性内窥镜穿刺器 | 套 | 国产 | UNIMICRO | 联合微创医疗器械（深圳）有限公司 | HS0788 | 联合微创医疗器械（深圳）有限公司 | PC,PC+ABS,硅胶，SUS304 | 1套/盒 | YZB/粤 2178-2013《一次性内窥镜穿刺器》 |  |  | 粤械注准20142220240 | 一次性内窥镜穿刺器 | 深圳市光明新区公明办事处马山头社区第三工业区31栋2楼 | 由穿刺刀和导引管（穿刺管）两部分组成。辅助组件有气腹针、取物袋、冲洗器。 | 用于建立内窥镜手术操作通道时一次性使用。 |  |  | 2014/11/21 0:00:00 | 2019/11/20 0:00:00 |  |  | ATRKSB BTRDSB | 套装A3Ⅰ：5mm套管2个，10mm套管2个， 5mm穿刺针1个，10mm穿刺针1个，气腹针1个，简易取物袋1个；套装A3Ⅱ：5mm套管2个，12mm套管2个， 5mm穿刺针1个，12mm穿刺针1个，气腹针1个，简易取物袋1个
2511916 | 手术室常用医用耗材 | SS011 | 各种类型、各种规格 | 微创入路系统 | 一次性内窥镜穿刺器 | 套 | 国产 | UNIMICRO | 联合微创医疗器械（深圳）有限公司 | HS0788 | 联合微创医疗器械（深圳）有限公司 | PC,PC+ABS,硅胶，SUS304 | 1套/盒 | YZB/粤 2178-2013《一次性内窥镜穿刺器》 |  |  | 粤械注准20142220240 | 一次性内窥镜穿刺器 | 深圳市光明新区公明办事处马山头社区第三工业区31栋2楼 | 由穿刺刀和导引管（穿刺管）两部分组成。辅助组件有气腹针、取物袋、冲洗器。 | 用于建立内窥镜手术操作通道时一次性使用。 |  |  | 2014/11/21 0:00:00 | 2019/11/20 0:00:00 |  |  | ATRKSB BTRDSB | 套装B1：5mm套管2个，10mm套管2个， 5mm穿刺针1个，10mm穿刺针1个，气腹针1个，重复打开取物袋1个；套装B2：5mm套管2个，12mm套管2个， 5mm穿刺针1个，12mm穿刺针1个，气腹针1个，重复打开取物袋1个
2511918 | 手术室常用医用耗材 | SS011 | 各种类型、各种规格 | 微创入路系统 | 一次性内窥镜穿刺器 | 套 | 国产 | UNIMICRO | 联合微创医疗器械（深圳）有限公司 | HS0788 | 联合微创医疗器械（深圳）有限公司 | PC,PC+ABS,硅胶，SUS304 | 1套/盒 | YZB/粤 2178-2013《一次性内窥镜穿刺器》 |  |  | 粤械注准20142220240 | 一次性内窥镜穿刺器 | 深圳市光明新区公明办事处马山头社区第三工业区31栋2楼 | 由穿刺刀和导引管（穿刺管）两部分组成。辅助组件有气腹针、取物袋、冲洗器。 | 用于建立内窥镜手术操作通道时一次性使用。 |  |  | 2014/11/21 0:00:00 | 2019/11/20 0:00:00 |  |  | ATRKSB BTRDSB | 套装A2Ⅰ：5mm套管2个，10mm套管1个， 5mm穿刺针1个，10mm穿刺针1个，气腹针1个，简易取物袋1个；套装A2Ⅱ：5mm套管2个，12mm套管1个， 5mm穿刺针1个，12mm穿刺针1个，气腹针1个，简易取物袋1个
2511919 | 手术室常用医用耗材 | SS011 | 各种类型、各种规格 | 微创入路系统 | 一次性内窥镜穿刺器 | 套 | 国产 | UNIMICRO | 联合微创医疗器械（深圳）有限公司 | HS0788 | 联合微创医疗器械（深圳）有限公司 | PC,PC+ABS,硅胶，SUS304 | 1套/盒 | YZB/粤 2178-2013《一次性内窥镜穿刺器》 |  |  | 粤械注准20142220240 | 一次性内窥镜穿刺器 | 深圳市光明新区公明办事处马山头社区第三工业区31栋2楼 | 由穿刺刀和导引管（穿刺管）两部分组成。辅助组件有气腹针、取物袋、冲洗器。 | 用于建立内窥镜手术操作通道时一次性使用。 |  |  | 2014/11/21 0:00:00 | 2019/11/20 0:00:00 |  |  | ATRKSB BTRDSB | 套装A1：5mm套管1个，10mm套管1个，12mm套管1个，5mm穿刺针1个，10mm穿刺针1个，12mm穿刺针1个，气腹针1个，简易取物袋1个
2511920 | 手术室常用医用耗材 | SS011 | 各种类型、各种规格 | 微创入路系统 | 一次性内窥镜穿刺器 | 套 | 国产 | UNIMICRO | 联合微创医疗器械（深圳）有限公司 | HS0788 | 联合微创医疗器械（深圳）有限公司 | PC,PC+ABS,硅胶，SUS304 | 1套/盒 | YZB/粤 2178-2013《一次性内窥镜穿刺器》 |  |  | 粤械注准20142220240 | 一次性内窥镜穿刺器 | 深圳市光明新区公明办事处马山头社区第三工业区31栋2楼 | 由穿刺刀和导引管（穿刺管）两部分组成。辅助组件有气腹针、取物袋、冲洗器。 | 用于建立内窥镜手术操作通道时一次性使用。 |  |  | 2014/11/21 0:00:00 | 2019/11/20 0:00:00 |  |  | VTRDSB | 套装A：5mm套管2个，10mm套管2个， 5mm穿刺针1个，10mm穿刺针1个，气腹针1个，简易取物袋1个
2511921 | 手术室常用医用耗材 | SS011 | 各种类型、各种规格 | 微创入路系统 | 一次性内窥镜穿刺器 | 套 | 国产 | UNIMICRO | 联合微创医疗器械（深圳）有限公司 | HS0788 | 联合微创医疗器械（深圳）有限公司 | PC,PC+ABS,硅胶，SUS304 | 1套/盒 | YZB/粤 2178-2013《一次性内窥镜穿刺器》 |  |  | 粤械注准20142220240 | 一次性内窥镜穿刺器 | 深圳市光明新区公明办事处马山头社区第三工业区31栋2楼 | 由穿刺刀和导引管（穿刺管）两部分组成。辅助组件有气腹针、取物袋、冲洗器。 | 用于建立内窥镜手术操作通道时一次性使用。 |  |  | 2014/11/21 0:00:00 | 2019/11/20 0:00:00 |  |  | ATRKSB BTRDSB | 套装B3：5mm套管2个，10mm套管2个， 5mm穿刺针1个，10mm穿刺针1个，气腹针1个，不占通道取物袋1个；套装B4：5mm套管2个，12mm套管2个， 5mm穿刺针1个，12mm穿刺针1个，气腹针1个，不占通道取物袋1个
2511922 | 手术室常用医用耗材 | SS011 | 各种类型、各种规格 | 微创入路系统 | 一次性内窥镜穿刺器 | 套 | 国产 | UNIMICRO | 联合微创医疗器械（深圳）有限公司 | HS0788 | 联合微创医疗器械（深圳）有限公司 | PC,PC+ABS,硅胶，SUS304 | 1套/盒 | YZB/粤 2178-2013《一次性内窥镜穿刺器》 |  |  | 粤械注准20142220240 | 一次性内窥镜穿刺器 | 深圳市光明新区公明办事处马山头社区第三工业区31栋2楼 | 由穿刺刀和导引管（穿刺管）两部分组成。辅助组件有气腹针、取物袋、冲洗器。 | 用于建立内窥镜手术操作通道时一次性使用。 |  |  | 2014/11/21 0:00:00 | 2019/11/20 0:00:00 |  |  | BTRDFS | 套装A8I：5mm套管3个，10mm套管1个，12mm套管1个，5mm穿刺针1个，10mm穿刺针1个，12mm穿刺针1个，气腹针1个，400ml简易取物袋1个、套装A8Ⅱ：5mm套管2个，10mm套管2个，12mm套管1个，5mm穿刺针1个，10mm穿刺针1个，12mm穿刺针1个，气腹针1个，400ml简易取物袋1个
2511923 | 手术室常用医用耗材 | SS011 | 各种类型、各种规格 | 微创入路系统 | 一次性内窥镜穿刺器 | 套 | 国产 | UNIMICRO | 联合微创医疗器械（深圳）有限公司 | HS0788 | 联合微创医疗器械（深圳）有限公司 | PC,PC+ABS,硅胶，SUS304 | 1套/盒 | YZB/粤 2178-2013《一次性内窥镜穿刺器》 |  |  | 粤械注准20142220240 | 一次性内窥镜穿刺器 | 深圳市光明新区公明办事处马山头社区第三工业区31栋2楼 | 由穿刺刀和导引管（穿刺管）两部分组成。辅助组件有气腹针、取物袋、冲洗器。 | 用于建立内窥镜手术操作通道时一次性使用。 |  |  | 2014/11/21 0:00:00 | 2019/11/20 0:00:00 |  |  | BTRDFS | 套装A8Ⅲ：5mm套管2个，10mm套管1个，12mm套管1个，5mm穿刺针1个，10mm穿刺针1个，12mm穿刺针1个，气腹针1个，400ml简易取物袋1个
2511924 | 手术室常用医用耗材 | SS011 | 各种类型、各种规格 | 微创入路系统 | 一次性内窥镜穿刺器 | 套 | 国产 | UNIMICRO | 联合微创医疗器械（深圳）有限公司 | HS0788 | 联合微创医疗器械（深圳）有限公司 | PC,PC+ABS,硅胶，SUS304 | 1套/盒 | YZB/粤 2178-2013《一次性内窥镜穿刺器》 |  |  | 粤械注准20142220240 | 一次性内窥镜穿刺器 | 深圳市光明新区公明办事处马山头社区第三工业区31栋2楼 | 由穿刺刀和导引管（穿刺管）两部分组成。辅助组件有气腹针、取物袋、冲洗器。 | 用于建立内窥镜手术操作通道时一次性使用。 |  |  | 2014/11/21 0:00:00 | 2019/11/20 0:00:00 |  |  | BTRDFS | 套装B8I：5mm套管3个，10mm套管1个，12mm套管1个，5mm穿刺针1个，10mm穿刺针1个，12mm穿刺针1个，气腹针1个，400ml重复打开取物袋1个、套装B8Ⅱ：5mm套管2个，10mm套管2个，12mm套管1个，5mm穿刺针1个，10mm穿刺针1个，12mm穿刺针1个，气腹针1个，400ml重复打开取物袋1个
2511925 | 手术室常用医用耗材 | SS011 | 各种类型、各种规格 | 微创入路系统 | 一次性内窥镜穿刺器 | 套 | 国产 | UNIMICRO | 联合微创医疗器械（深圳）有限公司 | HS0788 | 联合微创医疗器械（深圳）有限公司 | PC,PC+ABS,硅胶，SUS304 | 1套/盒 | YZB/粤 2178-2013《一次性内窥镜穿刺器》 |  |  | 粤械注准20142220240 | 一次性内窥镜穿刺器 | 深圳市光明新区公明办事处马山头社区第三工业区31栋2楼 | 由穿刺刀和导引管（穿刺管）两部分组成。辅助组件有气腹针、取物袋、冲洗器。 | 用于建立内窥镜手术操作通道时一次性使用。 |  |  | 2014/11/21 0:00:00 | 2019/11/20 0:00:00 |  |  | ATRKFS | 套装A4I：5mm套管3个，10mm套管1个，12mm套管1个，5mm穿刺针1个，10mm穿刺针1个，12mm穿刺针1个，气腹针1个，400ml简易取物袋1个、套装A4II：5mm套管2个，10mm套管2个，12mm套管1个，5mm穿刺针2个，10mm穿刺针2个，12mm穿刺针1个，气腹针1个，400ml简易取物袋1个
2511926 | 手术室常用医用耗材 | SS011 | 各种类型、各种规格 | 微创入路系统 | 一次性内窥镜穿刺器 | 套 | 国产 | UNIMICRO | 联合微创医疗器械（深圳）有限公司 | HS0788 | 联合微创医疗器械（深圳）有限公司 | PC,PC+ABS,硅胶，SUS304 | 1套/盒 | YZB/粤 2178-2013《一次性内窥镜穿刺器》 |  |  | 粤械注准20142220240 | 一次性内窥镜穿刺器 | 深圳市光明新区公明办事处马山头社区第三工业区31栋2楼 | 由穿刺刀和导引管（穿刺管）两部分组成。辅助组件有气腹针、取物袋、冲洗器。 | 用于建立内窥镜手术操作通道时一次性使用。 |  |  | 2014/11/21 0:00:00 | 2019/11/20 0:00:00 |  |  | ATRKFS | 套装A5I：5mm套管2个，10mm套管1个，12mm套管1个，5mm穿刺针1个，10mm穿刺针1个，12mm穿刺针1个，气腹针1个，400ml简易取物袋1个
2511927 | 手术室常用医用耗材 | SS011 | 各种类型、各种规格 | 微创入路系统 | 一次性内窥镜穿刺器 | 套 | 国产 | UNIMICRO | 联合微创医疗器械（深圳）有限公司 | HS0788 | 联合微创医疗器械（深圳）有限公司 | PC,PC+ABS,硅胶，SUS304 | 1套/盒 | YZB/粤 2178-2013《一次性内窥镜穿刺器》 |  |  | 粤械注准20142220240 | 一次性内窥镜穿刺器 | 深圳市光明新区公明办事处马山头社区第三工业区31栋2楼 | 由穿刺刀和导引管（穿刺管）两部分组成。辅助组件有气腹针、取物袋、冲洗器。 | 用于建立内窥镜手术操作通道时一次性使用。 |  |  | 2014/11/21 0:00:00 | 2019/11/20 0:00:00 |  |  | ATRKFS | 套装B5：5mm套管3个，10mm套管1个，12mm套管1个，5mm穿刺针1个，10mm穿刺针1个，12mm穿刺针1个，气腹针1个，400ml自动取物袋1个、套装B6：5mm套管2个，10mm套管2个，12mm套管1个，5mm穿刺针1个，10mm穿刺针1个，12mm穿刺针1个，气腹针1个，400ml自动取物袋1个
2511928 | 手术室常用医用耗材 | SS011 | 各种类型、各种规格 | 微创入路系统 | 一次性内窥镜穿刺器 | 套 | 国产 | UNIMICRO | 联合微创医疗器械（深圳）有限公司 | HS0788 | 联合微创医疗器械（深圳）有限公司 | PC,PC+ABS,硅胶，SUS304 | 1套/盒 | YZB/粤 2178-2013《一次性内窥镜穿刺器》 |  |  | 粤械注准20142220240 | 一次性内窥镜穿刺器 | 深圳市光明新区公明办事处马山头社区第三工业区31栋2楼 | 由穿刺刀和导引管（穿刺管）两部分组成。辅助组件有气腹针、取物袋、冲洗器。 | 用于建立内窥镜手术操作通道时一次性使用。 |  |  | 2014/11/21 0:00:00 | 2019/11/20 0:00:00 |  |  | ATRKSB BTRDSB | 套装A4I：5mm套管3个，10mm套管1个，12mm套管1个，5mm穿刺针1个，10mm穿刺针1个，12mm穿刺针1个，气腹针1个，400ml简易取物袋1个、套装A4II：5mm套管2个，10mm套管2个，12mm套管1个，5mm穿刺针2个，10mm穿刺针2个，12mm穿刺针1个，气腹针1个，400ml简易取物袋1个
2513923 | 手术室常用医用耗材 | SS011 | 各种类型、各种规格 | 微创入路系统 | 一次性内窥镜穿刺器 | 套 | 国产 | UNIMICRO | 联合微创医疗器械（深圳）有限公司 | HS0788 | 联合微创医疗器械（深圳）有限公司 | PC,PC+ABS,硅胶，SUS304 | 1套/盒 | YZB/粤 2178-2013《一次性内窥镜穿刺器》 |  |  | 粤械注准20142220240 | 一次性内窥镜穿刺器 | 深圳市光明新区公明办事处马山头社区第三工业区31栋2楼 | 由穿刺刀和导引管（穿刺管）两部分组成。辅助组件有气腹针、取物袋、冲洗器。 | 用于建立内窥镜手术操作通道时一次性使用。 |  |  | 2014/11/21 0:00:00 | 2019/11/20 0:00:00 |  |  | ATRKSB BTRDSB | 套装A5I：5mm套管2个，10mm套管1个，12mm套管1个，5mm穿刺针1个，10mm穿刺针1个，12mm穿刺针1个，气腹针1个，400ml简易取物袋1个
2513924 | 手术室常用医用耗材 | SS011 | 各种类型、各种规格 | 微创入路系统 | 一次性内窥镜穿刺器 | 套 | 国产 | UNIMICRO | 联合微创医疗器械（深圳）有限公司 | HS0788 | 联合微创医疗器械（深圳）有限公司 | PC,PC+ABS,硅胶，SUS304 | 1套/盒 | YZB/粤 2178-2013《一次性内窥镜穿刺器》 |  |  | 粤械注准20142220240 | 一次性内窥镜穿刺器 | 深圳市光明新区公明办事处马山头社区第三工业区31栋2楼 | 由穿刺刀和导引管（穿刺管）两部分组成。辅助组件有气腹针、取物袋、冲洗器。 | 用于建立内窥镜手术操作通道时一次性使用。 |  |  | 2014/11/21 0:00:00 | 2019/11/20 0:00:00 |  |  | ATRKSB BTRDSB | 套装B5：5mm套管3个，10mm套管1个，12mm套管1个，5mm穿刺针1个，10mm穿刺针1个，12mm穿刺针1个，气腹针1个，400ml自动取物袋1个、套装B6：5mm套管2个，10mm套管2个，12mm套管1个，5mm穿刺针1个，10mm穿刺针1个，12mm穿刺针1个，气腹针1个，400ml自动取物袋1个
2512265 | 手术室常用医用耗材 | SS011 | 各种类型、各种规格 | 微创入路系统 | 一次性使用穿刺器 | 套 | 国产 | CAK常安康 | 常州安康医疗器械有限公司 | HS0863 | 常州安康医疗器械有限公司 | 不锈钢、ABS | 1套/盒 | 苏械注准20152080085 | HD601112000001 |  | 苏械注准20152080085 | 一次性使用穿刺器 | 常州市武进区湖塘镇鸣凰沟南工业集中区春秋路62号厂区2号楼一楼 | 一次性使用穿刺器由穿刺锥和穿刺套管组成；穿刺套管由套管、注气阀、连接压块、阻气密封盖组成。注气阀、套管由ABS或PC材料制成，垫圈由硅橡胶材料制成，穿刺锥由12Cr18Ni9或ABS材料制成，穿刺刀由12Cr18Ni9材料制成，气腹针由12Cr18Ni9材料制成，取物袋由聚氨酯覆膜制成。按穿刺器带不带刀分为A型（不带刀）、B型（带刀）；每型按穿刺锥外径的不同，分为2、5、10、12、15五种规格；按不同数量的穿刺器和气腹针、取物袋组成的套装分为AKYCCT2-(1～30)、AKYCCT3-(1～70)、AKYCCT4-(1～140)、AKYCCT5-(1～252)共四大系列套装组合。产品经环氧乙烷灭菌，应无菌。 | 供腹腔镜检查和手术过程中，对人体腹壁组织穿刺，建立腔镜手术的工作通道用。 | 常州安康医疗器械有限公司 | Changzhou Ankang Medical Instrument Co., Ltd. | 2017/6/6 0:00:00 | 2020/1/27 0:00:00 |  |  | AKYCCT2-19 | AKYCCT2-19
2512266 | 手术室常用医用耗材 | SS011 | 各种类型、各种规格 | 微创入路系统 | 一次性使用穿刺器 | 套 | 国产 | CAK常安康 | 常州安康医疗器械有限公司 | HS0863 | 常州安康医疗器械有限公司 | 不锈钢、ABS | 1套/盒 | 苏械注准20152080085 | HD601112000001 |  | 苏械注准20152080085 | 一次性使用穿刺器 | 常州市武进区湖塘镇鸣凰沟南工业集中区春秋路62号厂区2号楼一楼 | 一次性使用穿刺器由穿刺锥和穿刺套管组成；穿刺套管由套管、注气阀、连接压块、阻气密封盖组成。注气阀、套管由ABS或PC材料制成，垫圈由硅橡胶材料制成，穿刺锥由12Cr18Ni9或ABS材料制成，穿刺刀由12Cr18Ni9材料制成，气腹针由12Cr18Ni9材料制成，取物袋由聚氨酯覆膜制成。按穿刺器带不带刀分为A型（不带刀）、B型（带刀）；每型按穿刺锥外径的不同，分为2、5、10、12、15五种规格；按不同数量的穿刺器和气腹针、取物袋组成的套装分为AKYCCT2-(1～30)、AKYCCT3-(1～70)、AKYCCT4-(1～140)、AKYCCT5-(1～252)共四大系列套装组合。产品经环氧乙烷灭菌，应无菌。 | 供腹腔镜检查和手术过程中，对人体腹壁组织穿刺，建立腔镜手术的工作通道用。 | 常州安康医疗器械有限公司 | Changzhou Ankang Medical Instruments Co., Ltd. | 2017/6/6 0:00:00 | 2020/1/27 0:00:00 |  |  | AKYCCT2-22 | AKYCCT2-22
2512267 | 手术室常用医用耗材 | SS011 | 各种类型、各种规格 | 微创入路系统 | 一次性使用穿刺器 | 套 | 国产 | CAK常安康 | 常州安康医疗器械有限公司 | HS0863 | 常州安康医疗器械有限公司 | 不锈钢、ABS | 14套/盒 | 苏械注准20152080085 | HD601112000001 |  | 苏械注准20152080085 | 一次性使用穿刺器 | 常州市武进区湖塘镇鸣凰沟南工业集中区春秋路62号厂区2号楼一楼 | 一次性使用穿刺器由穿刺锥和穿刺套管组成；穿刺套管由套管、注气阀、连接压块、阻气密封盖组成。注气阀、套管由ABS或PC材料制成，垫圈由硅橡胶材料制成，穿刺锥由12Cr18Ni9或ABS材料制成，穿刺刀由12Cr18Ni9材料制成，气腹针由12Cr18Ni9材料制成，取物袋由聚氨酯覆膜制成。按穿刺器带不带刀分为A型（不带刀）、B型（带刀）；每型按穿刺锥外径的不同，分为2、5、10、12、15五种规格；按不同数量的穿刺器和气腹针、取物袋组成的套装分为AKYCCT2-(1～30)、AKYCCT3-(1～70)、AKYCCT4-(1～140)、AKYCCT5-(1～252)共四大系列套装组合。产品经环氧乙烷灭菌，应无菌。 | 供腹腔镜检查和手术过程中，对人体腹壁组织穿刺，建立腔镜手术的工作通道用。 | 常州安康医疗器械有限公司 | Changzhou Ankang Medical Instruments Co., Ltd. | 2017/6/6 0:00:00 | 2020/1/27 0:00:00 |  | 常州市武进区湖塘镇鸣凰沟南工业集中区春秋路62号 | AKYCCT3-2 AKYCCT3-29 | AKYCCT3-2 AKYCCT3-29
2512268 | 手术室常用医用耗材 | SS011 | 各种类型、各种规格 | 微创入路系统 | 一次性使用穿刺器 | 套 | 国产 | CAK常安康 | 常州安康医疗器械有限公司 | HS0863 | 常州安康医疗器械有限公司 | 不锈钢、ABS | 1套/盒 | 苏械注准20152080085 | HD601112000001 |  | 苏械注准20152080085 | 一次性使用穿刺器 | 常州市武进区湖塘镇鸣凰沟南工业集中区春秋路62号厂区2号楼一楼 | 一次性使用穿刺器由穿刺锥和穿刺套管组成；穿刺套管由套管、注气阀、连接压块、阻气密封盖组成。注气阀、套管由ABS或PC材料制成，垫圈由硅橡胶材料制成， 穿刺锥由12Cr18Ni9或ABS材料制成，穿刺刀由12Cr18Ni9材料制成，气腹针由12Cr18Ni9材料制成，取物袋由聚氨酯覆膜制成。按穿刺器带不带刀分为A型（不带刀）、B型（带刀）；每型按穿刺锥外径的不同，分为2、5、10、12、15五种规格；按不同数量的穿刺器和气腹针、取物袋组成的套装分为AKYCCT2-(1～30)、AKYCCT3-(1～70)、AKYCCT4-(1～140)、AKYCCT5-(1～252)共四大系列套装组合。产品经环氧乙烷灭菌，应无菌。 | 供腹腔镜检查和手术过程中，对人体腹壁组织穿刺，建立腔镜手术的工作通道用。 | 常州安康医疗器械有限公司 | Changzhou Ankang Medical Instruments Co., Ltd | 2017/6/6 0:00:00 | 2020/1/27 0:00:00 |  |  | AKYCCT3-3 AKYCCT3-33 | AKYCCT3-3 AKYCCT3-33
2512269 | 手术室常用医用耗材 | SS011 | 各种类型、各种规格 | 微创入路系统 | 一次性使用穿刺器 | 套 | 国产 | CAK常安康 | 常州安康医疗器械有限公司 | HS0863 | 常州安康医疗器械有限公司 | 不锈钢、ABS | 1套/盒 | 苏械注准20152080085 | HD601112000001 |  | 苏械注准20152080085 | 一次性使用穿刺器 | 常州市武进区湖塘镇鸣凰沟南工业集中区春秋路62号厂区2号楼一楼 | 一次性使用穿刺器由穿刺锥和穿刺套管组成；穿刺套管由套管、注气阀、连接压块、阻气密封盖组成。注气阀、套管由ABS或PC材料制成，垫圈由硅橡胶材料制成， 穿刺锥由12Cr18Ni9或ABS材料制成，穿刺刀由12Cr18Ni9材料制成，气腹针由12Cr18Ni9材料制成，取物袋由聚氨酯覆膜制成。按穿刺器带不带刀分为A型（不带刀）、B型（带刀）；每型按穿刺锥外径的不同，分为2、5、10、12、15五种规格；按不同数量的穿刺器和气腹针、取物袋组成的套装分为AKYCCT2-(1～30)、AKYCCT3-(1～70)、AKYCCT4-(1～140)、AKYCCT5-(1～252)共四大系列套装组合。产品经环氧乙烷灭菌，应无菌。 | 供腹腔镜检查和手术过程中，对人体腹壁组织穿刺，建立腔镜手术的工作通道用。 | 常州安康医疗器械有限公司 | Changzhou Ankang Medical Instruments Co., Ltd. | 2017/6/6 0:00:00 | 2020/1/27 0:00:00 |  |  | AKYCCT4-1 AKYCCT4-3 AKYCCT4-35 AKYCCT4-91 AKYCCT4-111 | AKYCCT4-1 AKYCCT4-3 AKYCCT4-35 AKYCCT4-91 AKYCCT4-111
2512270 | 手术室常用医用耗材 | SS011 | 各种类型、各种规格 | 微创入路系统 | 一次性使用穿刺器 | 套 | 国产 | CAK常安康 | 常州安康医疗器械有限公司 | HS0863 | 常州安康医疗器械有限公司 | 不锈钢、ABS | 1套/盒 | 苏械注准20152080085 | HD601112000001 |  | 苏械注准20152080085 | 一次性使用穿刺器 | 常州市武进区湖塘镇鸣凰沟南工业集中区春秋路62号厂区2号楼一楼 | 一次性使用穿刺器由穿刺锥和穿刺套管组成；穿刺套管由套管、注气阀、连接压块、阻气密封盖组成。注气阀、套管由ABS或PC材料制成，垫圈由硅橡胶材料制成， 穿刺锥由12Cr18Ni9或ABS材料制成，穿刺刀由12Cr18Ni9材料制成，气腹针由12Cr18Ni9材料制成，取物袋由聚氨酯覆膜制成。按穿刺器带不带刀分为A型（不带刀）、B型（带刀）；每型按穿刺锥外径的不同，分为2、5、10、12、15五种规格；按不同数量的穿刺器和气腹针、取物袋组成的套装分为AKYCCT2-(1～30)、AKYCCT3-(1～70)、AKYCCT4-(1～140)、AKYCCT5-(1～252)共四大系列套装组合。产品经环氧乙烷灭菌，应无菌。 | 适用于内窥镜手术中对人体组织进行穿刺并建立腹腔通道用。 | 常州安康医疗器械有限公司 | Changzhou Ankang Medical Instruments Co., Ltd. | 2017/6/6 0:00:00 | 2020/1/27 0:00:00 |  |  | AKYCCT4-2 AKYCCT4-4 AKYCCT4-65 AKYCCT4-100 AKYCCT4-130 | AKYCCT4-2 AKYCCT4-4 AKYCCT4-65 AKYCCT4-100 AKYCCT4-130
2512349 | 手术室常用医用耗材 | SS011 | 各种类型、各种规格 | 微创入路系统 | 一次性使用穿刺器 | 套 | 国产 | CAK常安康 | 常州安康医疗器械有限公司 | HS0863 | 常州安康医疗器械有限公司 | 不锈钢、ABS | 1套/盒 | 苏械注准20152080085 | HD601112000001 |  | 苏械注准20152080085 | 一次性使用穿刺器 | 常州市武进区湖塘镇鸣凰沟南工业集中区春秋路62号厂区2号楼一楼 | 一次性使用穿刺器由穿刺锥和穿刺套管组成；穿刺套管由套管、注气阀、连接压块、阻气密封盖组成。注气阀、套管由ABS或PC材料制成，垫圈由硅橡胶材料制成， 穿刺锥由12Cr18Ni9或ABS材料制成，穿刺刀由12Cr18Ni9材料制成，气腹针由12Cr18Ni9材料制成，取物袋由聚氨酯覆膜制成。按穿刺器带不带刀分为A型（不带刀）、B型（带刀）；每型按穿刺锥外径的不同，分为2、5、10、12、15五种规格；按不同数量的穿刺器和气腹针、取物袋组成的套装分为AKYCCT2-(1～30)、AKYCCT3-(1～70)、AKYCCT4-(1～140)、AKYCCT5-(1～252)共四大系列套装组合。产品经环氧乙烷灭菌，应无菌。 | 供腹腔镜检查和手术过程中，对人体腹壁组织穿刺，建立腔镜手术的工作通道用。 | 常州安康医疗器械有限公司 | Changzhou Ankang Medical Instruments Co., Ltd. | 2017/6/6 0:00:00 | 2020/1/27 0:00:00 |  |  | AKYCCT3-1 AKYCCT3-4 AKYCCT3-5 AKYCCT3-6 AKYCCT3-7 AKYCCT3-8 AKYCCT3-14 AKYCCT3-15 AKYCCT3-16 AKYCCT3-17 AKYCCT3-22 AKYCCT3-23 AKYCCT3-24 AKYCCT3-28 AKYCCT3-30 AKYCCT3-31 AKYCCT3-36 AKYCCT3-37 AKYCCT3-38 AKYCCT3-39 AKYCCT3-44 AKYCCT3-45 AKYCCT3-46 AKYCCT3-47 AKYCCT3-52 AKYCCT3-53 AKYCCT3-54 AKYCCT3-55 AKYCCT3-56 AKYCCT3-57 AKYCCT3-58 AKYCCT3-59 AKYCCT3-60 | AKYCCT3-1 AKYCCT3-4 AKYCCT3-5 AKYCCT3-6 AKYCCT3-7 AKYCCT3-8 AKYCCT3-14 AKYCCT3-15 AKYCCT3-16 AKYCCT3-17 AKYCCT3-22 AKYCCT3-23 AKYCCT3-24 AKYCCT3-28 AKYCCT3-30 AKYCCT3-31 AKYCCT3-36 AKYCCT3-37 AKYCCT3-38 AKYCCT3-39 AKYCCT3-44 AKYCCT3-45 AKYCCT3-46 AKYCCT3-47 AKYCCT3-52 AKYCCT3-53 AKYCCT3-54 AKYCCT3-55 AKYCCT3-56 AKYCCT3-57 AKYCCT3-58 AKYCCT3-59 AKYCCT3-60
2512351 | 手术室常用医用耗材 | SS011 | 各种类型、各种规格 | 微创入路系统 | 一次性使用穿刺器 | 套 | 国产 | CAK常安康 | 常州安康医疗器械有限公司 | HS0863 | 常州安康医疗器械有限公司 | 不锈钢、ABS | 1套/盒 | 苏械注准20152080085 | HD601112000001 |  | 苏械注准20152080085 | 一次性使用穿刺器 | 常州市武进区湖塘镇鸣凰沟南工业集中区春秋路62号厂区2号楼一楼 | 一次性使用穿刺器由穿刺锥和穿刺套管组成；穿刺套管由套管、注气阀、连接压块、阻气密封盖组成。注气阀、套管由ABS或PC材料制成，垫圈由硅橡胶材料制成， 穿刺锥由12Cr18Ni9或ABS材料制成，穿刺刀由12Cr18Ni9材料制成，气腹针由12Cr18Ni9材料制成，取物袋由聚氨酯覆膜制成。按穿刺器带不带刀分为A型（不带刀）、B型（带刀）；每型按穿刺锥外径的不同，分为2、5、10、12、15五种规格；按不同数量的穿刺器和气腹针、取物袋组成的套装分为AKYCCT2-(1～30)、AKYCCT3-(1～70)、AKYCCT4-(1～140)、AKYCCT5-(1～252)共四大系列套装组合。产品经环氧乙烷灭菌，应无菌。 | 供腹腔镜检查和手术过程中，对人体腹壁组织穿刺，建立腔镜手术的工作通道用。 | 常州安康医疗器械有限公司 | Changzhou Ankang Medical Instruments Co., Ltd. | 2017/6/6 0:00:00 | 2020/1/27 0:00:00 |  |  | AKYCCT4-5 AKYCCT4-6 AKYCCT4-7 AKYCCT4-8 AKYCCT4-9 AKYCCT4-15 AKYCCT4-16 AKYCCT4-17 AKYCCT4-18 AKYCCT4-19 AKYCCT4-25 AKYCCT4-26 AKYCCT4-27 AKYCCT4-28 AKYCCT4-29 AKYCCT4-30 AKYCCT4-31 AKYCCT4-32 AKYCCT4-33 AKYCCT4-34 AKYCCT4-36 AKYCCT4-37 AKYCCT4-38 AKYCCT4-39 AKYCCT4-40 AKYCCT4-41 AKYCCT4-42 AKYCCT4-43 AKYCCT4-44 AKYCCT4-45 AKYCCT4-46 AKYCCT4-47 AKYCCT4-48 AKYCCT4-49 AKYCCT4-50 AKYCCT4-51 AKYCCT4-52 AKYCCT4-53 AKYCCT4-54 AKYCCT4-85 AKYCCT4-86 AKYCCT4-87 AKYCCT4-88 AKYCCT4-89 AKYCCT4-90 AKYCCT4-92 AKYCCT4-93 AKYCCT4-103 AKYCCT4-104 AKYCCT4-105 AKYCCT4-106 AKYCCT4-107 AKYCCT4-108 AKYCCT4-109 AKYCCT4-110 AKYCCT4-112 AKYCCT4-113 AKYCCT4-114 AKYCCT4-115 AKYCCT4-116 AKYCCT4-117 AKYCCT4-118 AKYCCT4-119 AKYCCT4-120 AKYCCT4-121 | AKYCCT4-5 AKYCCT4-6 AKYCCT4-7 AKYCCT4-8 AKYCCT4-9 AKYCCT4-15 AKYCCT4-16 AKYCCT4-17 AKYCCT4-18 AKYCCT4-19 AKYCCT4-25 AKYCCT4-26 AKYCCT4-27 AKYCCT4-28 AKYCCT4-29 AKYCCT4-30 AKYCCT4-31 AKYCCT4-32 AKYCCT4-33 AKYCCT4-34 AKYCCT4-36 AKYCCT4-37 AKYCCT4-38 AKYCCT4-39 AKYCCT4-40 AKYCCT4-41 AKYCCT4-42 AKYCCT4-43 AKYCCT4-44 AKYCCT4-45 AKYCCT4-46 AKYCCT4-47 AKYCCT4-48 AKYCCT4-49 AKYCCT4-50 AKYCCT4-51 AKYCCT4-52 AKYCCT4-53 AKYCCT4-54 AKYCCT4-85 AKYCCT4-86 AKYCCT4-87 AKYCCT4-88 AKYCCT4-89 AKYCCT4-90 AKYCCT4-92 AKYCCT4-93 AKYCCT4-103 AKYCCT4-104 AKYCCT4-105 AKYCCT4-106 AKYCCT4-107 AKYCCT4-108 AKYCCT4-109 AKYCCT4-110 AKYCCT4-112 AKYCCT4-113 AKYCCT4-114 AKYCCT4-115 AKYCCT4-116 AKYCCT4-117 AKYCCT4-118 AKYCCT4-119 AKYCCT4-120 AKYCCT4-121
2512352 | 手术室常用医用耗材 | SS011 | 各种类型、各种规格 | 微创入路系统 | 一次性使用穿刺器 | 套 | 国产 | CAK常安康 | 常州安康医疗器械有限公司 | HS0863 | 常州安康医疗器械有限公司 | 不锈钢、ABS | 1套/盒 | 苏械注准20152080085 | HD601112000001 |  | 苏械注准20152080085 | 一次性使用穿刺器 | 常州市武进区湖塘镇鸣凰沟南工业集中区春秋路62号厂区2号楼一楼 | 一次性使用穿刺器由穿刺锥和穿刺套管组成；穿刺套管由套管、注气阀、连接压块、阻气密封盖组成。注气阀、套管由ABS或PC材料制成，垫圈由硅橡胶材料制成， 穿刺锥由12Cr18Ni9或ABS材料制成，穿刺刀由12Cr18Ni9材料制成，气腹针由12Cr18Ni9材料制成，取物袋由聚氨酯覆膜制成。按穿刺器带不带刀分为A型（不带刀）、B型（带刀）；每型按穿刺锥外径的不同，分为2、5、10、12、15五种规格；按不同数量的穿刺器和气腹针、取物袋组成的套装分为AKYCCT2-(1～30)、AKYCCT3-(1～70)、AKYCCT4-(1～140)、AKYCCT5-(1～252)共四大系列套装组合。产品经环氧乙烷灭菌，应无菌。 | 供腹腔镜检查和手术过程中，对人体腹壁组织穿刺，建立腔镜手术的工作通道用。 | 常州安康医疗器械有限公司 | Changzhou Ankang Medical Instruments Co., Ltd. | 2017/6/6 0:00:00 | 2020/1/27 0:00:00 |  |  | AKYCCT4-10 AKYCCT4-11 AKYCCT4-12 AKYCCT4-13 AKYCCT4-14 AKYCCT4-20 AKYCCT4-21 AKYCCT4-22 AKYCCT4-23 AKYCCT4-24 AKYCCT4-55 AKYCCT4-56 AKYCCT4-57 AKYCCT4-58 AKYCCT4-59 AKYCCT4-60 AKYCCT4-61 AKYCCT4-62 AKYCCT4-63 AKYCCT4-64 AKYCCT4-66 AKYCCT4-67 AKYCCT4-68 AKYCCT4-69 AKYCCT4-70 AKYCCT4-71 AKYCCT4-72 AKYCCT4-73 AKYCCT4-74 AKYCCT4-75 AKYCCT4-76 AKYCCT4-77 AKYCCT4-78 AKYCCT4-79 AKYCCT4-80 AKYCCT4-81 AKYCCT4-82 AKYCCT4-83 AKYCCT4-84 AKYCCT4-94 AKYCCT4-95 AKYCCT4-96 AKYCCT4-97 AKYCCT4-98 AKYCCT4-99 AKYCCT4-101 AKYCCT4-102 AKYCCT4-122 AKYCCT4-123 AKYCCT4-124 AKYCCT4-125 AKYCCT4-126 AKYCCT4-127 AKYCCT4-128 AKYCCT4-129 AKYCCT4-131 AKYCCT4-132 AKYCCT4-133 AKYCCT4-134 AKYCCT4-135 AKYCCT4-136 AKYCCT4-137 AKYCCT4-138 AKYCCT4-139 AKYCCT4-140 | AKYCCT4-10 AKYCCT4-11 AKYCCT4-12 AKYCCT4-13 AKYCCT4-14 AKYCCT4-20 AKYCCT4-21 AKYCCT4-22 AKYCCT4-23 AKYCCT4-24 AKYCCT4-55 AKYCCT4-56 AKYCCT4-57 AKYCCT4-58 AKYCCT4-59 AKYCCT4-60 AKYCCT4-61 AKYCCT4-62 AKYCCT4-63 AKYCCT4-64 AKYCCT4-66 AKYCCT4-67 AKYCCT4-68 AKYCCT4-69 AKYCCT4-70 AKYCCT4-71 AKYCCT4-72 AKYCCT4-73 AKYCCT4-74 AKYCCT4-75 AKYCCT4-76 AKYCCT4-77 AKYCCT4-78 AKYCCT4-79 AKYCCT4-80 AKYCCT4-81 AKYCCT4-82 AKYCCT4-83 AKYCCT4-84 AKYCCT4-94 AKYCCT4-95 AKYCCT4-96 AKYCCT4-97 AKYCCT4-98 AKYCCT4-99 AKYCCT4-101 AKYCCT4-102 AKYCCT4-122 AKYCCT4-123 AKYCCT4-124 AKYCCT4-125 AKYCCT4-126 AKYCCT4-127 AKYCCT4-128 AKYCCT4-129 AKYCCT4-131 AKYCCT4-132 AKYCCT4-133 AKYCCT4-134 AKYCCT4-135 AKYCCT4-136 AKYCCT4-137 AKYCCT4-138 AKYCCT4-139 AKYCCT4-140
2512353 | 手术室常用医用耗材 | SS011 | 各种类型、各种规格 | 微创入路系统 | 一次性使用穿刺器 | 套 | 国产 | CAK常安康 | 常州安康医疗器械有限公司 | HS0863 | 常州安康医疗器械有限公司 | 不锈钢、ABS | 1套/盒 | 苏械注准20152080085 | HD601112000001 |  | 苏械注准20152080085 | 一次性使用穿刺器 | 常州市武进区湖塘镇鸣凰沟南工业集中区春秋路62号厂区2号楼一楼 | 一次性使用穿刺器由穿刺锥和穿刺套管组成；穿刺套管由套管、注气阀、连接压块、阻气密封盖组成。注气阀、套管由ABS或PC材料制成，垫圈由硅橡胶材料制成， 穿刺锥由12Cr18Ni9或ABS材料制成，穿刺刀由12Cr18Ni9材料制成，气腹针由12Cr18Ni9材料制成，取物袋由聚氨酯覆膜制成。按穿刺器带不带刀分为A型（不带刀）、B型（带刀）；每型按穿刺锥外径的不同，分为2、5、10、12、15五种规格；按不同数量的穿刺器和气腹针、取物袋组成的套装分为AKYCCT2-(1～30)、AKYCCT3-(1～70)、AKYCCT4-(1～140)、AKYCCT5-(1～252)共四大系列套装组合。产品经环氧乙烷灭菌，应无菌。 | 供腹腔镜检查和手术过程中，对人体腹壁组织穿刺，建立腔镜手术的工作通道用。 | 常州安康医疗器械有限公司 | Changzhou Ankang Medical Instruments Co., Ltd. | 2017/6/6 0:00:00 | 2020/1/27 0:00:00 |  |  | AKYCCT5-1 AKYCCT5-3 AKYCCT5-5 AKYCCT5-6 AKYCCT5-7 AKYCCT5-8 AKYCCT5-13 AKYCCT5-14 AKYCCT5-15 AKYCCT5-16 AKYCCT5-21 AKYCCT5-22 AKYCCT5-23 AKYCCT5-24 AKYCCT5-29 AKYCCT5-30 AKYCCT5-31 AKYCCT5-32 AKYCCT5-37 AKYCCT5-38 AKYCCT5-39 AKYCCT5-40 AKYCCT5-45 AKYCCT5-46 AKYCCT5-47 AKYCCT5-48 AKYCCT5-49 AKYCCT5-50 AKYCCT5-51 AKYCCT5-52 AKYCCT5-53 AKYCCT5-54 AKYCCT5-55 AKYCCT5-56 AKYCCT5-57 AKYCCT5-58 AKYCCT5-59 AKYCCT5-60 AKYCCT5-61 AKYCCT5-62 AKYCCT5-63 AKYCCT5-64 AKYCCT5-66 AKYCCT5-67 AKYCCT5-68 AKYCCT5-69 AKYCCT5-70 AKYCCT5-71 AKYCCT5-72 AKYCCT5-73 AKYCCT5-103 AKYCCT5-104 AKYCCT5-105 AKYCCT5-106 AKYCCT5-107 AKYCCT5-108 AKYCCT5-109 AKYCCT5-110 AKYCCT5-111 AKYCCT5-112 AKYCCT5-113 AKYCCT5-114 AKYCCT5-115 AKYCCT5-116 AKYCCT5-117 AKYCCT5-118 AKYCCT5-119 AKYCCT5-120 AKYCCT5-121 AKYCCT5-122 AKYCCT5-123 AKYCCT5-124 AKYCCT5-125 AKYCCT5-126 AKYCCT5-127 AKYCCT5-128 AKYCCT5-129 AKYCCT5-130 AKYCCT5-131 AKYCCT5-132 AKYCCT5-163 AKYCCT5-164 AKYCCT5-165 AKYCCT5-166 AKYCCT5-167 AKYCCT5-168 AKYCCT5-169 AKYCCT5-170 AKYCCT5-171 AKYCCT5-172 AKYCCT5-173 AKYCCT5-174 AKYCCT5-175 AKYCCT5-176 AKYCCT5-177 AKYCCT5-178 AKYCCT5-179 AKYCCT5-180 AKYCCT5-181 AKYCCT5-182 AKYCCT5-203 AKYCCT5-204 AKYCCT5-205 AKYCCT5-206 AKYCCT5-207 AKYCCT5-208 AKYCCT5-209 AKYCCT5-210 AKYCCT5-211 AKYCCT5-212 AKYCCT5-213 AKYCCT5-214 AKYCCT5-215 AKYCCT5-216 AKYCCT5-217 AKYCCT5-218 AKYCCT5-219 AKYCCT5-220 AKYCCT5-221 AKYCCT5-222 AKYCCT5-243 AKYCCT5-244 AKYCCT5-245 AKYCCT5-246 AKYCCT5-247 | AKYCCT5-1 AKYCCT5-3 AKYCCT5-5 AKYCCT5-6 AKYCCT5-7 AKYCCT5-8 AKYCCT5-13 AKYCCT5-14 AKYCCT5-15 AKYCCT5-16 AKYCCT5-21 AKYCCT5-22 AKYCCT5-23 AKYCCT5-24 AKYCCT5-29 AKYCCT5-30 AKYCCT5-31 AKYCCT5-32 AKYCCT5-37 AKYCCT5-38 AKYCCT5-39 AKYCCT5-40 AKYCCT5-45 AKYCCT5-46 AKYCCT5-47 AKYCCT5-48 AKYCCT5-49 AKYCCT5-50 AKYCCT5-51 AKYCCT5-52 AKYCCT5-53 AKYCCT5-54 AKYCCT5-55 AKYCCT5-56 AKYCCT5-57 AKYCCT5-58 AKYCCT5-59 AKYCCT5-60 AKYCCT5-61 AKYCCT5-62 AKYCCT5-63 AKYCCT5-64 AKYCCT5-66 AKYCCT5-67 AKYCCT5-68 AKYCCT5-69 AKYCCT5-70 AKYCCT5-71 AKYCCT5-72 AKYCCT5-73 AKYCCT5-103 AKYCCT5-104 AKYCCT5-105 AKYCCT5-106 AKYCCT5-107 AKYCCT5-108 AKYCCT5-109 AKYCCT5-110 AKYCCT5-111 AKYCCT5-112 AKYCCT5-113 AKYCCT5-114 AKYCCT5-115 AKYCCT5-116 AKYCCT5-117 AKYCCT5-118 AKYCCT5-119 AKYCCT5-120 AKYCCT5-121 AKYCCT5-122 AKYCCT5-123 AKYCCT5-124 AKYCCT5-125 AKYCCT5-126 AKYCCT5-127 AKYCCT5-128 AKYCCT5-129 AKYCCT5-130 AKYCCT5-131 AKYCCT5-132 AKYCCT5-163 AKYCCT5-164 AKYCCT5-165 AKYCCT5-166 AKYCCT5-167 AKYCCT5-168 AKYCCT5-169 AKYCCT5-170 AKYCCT5-171 AKYCCT5-172 AKYCCT5-173 AKYCCT5-174 AKYCCT5-175 AKYCCT5-176 AKYCCT5-177 AKYCCT5-178 AKYCCT5-179 AKYCCT5-180 AKYCCT5-181 AKYCCT5-182 AKYCCT5-203 AKYCCT5-204 AKYCCT5-205 AKYCCT5-206 AKYCCT5-207 AKYCCT5-208 AKYCCT5-209 AKYCCT5-210 AKYCCT5-211 AKYCCT5-212 AKYCCT5-213 AKYCCT5-214 AKYCCT5-215 AKYCCT5-216 AKYCCT5-217 AKYCCT5-218 AKYCCT5-219 AKYCCT5-220 AKYCCT5-221 AKYCCT5-222 AKYCCT5-243 AKYCCT5-244 AKYCCT5-245 AKYCCT5-246 AKYCCT5-247
2512354 | 手术室常用医用耗材 | SS011 | 各种类型、各种规格 | 微创入路系统 | 一次性使用穿刺器 | 套 | 国产 | CAK常安康 | 常州安康医疗器械有限公司 | HS0863 | 常州安康医疗器械有限公司 | 不锈钢、ABS | 1套/盒 | 苏械注准20152080085 | HD601112000001 |  | 苏械注准20152080085 | 一次性使用穿刺器 | 常州市武进区湖塘镇鸣凰沟南工业集中区春秋路62号厂区2号楼一楼 | 一次性使用穿刺器由穿刺锥和穿刺套管组成；穿刺套管由套管、注气阀、连接压块、阻气密封盖组成。注气阀、套管由ABS或PC材料制成，垫圈由硅橡胶材料制成， 穿刺锥由12Cr18Ni9或ABS材料制成，穿刺刀由12Cr18Ni9材料制成，气腹针由12Cr18Ni9材料制成，取物袋由聚氨酯覆膜制成。按穿刺器带不带刀分为A型（不带刀）、B型（带刀）；每型按穿刺锥外径的不同，分为2、5、10、12、15五种规格；按不同数量的穿刺器和气腹针、取物袋组成的套装分为AKYCCT2-(1～30)、AKYCCT3-(1～70)、AKYCCT4-(1～140)、AKYCCT5-(1～252)共四大系列套装组合。产品经环氧乙烷灭菌，应无菌。 | 供腹腔镜检查和手术过程中，对人体腹壁组织穿刺，建立腔镜手术的工作通道用。 | 常州安康医疗器械有限公司 | Changzhou Ankang Medical Instruments Co., Ltd. | 2017/6/6 0:00:00 | 2020/1/27 0:00:00 |  |  | AKYCCT5-2 AKYCCT5-4 AKYCCT5-9 AKYCCT5-10 AKYCCT5-11 AKYCCT5-12 AKYCCT5-17 AKYCCT5-18 AKYCCT5-19 AKYCCT5-20 AKYCCT5-25 AKYCCT5-26 AKYCCT5-27 AKYCCT5-28 AKYCCT5-33 AKYCCT5-34 AKYCCT5-35 AKYCCT5-36 AKYCCT5-41 AKYCCT5-42 AKYCCT5-43 AKYCCT5-44 AKYCCT5-74 AKYCCT5-75 AKYCCT5-76 AKYCCT5-77 AKYCCT5-78 AKYCCT5-79 AKYCCT5-80 AKYCCT5-81 AKYCCT5-82 AKYCCT5-83 AKYCCT5-84 AKYCCT5-85 AKYCCT5-86 AKYCCT5-87 AKYCCT5-88 AKYCCT5-89 AKYCCT5-90 AKYCCT5-91 AKYCCT5-92 AKYCCT5-93 AKYCCT5-95 AKYCCT5-96 AKYCCT5-97 AKYCCT5-98 AKYCCT5-99 AKYCCT5-100 AKYCCT5-101 AKYCCT5-102 AKYCCT5-133 AKYCCT5-134 AKYCCT5-135 AKYCCT5-136 AKYCCT5-137 AKYCCT5-138 AKYCCT5-139 AKYCCT5-140 AKYCCT5-141 AKYCCT5-142 AKYCCT5-143 AKYCCT5-144 AKYCCT5-145 AKYCCT5-146 AKYCCT5-147 AKYCCT5-148 AKYCCT5-149 AKYCCT5-150 AKYCCT5-151 AKYCCT5-152 AKYCCT5-153 AKYCCT5-154 AKYCCT5-155 AKYCCT5-156 AKYCCT5-157 AKYCCT5-158 AKYCCT5-159 AKYCCT5-160 AKYCCT5-161 AKYCCT5-162 AKYCCT5-183 AKYCCT5-184 AKYCCT5-185 AKYCCT5-186 AKYCCT5-187 AKYCCT5-188 AKYCCT5-189 AKYCCT5-190 AKYCCT5-191 AKYCCT5-192 AKYCCT5-193 AKYCCT5-194 AKYCCT5-195 AKYCCT5-196 AKYCCT5-197 AKYCCT5-198 AKYCCT5-199 AKYCCT5-200 AKYCCT5-201 AKYCCT5-202 AKYCCT5-223 AKYCCT5-224 AKYCCT5-225 AKYCCT5-226 AKYCCT5-227 AKYCCT5-228 AKYCCT5-229 AKYCCT5-230 AKYCCT5-231 AKYCCT5-232 AKYCCT5-233 AKYCCT5-234 AKYCCT5-235 AKYCCT5-236 AKYCCT5-237 AKYCCT5-238 AKYCCT5-239 AKYCCT5-240 AKYCCT5-241 AKYCCT5-242 AKYCCT5-248 AKYCCT5-249 AKYCCT5-250 AKYCCT5-251 AKYCCT5-252 | AKYCCT5-2 AKYCCT5-4 AKYCCT5-9 AKYCCT5-10 AKYCCT5-11 AKYCCT5-12 AKYCCT5-17 AKYCCT5-18 AKYCCT5-19 AKYCCT5-20 AKYCCT5-25 AKYCCT5-26 AKYCCT5-27 AKYCCT5-28 AKYCCT5-33 AKYCCT5-34 AKYCCT5-35 AKYCCT5-36 AKYCCT5-41 AKYCCT5-42 AKYCCT5-43 AKYCCT5-44 AKYCCT5-74 AKYCCT5-75 AKYCCT5-76 AKYCCT5-77 AKYCCT5-78 AKYCCT5-79 AKYCCT5-80 AKYCCT5-81 AKYCCT5-82 AKYCCT5-83 AKYCCT5-84 AKYCCT5-85 AKYCCT5-86 AKYCCT5-87 AKYCCT5-88 AKYCCT5-89 AKYCCT5-90 AKYCCT5-91 AKYCCT5-92 AKYCCT5-93 AKYCCT5-95 AKYCCT5-96 AKYCCT5-97 AKYCCT5-98 AKYCCT5-99 AKYCCT5-100 AKYCCT5-101 AKYCCT5-102 AKYCCT5-133 AKYCCT5-134 AKYCCT5-135 AKYCCT5-136 AKYCCT5-137 AKYCCT5-138 AKYCCT5-139 AKYCCT5-140 AKYCCT5-141 AKYCCT5-142 AKYCCT5-143 AKYCCT5-144 AKYCCT5-145 AKYCCT5-146 AKYCCT5-147 AKYCCT5-148 AKYCCT5-149 AKYCCT5-150 AKYCCT5-151 AKYCCT5-152 AKYCCT5-153 AKYCCT5-154 AKYCCT5-155 AKYCCT5-156 AKYCCT5-157 AKYCCT5-158 AKYCCT5-159 AKYCCT5-160 AKYCCT5-161 AKYCCT5-162 AKYCCT5-183 AKYCCT5-184 AKYCCT5-185 AKYCCT5-186 AKYCCT5-187 AKYCCT5-188 AKYCCT5-189 AKYCCT5-190 AKYCCT5-191 AKYCCT5-192 AKYCCT5-193 AKYCCT5-194 AKYCCT5-195 AKYCCT5-196 AKYCCT5-197 AKYCCT5-198 AKYCCT5-199 AKYCCT5-200 AKYCCT5-201 AKYCCT5-202 AKYCCT5-223 AKYCCT5-224 AKYCCT5-225 AKYCCT5-226 AKYCCT5-227 AKYCCT5-228 AKYCCT5-229 AKYCCT5-230 AKYCCT5-231 AKYCCT5-232 AKYCCT5-233 AKYCCT5-234 AKYCCT5-235 AKYCCT5-236 AKYCCT5-237 AKYCCT5-238 AKYCCT5-239 AKYCCT5-240 AKYCCT5-241 AKYCCT5-242 AKYCCT5-248 AKYCCT5-249 AKYCCT5-250 AKYCCT5-251 AKYCCT5-252
2512258 | 手术室常用医用耗材 | SS012 | 各种类型、各种规格 | 腔镜下连发钛夹 | 内窥镜施夹钳 | 件 | 进口 | covidien | Covidien llc | HD0009 | 柯惠医疗器材国际贸易(上海)有限公司 | 聚碳酸酯 | 6件/盒 | 内窥镜施夹钳 | G1160277608012 | K890941 | 国械注进20163221067 | 内窥镜施夹钳 | 60 Middletown Avenue, North Haven, CT06473, USA; Building 911-67, Sabanetas Industrial Park, 00731, Ponce, Puerto Rico USA; Zona Franca De San Isidro, Carretera San Isidro Km 17 Santo Domingo, Dominican Republic | 产品为内窥镜施夹钳，包含五个货号。其中176619、176615和176625由钳口、器械杆、旋转钮、握把、加装扳机、钛夹组成；176657和176620由钳口、器械杆、旋转钮、握把、钛夹组成。其中，钳口材质为符合ASTM F899的630不锈钢；器械杆材质为聚碳酸酯和符合ASTM F899的304不锈钢；钛夹材质为符合GB/T13810要求的TA1纯钛。环氧乙烷灭菌，灭菌有效期5年。一次性使用。 | 该产品用于内视镜手术过程中关闭血管或其他管状结构。 |  |  | 2016/3/14 0:00:00 | 2021/3/13 0:00:00 |  |  | 176620 | ENDO CLIP 5 mm 连发钛夹钳，12颗中大号钛夹，闭合长度8mm
2512260 | 手术室常用医用耗材 | SS012 | 各种类型、各种规格 | 腔镜下连发钛夹 | 内窥镜施夹钳 | 件 | 进口 | covidien | Covidien llc | HD0009 | 柯惠医疗器材国际贸易(上海)有限公司 | 聚碳酸酯 | 6件/盒 | 内窥镜施夹钳 | G1160277608012 | K890941 | 国械注进20163221067 | 内窥镜施夹钳 | 60 Middletown Avenue, North Haven, CT06473, USA; Building 911-67, Sabanetas Industrial Park, 00731, Ponce, Puerto Rico USA; Zona Franca De San Isidro, Carretera San Isidro Km 17 Santo Domingo, Dominican Republic | 产品为内窥镜施夹钳，包含五个货号。其中176619、176615和176625由钳口、器械杆、旋转钮、握把、加装扳机、钛夹组成；176657和176620由钳口、器械杆、旋转钮、握把、钛夹组成。其中，钳口材质为符合ASTM F899的630不锈钢；器械杆材质为聚碳酸酯和符合ASTM F899的304不锈钢；钛夹材质为符合GB/T13810要求的TA1纯钛。环氧乙烷灭菌，灭菌有效期5年。一次性使用。 | 该产品用于内视镜手术过程中关闭血管或其他管状结构。 |  |  | 2016/3/14 0:00:00 | 2021/3/13 0:00:00 |  |  | 176625 | ENDO CLIP L，10 mm 连发钛夹钳，15颗大号钛夹，闭合长度11mm
2512262 | 手术室常用医用耗材 | SS012 | 各种类型、各种规格 | 腔镜下连发钛夹 | 内窥镜施夹钳 | 件 | 进口 | covidien | Covidien llc | HD0009 | 柯惠医疗器材国际贸易(上海)有限公司 | 聚碳酸酯 | 6件/盒 | 内窥镜施夹钳 | G1160277608012 | K890941 | 国械注进20163221067 | 内窥镜施夹钳 | 60 Middletown Avenue, North Haven, CT06473, USA; Building 911-67, Sabanetas Industrial Park, 00731, Ponce, Puerto Rico USA; Zona Franca De San Isidro, Carretera San Isidro Km 17 Santo Domingo, Dominican Republic | 产品为内窥镜施夹钳，包含五个货号。其中176619、176615和176625由钳口、器械杆、旋转钮、握把、加装扳机、钛夹组成；176657和176620由钳口、器械杆、旋转钮、握把、钛夹组成。其中，钳口材质为符合ASTM F899的630不锈钢；器械杆材质为聚碳酸酯和符合ASTM F899的304不锈钢；钛夹材质为符合GB/T13810要求的TA1纯钛。环氧乙烷灭菌，灭菌有效期5年。一次性使用。 | 该产品用于内视镜手术过程中关闭血管或其他管状结构。 |  |  | 2016/3/14 0:00:00 | 2021/3/13 0:00:00 |  |  | 176615 | ENDO CLIP L，10 mm 连发钛夹钳，15颗大号钛夹，闭合长度11mm
2510757 | 手术室常用医用耗材 | SS012 | 各种类型、各种规格 | 腔镜下连发钛夹 | 连发施夹器和钉夹 | 盒 | 进口 | Ethicon | Ethicon Endo-Surgery,LLC | HD0023 | 强生(上海)医疗器材有限公司 | 钛夹为纯钛，器械为聚羧酸酯 |  | 国械注进20163540376 |  |  | 国械注进20163540376 | 连发施夹器和钉夹 | Ethicon Endo - Surgery S.A. de C.V.Avenida de Las Torres 7125,Colonia Salvarcar 118,32580 Ciudad Juarez,Chihuahua,MEXICO | 产品主要由夹爪，手柄，扳机，钉夹指示器/条，长杆组成。钛夹为纯钛，器械为聚羧酸酯和医用不锈钢。 | 应用于金属夹结扎的血管或其他管状组织结构 |  |  | 2016/1/25 0:00:00 | 2021/1/24 0:00:00 |  |  | LT100 LT200 LT300 LT400 | LT100 LT200 LT300 LT400
2511532 | 手术室常用医用耗材 | SS013 |  | 一次性腔镜用取物器 | 一次性使用内窥镜标本取物袋 | 只 | 国产 | 康基 | 杭州康基医疗器械股份有限公司 | HS1349 | 杭州康基医疗器械股份有限公司 | TPU |  | 无 | HD601176910001 |  | 浙械注准20142220173 | 一次性使用内窥镜标本取物袋 | 杭州桐庐经济开发区春江东路1668号 | Ⅰ型取物袋由袋体（纳物袋）、拉绳（结扎绳）组成；Ⅱ型取物袋由袋体（纳物袋）、套管（套杆、拉杆、固定杆）、张开装置组成；Ⅲ型取物袋由袋体（纳物袋）、套管（套杆、拉杆、固定杆）、张开装置、拉绳（结扎绳）组成；Ⅳ型取物袋由袋体（纳物袋）、密封套和密封带组成。 | 产品适用于临床微创手术收集标本并取出体外用 |  |  | 2014/11/11 0:00:00 | 2019/11/10 0:00:00 | 2017/4/1 0:00:00 |  | Ⅰ型 | 小号、中号、大号
2511533 | 手术室常用医用耗材 | SS013 |  | 一次性腔镜用取物器 | 一次性使用内窥镜标本取物袋 | 支 | 国产 | 康基 | 杭州康基医疗器械股份有限公司 | HS1349 | 杭州康基医疗器械股份有限公司 | TPU |  | 无 | HD601176910001 |  | 浙械注准20142220173 | 一次性使用内窥镜标本取物袋 | 杭州桐庐经济开发区春江东路1668号 | Ⅰ型取物袋由袋体（纳物袋）、拉绳（结扎绳）组成；Ⅱ型取物袋由袋体（纳物袋）、套管（套杆、拉杆、固定杆）、张开装置组成；Ⅲ型取物袋由袋体（纳物袋）、套管（套杆、拉杆、固定杆）、张开装置、拉绳（结扎绳）组成；Ⅳ型取物袋由袋体（纳物袋）、密封套和密封带组成。 | 产品适用于临床微创手术收集标本并取出体外用 |  |  | 2014/11/11 0:00:00 | 2019/11/10 0:00:00 | 2017/4/1 0:00:00 |  | Ⅱ型 | 大号
2511534 | 手术室常用医用耗材 | SS013 |  | 一次性腔镜用取物器 | 一次性使用内窥镜标本取物袋 | 支 | 国产 | 康基 | 杭州康基医疗器械股份有限公司 | HS1349 | 杭州康基医疗器械股份有限公司 | TPU |  | 无 | HD601176910001 |  | 浙械注准20142220173 | 一次性使用内窥镜标本取物袋 | 杭州桐庐经济开发区春江东路1668号 | Ⅰ型取物袋由袋体（纳物袋）、拉绳（结扎绳）组成；Ⅱ型取物袋由袋体（纳物袋）、套管（套杆、拉杆、固定杆）、张开装置组成；Ⅲ型取物袋由袋体（纳物袋）、套管（套杆、拉杆、固定杆）、张开装置、拉绳（结扎绳）组成；Ⅳ型取物袋由袋体（纳物袋）、密封套和密封带组成。 | 产品适用于临床微创手术收集标本并取出体外用 |  |  | 2014/11/11 0:00:00 | 2019/11/10 0:00:00 | 2017/4/1 0:00:00 |  | Ⅲ型 | 大号
2511535 | 手术室常用医用耗材 | SS013 |  | 一次性腔镜用取物器 | 一次性使用内窥镜标本取物袋 | 支 | 国产 | 康基 | 杭州康基医疗器械股份有限公司 | HS1349 | 杭州康基医疗器械股份有限公司 | TPU |  | 无 | HD601176910001 |  | 浙械注准20142220173 | 一次性使用内窥镜标本取物袋 | 杭州桐庐经济开发区春江东路1668号 | Ⅰ型取物袋由袋体（纳物袋）、拉绳（结扎绳）组成；Ⅱ型取物袋由袋体（纳物袋）、套管（套杆、拉杆、固定杆）、张开装置组成；Ⅲ型取物袋由袋体（纳物袋）、套管（套杆、拉杆、固定杆）、张开装置、拉绳（结扎绳）组成；Ⅳ型取物袋由袋体（纳物袋）、密封套和密封带组成。 | 产品适用于临床微创手术收集标本并取出体外用 |  |  | 2014/11/11 0:00:00 | 2019/11/10 0:00:00 | 2017/4/1 0:00:00 |  | Ⅳ型 | 大号
2511515 | 手术室常用医用耗材 | SS014 | 各种类型、各种规格 | 腔镜手术辅助装置 | 一次性双极电凝切割钳 | 把 | 国产 | 康基 | 杭州康基医疗器械股份有限公司 | HS1349 | 杭州康基医疗器械股份有限公司 | 高分子、不锈钢 |  | YZB/国0296-2015 | HD601176910001 |  | 国械注准20153250304 | 一次性双极电凝切割钳 | 杭州桐庐经济开发区春江东路1668号 | 产品由一次性双极电凝切割钳组成。灭菌方式为环氧乙烷灭菌；使用方式为一次性使用。 | 本产品与高频手术设备互连使用，主要用于在内窥镜手术中作切割、电凝止血。本产品仅与BF型高频设备连用。 |  |  | 2015/2/13 0:00:00 | 2020/2/12 0:00:00 | 2017/1/6 0:00:00 |  | KJ-SJ0205 | KJ-SJ0205，最大插入部外径Ф5mm,手柄外形:转轮前置型手柄;
2511516 | 手术室常用医用耗材 | SS014 | 各种类型、各种规格 | 腔镜手术辅助装置 | 一次性双极电凝切割钳 | 把 | 国产 | 康基 | 杭州康基医疗器械股份有限公司 | HS1349 | 杭州康基医疗器械股份有限公司 | 高分子、不锈钢 |  | YZB/国0296-2015 | HD601176910001 |  | 国械注准20153250304 | 一次性双极电凝切割钳 | 杭州桐庐经济开发区春江东路1668号 | 产品由一次性双极电凝切割钳组成。灭菌方式为环氧乙烷灭菌；使用方式为一次性使用。 | 本产品与高频手术设备互连使用，主要用于在内窥镜手术中作切割、电凝止血。本产品仅与BF型高频设备连用。 |  |  | 2015/2/13 0:00:00 | 2020/2/12 0:00:00 | 2017/1/6 0:00:00 |  | KJ-SJ0405 | KJ-SJ0405，最大插入部外径Ф5mm,手柄外形:握式前推型手柄;
2503591 | 手术室常用医用耗材 | SS015 | 各种类型、各种规格 | 外科皮肤移植手术材料 | 脱细胞异体真皮 | 其他 | 国产 | 桀亚莱福 | 北京桀亚莱福生物技术有限责任公司 | HS1005 | 北京桀亚莱福生物技术有限责任公司 | 人体捐献体的皮肤 | 片 | YZB/国 3304-2010 |  |  | 国械注准20153460864 | 脱细胞异体真皮 | 北京市通州区云景东路68号 | 脱细胞异体真皮是一种细胞外基质。取材于人体捐献体的皮肤，经特殊的理化处理，将组织中可引起宿主免疫排斥反应的细胞清除，同时完整地保留与原有组织结构相同的细胞外基质。 | 该产品可供人体真皮缺损的替代和修复（不包括面部除皱） | 北京桀亚莱福生物技术有限责任公司 | Beijing Jayyalife Biological Technology Co.,Ltd. | 2015/5/27 0:00:00 | 2020/5/26 0:00:00 |  |  | 型号：J-1型 ，规格：1×1—30×30平方厘米 | 规格：1×1—30×30平方厘米
2506030 | 手术室常用医用耗材 | SS015 | 各种类型、各种规格 | 外科皮肤移植手术材料 | 组织工程皮肤（商品名：安体肤） | 片 | 国产 | 安体肤 | 陕西艾尔肤组织工程有限公司 | HS1878 | 陕西艾尔肤组织工程有限公司 | 表皮层为人表皮细胞，真皮层为人成纤维细胞和牛胶原蛋白 |  | YZB/国4304-2013《组织工程皮肤》 |  |  | 国食药监械（准）字2014第3460614号 | 组织工程皮肤（商品名：安体肤） | 西安市高新区瞪羚一路4号 | 该产品是一种双层人工皮肤替代物：表皮层由人表皮细胞构成，真皮层由人成纤维细胞和牛胶原蛋白构成。产品为膜状物，厚薄均匀、浅粉红色、有光泽，具有一定的柔韧性和拉伸性，可随意剪切和缝合。 | 该产品适用于：1、深Ⅱ度烧伤创面；2、不超过20cm2的Ⅲ度烧伤创面（直径小于5cm）。 | 陕西艾尔肤组织工程有限公司 |  | 2014/4/15 0:00:00 | 2018/4/14 0:00:00 |  |  | 名称：TE-SKIN2；厚度（毫米）：0.2~1.0；直径（毫米）：50±5；面积（平方毫米）：2000±200。 | 名称：TE-SKIN2；厚度（毫米）：0.2~1.0；直径（毫米）：50±5；面积（平方毫米）：2000±200。
2511041 | 手术室常用医用耗材 | SS017 | 各种类型、各种规格 | 包皮套扎器 | 一次性使用包皮环切器 | 把 | 国产 | CAK常安康 | 常州安康医疗器械有限公司 | HS0863 | 常州安康医疗器械有限公司 | PC | 1把/盒 | YZB/苏0063-2011 一次性使用包皮环切器 | HD601112000001 |  | 苏械注准20142090039 | 一次性使用包皮环切器 | 常州市武进区湖塘镇鸣凰沟南工业集中区春秋路62号厂区2号楼一楼 | 一次性使用包皮环切器主要由内、外环、螺丝和硅橡胶垫圈组成。产品分为21种型号，按外形分为A型（螺旋式）和B型（卡扣式）。产品应无菌。 | 适用于阴茎包皮过长和包茎的切割。 | 常州安康医疗器械有限公司 | Changzhou Ankang Medical Instruments Co., Ltd. | 2014/10/11 0:00:00 | 2019/10/10 0:00:00 |  |  | AKYBPA-10 AKYBPA-11 AKYBPA-12 AKYBPA-13 AKYBPA-14 AKYBPA-15 AKYBPA-16 AKYBPA-17 AKYBPA-18 AKYBPA-19 AKYBPA-20 AKYBPA-22 AKYBPA-24 AKYBPA-26 AKYBPA-28 AKYBPA-30 AKYBPA-32 AKYBPA-34 AKYBPA-36 AKYBPA-38 AKYBPA-40 | AKYBPA-10 AKYBPA-11 AKYBPA-12 AKYBPA-13 AKYBPA-14 AKYBPA-15 AKYBPA-16 AKYBPA-17 AKYBPA-18 AKYBPA-19 AKYBPA-20 AKYBPA-22 AKYBPA-24 AKYBPA-26 AKYBPA-28 AKYBPA-30 AKYBPA-32 AKYBPA-34 AKYBPA-36 AKYBPA-38 AKYBPA-40；
2511800 | 手术室常用医用耗材 | SS017 | 各种类型、各种规格 | 包皮套扎器 | 一次性使用包皮套扎器 | 套 | 国产 | 迅舒 | 武汉市迅舒科技有限公司 | HS1991 | 武汉市迅舒科技有限公司 | 新型高分子聚合物 | 1套/盒，100盒/箱 | 无 |  |  | 鄂械注准20162092216 | 一次性使用包皮套扎器 | 湖北省武汉市江岸区新江岸五村188号永红工业园0311栋 | 由夹紧环、套环、连接装置（连接杆或螺丝）构成。夹紧环、套环、连接杆都采用新型高分子聚合物制成。 | 包皮过长、包茎。 | 武汉市迅舒科技有限公司 |  | 2016/1/11 0:00:00 | 2021/1/10 0:00:00 |  |  | A型 | A型
2511801 | 手术室常用医用耗材 | SS017 | 各种类型、各种规格 | 包皮套扎器 | 一次性使用包皮套扎器 | 套 | 国产 | 迅舒 | 武汉市迅舒科技有限公司 | HS1991 | 武汉市迅舒科技有限公司 | 新型高分子聚合物 | 1套/盒，100盒/箱 | 无 |  |  | 鄂械注准20162092216 | 一次性使用包皮套扎器 | 湖北省武汉市江岸区新江岸五村188号永红工业园0311栋 | 由夹紧环、套环、连接装置（连接杆或螺丝）构成。夹紧环、套环、连接杆都采用新型高分子聚合物制成 。 | 包皮过长、包茎。 | 武汉市迅舒科技有限公司 |  | 2016/1/11 0:00:00 | 2021/1/10 0:00:00 |  |  | B型 | B型
2511802 | 手术室常用医用耗材 | SS017 | 各种类型、各种规格 | 包皮套扎器 | 一次性使用包皮套扎器 | 套 | 国产 | 迅舒 | 武汉市迅舒科技有限公司 | HS1991 | 武汉市迅舒科技有限公司 | 新型高分子聚合物 | 1套/盒，100盒/箱 | 无 |  |  | 鄂械注准20162092216 | 一次性使用包皮套扎器 | 湖北省武汉市江岸区新江岸五村188号永红工业园0311栋 | 由夹紧环、套环、连接装置（连接杆或螺丝）构成。夹紧环、套环、连接杆都采用新型高分子聚合物制成 。 | 包皮过长、包茎。 | 武汉市迅舒科技有限公司 |  | 2016/1/11 0:00:00 | 2021/1/10 0:00:00 |  |  | C型 | C型
2506139 | 手术室常用医用耗材 | SS018 | 各种类型、各种规格 | 痔疮套扎器 | 一次性使用内窥镜用套扎器 | 个 | 国产 | MT | 南京微创医学科技股份有限公司 | HS0195 | 南京微创医学科技股份有限公司 | 1. 套圈主要由天然橡胶制成。2. 套扎单元套筒材料为PC，透明帽材料为PVC，触发线材料为聚乙烯纤维线。3. 控制手柄组件主要材料为ABS、不锈钢、铝合金等。4. 冲洗针主要材料为PP & SUS304，牵引导管主要材料为ABS&PP。 |  | 苏械注准20162220935 | G1 16 04 48850 026 |  | 苏械注准20162220935 | 一次性使用内窥镜用套扎器 | 高新开发区高科三路10号、南京高新区药谷大道199号 | 一次性使用内窥镜用套扎器由套扎单元、控制手柄（ABS＆SUS303＆铝合金）、牵引导管（ABS＆PP）及冲洗针（PP＆SUS304）组成，套扎单元由套筒（PC）、透明帽（PVC）、套圈（天然橡胶）、释放珠（PP）、触发线（聚乙烯（PE）纤维）组成。根据适用的内窥镜外径及单支套筒上套圈的数量，产品分为10种型号，单只套筒上套圈数量为4、6、10，适用内窥镜外径包括（8.6-9.2）mm、（9.5-13）mm、（11-14）mm、8.5mm。产品采用环氧乙烷灭菌，应无菌。 | 与内窥镜配套，用于食道静脉曲张的血管结扎。 |  |  | 2016/9/23 0:00:00 | 2021/9/22 0:00:00 |  |  | MBLS-4 MBLS-XS-4 MBLS-XL-4 | 单支套筒上预装载4支套扎圈，MBLS-4 （适用内窥镜的外径：9.5～13.0mm）、MBLS-XS-4（适用内窥镜的外径：8.6～8.2mm）、MBLS-XL-4（适用内窥镜的外径：11.0～14.0mm）
2501310 | 手术室常用医用耗材 | SS018 | 各种类型、各种规格 | 痔疮套扎器 | 一次性肛痔套扎器 | 把 | 国产 | 微凯 | 常州市微凯医疗科技有限公司 | HS0210 | 常州市微凯医疗科技有限公司 | 橡胶圈：硅橡胶。垫套、导入器、扩张器：PC | 1把/盒 | YZB/苏0248-2015 一次性肛痔套扎器 |  |  | 苏械注准20152090373 | 一次性肛痔套扎器 | 江苏武进经济开发区长扬路9号 | "一次性肛痔套扎器主要由橡胶圈（硅橡胶）、垫套（PC）、导入器（PC），扩张器（PC）、套扎器主体等部件组成。产品应无菌。 WTZ为不带负压型肛痔套扎器，手术操作时须外接一抽真空装置。 WTZ-F为带负压型肛痔套扎器，器械自身能产生负压并能连续增压。" | 适用于外痔及在直肠镜协助下进行内痔的套扎治疗，仅供成年患者使用。 | 常州市微凯医疗科技有限公司 | Changzhou Wecare Medical Technology Co.,Ltd. | 2015/4/7 0:00:00 | 2020/4/6 0:00:00 |  | 常州市微凯医疗科技有限公司 | WTZ、WTZ-F | WTZ、WTZ-F
2500653 | 手术室常用医用耗材 | SS018 | 各种类型、各种规格 | 痔疮套扎器 | 一次性使用肛肠套扎器 | 套 | 国产 | 奥亿康 | 江阴市金凤医疗器材有限公司 | HS0987 | 江阴市金凤医疗器材有限公司 | ABS等 | 透析纸塑料彩色复合包装 | Ⅱ类 |  |  | 苏械注准20152091436 | 一次性使用肛肠套扎器 | 江阴市徐霞客镇金凤村周家村74号 | 一次性使用肛肠套扎器由肛门镜、套扎枪、橡胶圈组成。JF -Ⅱ胶圈数量为4个 ，JF –Ⅲ胶圈数量为8个。肛门镜采用无毒聚酯材料制成；橡胶圈采用天然橡胶制成；套扎枪主要采用ABS材料制成。肛门镜由外套镜、扩开器组成；套扎枪由胶圈扩张管、负压吸引头、负压吸引管、推圈滑块、固定座、三通、负压发生器、单向阀、释放阀、复位按钮、负压吸引扳机、套扎扳手、外壳组成。肛门镜的外表面光滑、无斑点、无裂纹且有足够的透明度；套扎枪操作灵活。产品经环氧乙烷灭菌，无菌、无毒。 | 适用于各期内痔及混合痔或直肠良性息肉的套扎治疗 |  |  | 2015/12/31 0:00:00 | 2020/12/30 0:00:00 | 2016/10/25 0:00:00 |  | JF-Ⅱ | JF-Ⅱ
2500654 | 手术室常用医用耗材 | SS018 | 各种类型、各种规格 | 痔疮套扎器 | 一次性使用肛肠套扎器 | 套 | 国产 | 奥亿康 | 江阴市金凤医疗器材有限公司 | HS0987 | 江阴市金凤医疗器材有限公司 | ABS等 | 透析纸塑料彩色复合包装 | Ⅱ类 |  |  | 苏械注准20152091436 | 一次性使用肛肠套扎器 | 江阴市徐霞客镇金凤村周家村74号 | 一次性使用肛肠套扎器由肛门镜、套扎枪、橡胶圈组成。JF -Ⅱ胶圈数量为4个 ，JF –Ⅲ胶圈数量为8个。肛门镜采用无毒聚酯材料制成；橡胶圈采用天然橡胶制成；套扎枪主要采用ABS材料制成。肛门镜由外套镜、扩开器组成；套扎枪由胶圈扩张管、负压吸引头、负压吸引管、推圈滑块、固定座、三通、负压发生器、单向阀、释放阀、复位按钮、负压吸引扳机、套扎扳手、外壳组成。肛门镜的外表面光滑、无斑点、无裂纹且有足够的透明度；套扎枪操作灵活。产品经环氧乙烷灭菌，无菌、无毒。 | 适用于各期内痔及混合痔或直肠良性息肉的套扎治疗 |  |  | 2015/12/31 0:00:00 | 2020/12/30 0:00:00 | 2016/10/25 0:00:00 |  | JF-Ⅲ | JF-Ⅲ
2510266 | 手术室常用医用耗材 | SS018 | 各种类型、各种规格 | 痔疮套扎器 | 一次性使用痔疮套扎器 | 把 | 国产 | RIPE | 江苏瑞普医疗器械科技有限公司 | HS1600 | 江苏瑞普医疗器械科技有限公司 | 不锈钢等 |  | YZB/苏 0459-2015 |  |  | 苏械注准20152090671 | 一次性使用痔疮套扎器 | 江苏省靖江市鑫源路2号 | 1、套扎器分为A、B两种型号。A型由吸附管、套扎环、拉线、击发滚轮、气阀、负压气管、手柄组成；B型由吸附管、套扎环、推管、复位弹簧、击发扣、气阀、负压气管、手柄组成。产品应无菌。2、痔疮套扎器的组件与器身架应能顺利地装配和拆卸，使用时各移动部位应能顺利推动，不得有卡住、松动现象。痔疮套扎器的击发扣或击发滚轮应灵活，使用方便。套扎环具有良好的弹性和具有良好的回弹性，从痔疮吸附管上取下的套扎圈，由其在自然状态下停放30MIN，其内径不大于2.5MM。3、一次性使用痔疮套扎器各部件材质如下：手柄、通气管与器身是由ABS及聚碳酸酯制造，拉线是尼龙（聚酰胺）制成，痔疮套扎器套扎环是由天然橡胶组成。 | YZB/苏 0459-2015 |  |  | 2015/6/11 0:00:00 | 2020/6/10 0:00:00 |  |  | RYTZ-1-A RYTZ-1-B RYTZ-2-A RYTZ-2-B RYTZ-3-A RYTZ-3-B RYTZ-4-A RYTZ-4-B RYTZ-5-A RYTZ-5-B RYTZ-6-A RYTZ-6-B RYTZ-7-A RYTZ-7-B | 无
2504211 | 手术室常用医用耗材 | SS018 | 各种类型、各种规格 | 痔疮套扎器 | 自动痔疮套扎器（商品名：痔疮套扎吻合器） | 支 | 国产 | 辰庚 | 广州辰庚医药科技发展有限公司 | HS1667 | 广州辰庚医药科技发展有限公司 | ABS料 | 纸塑 | YZB/粤1340-2013《自动痔疮套扎器》 |  |  | 粤食药监械（准）字2014第2660520号 | 自动痔疮套扎器（商品名：痔疮套扎吻合器） | 广州市番禺区石碁镇金山村华创动漫产业园B3栋 | A型和B型由枪管、硅橡胶圈、旋转绕线轮、带有负压吸引接头的手柄组成。C型由枪体、板机、外套管、硅橡胶圈、硅胶圈套管、锁钥、负压吸引接头组成。 | 适用于各期内痔及混合痔疾病的治疗。 | 广州辰庚医药科技发展有限公司 |  | 2014/5/13 0:00:00 | 2018/5/12 0:00:00 |  |  | 型号：无菌型、消毒型。规格：CG-TZQ-A3 | CG-TZQ-A3
2504212 | 手术室常用医用耗材 | SS018 | 各种类型、各种规格 | 痔疮套扎器 | 自动痔疮套扎器（商品名：痔疮套扎吻合器） | 支 | 国产 | 辰庚 | 广州辰庚医药科技发展有限公司 | HS1667 | 广州辰庚医药科技发展有限公司 | ABS料 | 纸塑 | YZB/粤1340-2013《自动痔疮套扎器》 |  |  | 粤食药监械（准）字2014第2660520号 | 自动痔疮套扎器（商品名：痔疮套扎吻合器） | 广州市番禺区石碁镇金山村华创动漫产业园B3栋 | A型和B型由枪管、硅橡胶圈、旋转绕线轮、带有负压吸引接头的手柄组成。C型由枪体、板机、外套管、硅橡胶圈、硅胶圈套管、锁钥、负压吸引接头组成。 | 适用于各期内痔及混合痔疾病的治疗。 | 广州辰庚医药科技发展有限公司 |  | 2014/5/13 0:00:00 | 2018/5/12 0:00:00 |  |  | 型号：无菌型、消毒型。规格：CG-TZQ-A4 | CG-TZQ-A4
2504213 | 手术室常用医用耗材 | SS018 | 各种类型、各种规格 | 痔疮套扎器 | 自动痔疮套扎器（商品名：痔疮套扎吻合器） | 支 | 国产 | 辰庚 | 广州辰庚医药科技发展有限公司 | HS1667 | 广州辰庚医药科技发展有限公司 | ABS料 | 纸塑 | YZB/粤1340-2013《自动痔疮套扎器》 |  |  | 粤食药监械（准）字2014第2660520号 | 自动痔疮套扎器（商品名：痔疮套扎吻合器） | 广州市番禺区石碁镇金山村华创动漫产业园B3栋 | A型和B型由枪管、硅橡胶圈、旋转绕线轮、带有负压吸引接头的手柄组成。C型由枪体、板机、外套管、硅橡胶圈、硅胶圈套管、锁钥、负压吸引接头组成。 | 适用于各期内痔及混合痔疾病的治疗。 | 广州辰庚医药科技发展有限公司 |  | 2014/5/13 0:00:00 | 2018/5/12 0:00:00 |  |  | 型号：无菌型、消毒型。规格：CG-TZQ-A5 | CG-TZQ-A5
2504214 | 手术室常用医用耗材 | SS018 | 各种类型、各种规格 | 痔疮套扎器 | 自动痔疮套扎器（商品名：痔疮套扎吻合器） | 支 | 国产 | 辰庚 | 广州辰庚医药科技发展有限公司 | HS1667 | 广州辰庚医药科技发展有限公司 | ABS料 | 纸塑 | YZB/粤1340-2013《自动痔疮套扎器》 |  |  | 粤食药监械（准）字2014第2660520号 | 自动痔疮套扎器（商品名：痔疮套扎吻合器） | 广州市番禺区石碁镇金山村华创动漫产业园B3栋 | A型和B型由枪管、硅橡胶圈、旋转绕线轮、带有负压吸引接头的手柄组成。C型由枪体、板机、外套管、硅橡胶圈、硅胶圈套管、锁钥、负压吸引接头组成。 | 适用于各期内痔及混合痔疾病的治疗。 | 广州辰庚医药科技发展有限公司 |  | 2014/5/13 0:00:00 | 2018/5/12 0:00:00 |  |  | 型号：无菌型、消毒型。规格：CG-TZQ-B3 | CG-TZQ-B3
2504215 | 手术室常用医用耗材 | SS018 | 各种类型、各种规格 | 痔疮套扎器 | 自动痔疮套扎器（商品名：痔疮套扎吻合器） | 支 | 国产 | 辰庚 | 广州辰庚医药科技发展有限公司 | HS1667 | 广州辰庚医药科技发展有限公司 | ABS料 | 纸塑 | YZB/粤1340-2013《自动痔疮套扎器》 |  |  | 粤食药监械（准）字2014第2660520号 | 自动痔疮套扎器（商品名：痔疮套扎吻合器） | 广州市番禺区石碁镇金山村华创动漫产业园B3栋 | A型和B型由枪管、硅橡胶圈、旋转绕线轮、带有负压吸引接头的手柄组成。C型由枪体、板机、外套管、硅橡胶圈、硅胶圈套管、锁钥、负压吸引接头组成。 | 适用于各期内痔及混合痔疾病的治疗。 | 广州辰庚医药科技发展有限公司 |  | 2014/5/13 0:00:00 | 2018/5/12 0:00:00 |  |  | 型号：无菌型、消毒型。规格：CG-TZQ-B4 | CG-TZQ-B4
2504216 | 手术室常用医用耗材 | SS018 | 各种类型、各种规格 | 痔疮套扎器 | 自动痔疮套扎器（商品名：痔疮套扎吻合器） | 支 | 国产 | 辰庚 | 广州辰庚医药科技发展有限公司 | HS1667 | 广州辰庚医药科技发展有限公司 | ABS料 | 纸塑 | YZB/粤1340-2013《自动痔疮套扎器》 |  |  | 粤食药监械（准）字2014第2660520号 | 自动痔疮套扎器（商品名：痔疮套扎吻合器） | 广州市番禺区石碁镇金山村华创动漫产业园B3栋 | A型和B型由枪管、硅橡胶圈、旋转绕线轮、带有负压吸引接头的手柄组成。C型由枪体、板机、外套管、硅橡胶圈、硅胶圈套管、锁钥、负压吸引接头组成。 | 适用于各期内痔及混合痔疾病的治疗。 | 广州辰庚医药科技发展有限公司 |  | 2014/5/13 0:00:00 | 2018/5/12 0:00:00 |  |  | 型号：无菌型、消毒型。规格：CG-TZQ-B5 | CG-TZQ-B5
2504185 | 手术室常用医用耗材 | SS019 | 各种类型、各种规格 | 外科引流管及附件 | 经皮胃造瘘套件 | 套 | 进口 | CLINY | CREATE MEDIC 株式会社 | HD0131 | 库利艾特国际贸易（大连）有限公司 | 医用硅橡胶 |  | YZB/JAP 5470-2014《经皮胃造瘘套件》 |  |  | 国食药监械（进）字2014第3664644 号 | 经皮胃造瘘套件 | 北海道岩见泽市冈山町12-49 | 本产品结构组成:由导管、胃壁固定器、持撑套及穿刺针和固定板组成。材质:导管为硅橡胶；胃壁固定器为不锈钢（SUS 304），聚碳酸酯；持撑套为聚乙烯；穿刺针为不锈钢（SUS 304）；固定板为硅橡胶材质。本产品为一次性使用无菌产品，灭菌方式为环氧乙烷灭菌。 | 用于经皮给胃供给营养。 |  |  | 2014/9/28 0:00:00 | 2019/9/27 0:00:00 |  |  | PEG15 | 胃瘘用导管：外径15Fr×1根； 胃壁固定器I：外径20G×1个； 持撑套（附带穿刺针）：1外径6Fr×1根； 固定板：导管一体×1个
2502950 | 手术室常用医用耗材 | SS019 | 各种类型、各种规格 | 外科引流管及附件 | 一次性使用多功能引流管 | 支 | 国产 | 唯朗 | 广东先来医疗器械有限公司 | HS0419 | 广东先来医疗器械有限公司 | 医用高分子PVC | 纸塑 | 粤械注准20162660420 |  |  | 粤械注准20162660420 | 一次性使用多功能引流管 | 广东省茂名市电白区民营科技工业园第二区07号之二 | 该产品由引流管外管，引流管内管、连接头、药座连接管、连接管及尾座组成，连接头、连接管为选配件。 | 用于各类外科手术后创伤处的体液引流或患处冲洗 |  |  | 2016/4/14 0:00:00 | 2021/4/13 0:00:00 |  |  | S型 | S型
2502952 | 手术室常用医用耗材 | SS019 | 各种类型、各种规格 | 外科引流管及附件 | 一次性使用多功能引流管 | 支 | 国产 | 唯朗 | 广东先来医疗器械有限公司 | HS0419 | 广东先来医疗器械有限公司 | 医用高分子PVC | 纸塑 | 粤械注准20162660420 |  |  | 粤械注准20162660420 | 一次性使用多功能引流管 | 广东省茂名市电白区民营科技工业园第二区07号之二 | 该产品由引流管外管，引流管内管、连接头、药座连接管、连接管及尾座组成，连接头、连接管为选配件。 | 用于各类外科手术后创伤处的体液引流或患处冲洗。 |  |  | 2016/4/14 0:00:00 | 2021/4/13 0:00:00 |  |  | MA型 | MA型
2502953 | 手术室常用医用耗材 | SS019 | 各种类型、各种规格 | 外科引流管及附件 | 一次性使用多功能引流管 | 支 | 国产 | 唯朗 | 广东先来医疗器械有限公司 | HS0419 | 广东先来医疗器械有限公司 | 医用高分子PVC | 纸塑 | 粤械注准20162660420 |  |  | 粤械注准20162660420 | 一次性使用多功能引流管 | 广东省茂名市电白区民营科技工业园第二区07号之二 | 该产品由引流管外管，引流管内管、连接头、药座连接管、连接管及尾座组成，连接头、连接管为选配件。 | 用于各类外科手术后创伤处的体液引流或患处冲洗。 |  |  | 2016/4/14 0:00:00 | 2021/4/13 0:00:00 |  |  | MB型 | MB型
2506540 | 手术室常用医用耗材 | SS019 | 各种类型、各种规格 | 外科引流管及附件 | 一次性摄像吸引管 | 支 | 国产 | 麦可龙医疗 | 东莞麦可龙医疗科技有限公司 | HS1279 | 东莞麦可龙医疗科技有限公司 | 医用高分子PC、PP、ABS料 | 透析袋 | 粤械注准20172220110 |  |  | 粤械注准20172220110 | 一次性摄像吸引管 | 东莞市清溪镇三星村厦坭村金星工业区12号厂房二楼西侧 | 主要由透明罩（内含COMS摄像头）、吸引口、双腔管、手柄、吸引管接口、数据接口组成。 | 吸引管与内窥镜影像工作站配套使用，适用于施行宫腔内早期妊娠8周内的人工流产手术。 | 东莞麦可龙医疗科技有限公司 | DONGGUAN MICROVIEW MEDICAL TECHNOLOGY CO.,LTD | 2017/1/20 0:00:00 | 2022/1/19 0:00:00 |  | 东莞麦可龙医疗科技有限公司 | RL1206、RL1207、RL1208、RL1209 | RL1206、 RL1207、 RL1208、 RL1209
2500208 | 手术室常用医用耗材 | SS021 | 各种类型、各种规格 | 手术防粘连材料 | 可吸收医用膜 | 张 | 国产 | 迪康 | 成都迪康中科生物医学材料有限公司 | HS0598 | 成都迪康中科生物医学材料有限公司 | 聚-DL-乳酸（PDLLA） | 1张/盒 | / |  |  | 国械注准20153640964 | 可吸收医用膜 | 成都高新区西部园区迪康大道1号1幢1F；成都高新区西部园区迪康大道1号1幢2F | 该产品由聚-DL-乳酸（PDLLA）制成。根据产品厚度及尺寸不同分为不同规格。通过膜的物理隔离作用将术后易粘连组织界面分开，达到防止组织粘连的作用。经射线灭菌，一次性使用。 | 该产品适用于肌腱、椎管、腹腔、盆腔手术。 | 成都迪康中科生物医学材料有限公司 |  | 2015/8/20 0:00:00 | 2020/6/7 0:00:00 | 2016/1/8 0:00:00 |  | 30×30×D1 | 30×30×D1
2500210 | 手术室常用医用耗材 | SS021 | 各种类型、各种规格 | 手术防粘连材料 | 可吸收医用膜 | 张 | 国产 | 迪康 | 成都迪康中科生物医学材料有限公司 | HS0598 | 成都迪康中科生物医学材料有限公司 | 聚-DL-乳酸（PDLLA） |  | / |  |  | 国械注准20153640964 | 可吸收医用膜 | 成都高新区西部园区迪康大道1号1幢1F；成都高新区西部园区迪康大道1号1幢2F | 该产品由聚-DL-乳酸（PDLLA）制成。根据产品厚度及尺寸不同分为不同规格。通过膜的物理隔离作用将术后易粘连组织界面分开，达到防止组织粘连的作用。经射线灭菌，一次性使用。 | 该产品适用于肌腱、椎管、腹腔、盆腔手术。 | 成都迪康中科生物医学材料有限公司 |  | 2015/6/7 0:00:00 | 2020/6/7 0:00:00 | 2016/1/8 0:00:00 |  | 30×30×D2 | 30×30×D2
2504202 | 手术室常用医用耗材 | SS021 | 各种类型、各种规格 | 手术防粘连材料 | 可吸收医用膜 | 张 | 国产 | 迪康 | 成都迪康中科生物医学材料有限公司 | HS0598 | 成都迪康中科生物医学材料有限公司 | 聚-DL-乳酸（PDLLA） | 1张/盒 | / |  |  | 国械注准20153640964 | 可吸收医用膜 | 成都高新区西部园区迪康大道1号1幢1F；成都高新区西部园区迪康大道1号1幢2F | 该产品由聚-DL-乳酸（PDLLA）制成。根据产品厚度及尺寸不同分为不同规格。通过膜的物理隔离作用将术后易粘连组织界面分开，达到防止组织粘连的作用。经射线灭菌，一次性使用。 | 该产品适用于肌腱、椎管、腹腔、盆腔手术。 | 成都迪康中科生物医学材料有限公司 |  | 2015/8/20 0:00:00 | 2020/6/7 0:00:00 | 2016/1/8 0:00:00 |  | 30×80×D1 | 30×80×D1
2504203 | 手术室常用医用耗材 | SS021 | 各种类型、各种规格 | 手术防粘连材料 | 可吸收医用膜 | 张 | 国产 | 迪康 | 成都迪康中科生物医学材料有限公司 | HS0598 | 成都迪康中科生物医学材料有限公司 | 聚-DL-乳酸（PDLLA） | 1张/盒 | / |  |  | 国械注准20153640964 | 可吸收医用膜 | 成都高新区西部园区迪康大道1号1幢1F；成都高新区西部园区迪康大道1号1幢2F | 该产品由聚-DL-乳酸（PDLLA）制成。根据产品厚度及尺寸不同分为不同规格。通过膜的物理隔离作用将术后易粘连组织界面分开，达到防止组织粘连的作用。经射线灭菌，一次性使用。 | 该产品适用于肌腱、椎管、腹腔、盆腔手术。 | 成都迪康中科生物医学材料有限公司 |  | 2015/8/20 0:00:00 | 2020/6/7 0:00:00 | 2016/1/8 0:00:00 |  | 50×80×D1 | 50×80×D1
2504204 | 手术室常用医用耗材 | SS021 | 各种类型、各种规格 | 手术防粘连材料 | 可吸收医用膜 | 张 | 国产 | 迪康 | 成都迪康中科生物医学材料有限公司 | HS0598 | 成都迪康中科生物医学材料有限公司 | 聚-DL-乳酸（PDLLA） | 1张/盒 | / |  |  | 国械注准20153640964 | 可吸收医用膜 | 成都高新区西部园区迪康大道1号1幢1F；成都高新区西部园区迪康大道1号1幢2F | 该产品由聚-DL-乳酸（PDLLA）制成。根据产品厚度及尺寸不同分为不同规格。通过膜的物理隔离作用将术后易粘连组织界面分开，达到防止组织粘连的作用。经射线灭菌，一次性使用。 | 该产品适用于肌腱、椎管、腹腔、盆腔手术。 | 成都迪康中科生物医学材料有限公司 |  | 2015/8/20 0:00:00 | 2020/6/7 0:00:00 | 2016/1/8 0:00:00 |  | 50×80×D2 | 50×80×D2
2504205 | 手术室常用医用耗材 | SS021 | 各种类型、各种规格 | 手术防粘连材料 | 可吸收医用膜 | 张 | 国产 | 迪康 | 成都迪康中科生物医学材料有限公司 | HS0598 | 成都迪康中科生物医学材料有限公司 | 聚-DL-乳酸（PDLLA） | 1张/盒 | / |  |  | 国械注准20153640964 | 可吸收医用膜 | 成都高新区西部园区迪康大道1号1幢1F；成都高新区西部园区迪康大道1号1幢2F | 该产品由聚-DL-乳酸（PDLLA）制成。根据产品厚度及尺寸不同分为不同规格。通过膜的物理隔离作用将术后易粘连组织界面分开，达到防止组织粘连的作用。经射线灭菌，一次性使用。 | 该产品适用于肌腱、椎管、腹腔、盆腔手术。 | 成都迪康中科生物医学材料有限公司 |  | 2015/8/20 0:00:00 | 2020/6/7 0:00:00 | 2016/1/8 0:00:00 |  | 50×80×D3 | 50×80×D3
2504206 | 手术室常用医用耗材 | SS021 | 各种类型、各种规格 | 手术防粘连材料 | 可吸收医用膜 | 张 | 国产 | 迪康 | 成都迪康中科生物医学材料有限公司 | HS0598 | 成都迪康中科生物医学材料有限公司 | 聚-DL-乳酸（PDLLA） | 1张/盒 | / |  |  | 国械注准20153640964 | 可吸收医用膜 | 成都高新区西部园区迪康大道1号1幢1F；成都高新区西部园区迪康大道1号1幢2F | 该产品由聚-DL-乳酸（PDLLA）制成。根据产品厚度及尺寸不同分为不同规格。通过膜的物理隔离作用将术后易粘连组织界面分开，达到防止组织粘连的作用。经射线灭菌，一次性使用。 | 该产品适用于肌腱、椎管、腹腔、盆腔手术 | 成都迪康中科生物医学材料有限公司 |  | 2015/8/20 0:00:00 | 2020/6/7 0:00:00 | 2016/1/8 0:00:00 |  | 80×100×D2 | 80×100×D2
2504207 | 手术室常用医用耗材 | SS021 | 各种类型、各种规格 | 手术防粘连材料 | 可吸收医用膜 | 张 | 国产 | 迪康 | 成都迪康中科生物医学材料有限公司 | HS0598 | 成都迪康中科生物医学材料有限公司 | 聚-DL-乳酸（PDLLA） | 1张/盒 | / |  |  | 国械注准20153640964 | 可吸收医用膜 | 成都高新区西部园区迪康大道1号1幢1F；成都高新区西部园区迪康大道1号1幢2F | 该产品由聚-DL-乳酸（PDLLA）制成。根据产品厚度及尺寸不同分为不同规格。通过膜的物理隔离作用将术后易粘连组织界面分开，达到防止组织粘连的作用。经射线灭菌，一次性使用。 | 该产品适用于肌腱、椎管、腹腔、盆腔手术。 | 成都迪康中科生物医学材料有限公司 |  | 2015/8/20 0:00:00 | 2020/6/7 0:00:00 | 2016/1/8 0:00:00 |  | 80×100×D3 | 80×100×D3
2505674 | 手术室常用医用耗材 | SS021 | 各种类型、各种规格 | 手术防粘连材料 | 肌腱防粘连膜 | 片 | 国产 | 天义福 | 天新福（北京）医疗器材股份有限公司 | HS1849 | 天新福（北京）医疗器材股份有限公司 | I型胶原蛋白 | 医用级PETG材料吸塑盒预涂胶封口膜 | 无 |  |  | 国械注准20153640311 | 肌腱防粘连膜 | 北京市昌平区科技园区火炬街30号 | 本产品材料为牛跟腱提取的I型胶原，制作成的具有三维孔隙结构的可降解可吸收的肌腱防粘连膜。环氧乙烷灭菌。 | 用于手部肌腱损伤后修复，辅助减少术后粘连。 |  |  | 2015/2/13 0:00:00 | 2020/2/12 0:00:00 |  |  | JI | 20×20mm
2505675 | 手术室常用医用耗材 | SS021 | 各种类型、各种规格 | 手术防粘连材料 | 肌腱防粘连膜 | 片 | 国产 | 天义福 | 天新福（北京）医疗器材股份有限公司 | HS1849 | 天新福（北京）医疗器材股份有限公司 | I型胶原蛋白 | 医用级PETG材料吸塑盒预涂胶封口膜 | 无 |  |  | 国械注准20153640311 | 肌腱防粘连膜 | 北京市昌平区科技园区火炬街30号 | 本产品材料为牛跟腱提取的I型胶原，制作成的具有三维孔隙结构的可降解可吸收的肌腱防粘连膜。环氧乙烷灭菌。 | 用于手部肌腱损伤后修复，辅助减少术后粘连。 |  |  | 2015/2/13 0:00:00 | 2020/2/12 0:00:00 |  |  | JI | 40×30mm
2505676 | 手术室常用医用耗材 | SS021 | 各种类型、各种规格 | 手术防粘连材料 | 肌腱防粘连膜 | 片 | 国产 | 天义福 | 天新福（北京）医疗器材股份有限公司 | HS1849 | 天新福（北京）医疗器材股份有限公司 | I型胶原蛋白 | 医用级PETG材料吸塑盒预涂胶封口膜 | 无 |  |  | 国械注准20153640311 | 肌腱防粘连膜 | 北京市昌平区科技园区火炬街30号 | 本产品材料为牛跟腱提取的I型胶原，制作成的具有三维孔隙结构的可降解可吸收的肌腱防粘连膜。环氧乙烷灭菌。 | 用于手部肌腱损伤后修复，辅助减少术后粘连。 |  |  | 2015/2/13 0:00:00 | 2020/2/12 0:00:00 |  |  | JI | 50×50mm
2505677 | 手术室常用医用耗材 | SS021 | 各种类型、各种规格 | 手术防粘连材料 | 肌腱防粘连膜 | 片 | 国产 | 天义福 | 天新福（北京）医疗器材股份有限公司 | HS1849 | 天新福（北京）医疗器材股份有限公司 | I型胶原蛋白 | 医用级PETG材料吸塑盒预涂胶封口膜 | 无 |  |  | 国械注准20153640311 | 肌腱防粘连膜 | 北京市昌平区科技园区火炬街30号 | 本产品材料为牛跟腱提取的I型胶原，制作成的具有三维孔隙结构的可降解可吸收的肌腱防粘连膜。环氧乙烷灭菌。 | 用于手部肌腱损伤后修复，辅助减少术后粘连。 |  |  | 2015/2/13 0:00:00 | 2020/2/12 0:00:00 |  |  | JI | 80×70mm
2001300 | 手术室常用医用耗材 | SS022 | 各种类型、各种规格 | 医用粘合剂 | 外科胶 | 支 | 进口 | GEM | 意大利 GEM S.R.L. | HD0427 | 江西欣怡生物科技有限公司 | 氰基丙烯酸正丁酯及微量水份 | 一个包装包含6个1毫升单剂装瓶 | YZB/ITA 6974-2013《外科胶》 |  |  | 国食药监械(进)字2014第3640120号 | GLUBRAN2 | VIA DEI CAMPI,2-55049 VIAREGGIO(LU) | 本品的主要成份为α-氰基丙烯酸正丁酯。 | 用于手术切口接近皮肤表面边缘的封闭，包括微创介入手术穿刺口的封闭、完全清创后创口的封闭，不可用于皮肤亚表层的闭合；用于脑外科血管栓塞或胃底静脉曲张的治疗。 | GEM S.R.L.意大利 | GEM S.R.L. | 2014/3/20 0:00:00 | 2018/1/8 0:00:00 |  | 江西欣怡生物科技有限公司 | G-NB-2 | 1ml/支
2508568 | 手术室常用医用耗材 | SS023 | 各种类型、各种规格 | 止血材料 | 艾微停微纤维止血胶原（海绵） | 支 | 进口 | 巴德 | Davol Inc.,Subsidiary of C.R. Bard,Inc. | HD0015 | 巴德医疗科技(上海)有限公司 | 是从牛皮内提取的纯化胶原,制成海绵状 |  | 见注册产品标准 | CE 566541 | N17600/S17 | 国械注进20163640162 | 艾微停微纤维止血胶原（海绵） | 160 New Boston Street, Woburn, Massachusetts, 01801, USA | 该产品是从牛皮内提取的纯化胶原,制成海绵状。该产品无菌状态提供,一次性使用。 | 该产品适用于外科手术中结扎法或者常规方法不能有效止血,或无法采用这些方法止血时的辅助止血。 |  |  | 2016/1/13 0:00:00 | 2021/1/12 0:00:00 |  |  | 1050020 | 12.5-7 CM2 ；2cmX6.25cmX7mm
2508569 | 手术室常用医用耗材 | SS023 | 各种类型、各种规格 | 止血材料 | 艾微停微纤维止血胶原（海绵） | 支 | 进口 | 巴德 | Davol Inc.,Subsidiary of C.R. Bard,Inc. | HD0015 | 巴德医疗科技(上海)有限公司 | 从牛皮内提取的纯化胶原,制成海绵状 |  | 见注册产品标准 | N17600/S17 | CE 566541 | 国械注进20163640162 | 艾微停微纤维止血胶原（海绵） | 160 New Boston Street, Woburn, Massachusetts, 01801, USA | 该产品是从牛皮内提取的纯化胶原,制成海绵状。该产品无菌状态提供,一次性使用。 | 该产品适用于外科手术中结扎法或者常规方法不能有效止血,或无法采用这些方法止血时的辅助止血。 |  |  | 2016/1/13 0:00:00 | 2021/1/12 0:00:00 |  |  | 1050030 | 50CM2 ；8cmX6.25cmX1cm
2508553 | 手术室常用医用耗材 | SS023 | 各种类型、各种规格 | 止血材料 | 外科术中止血装置 | 支 | 进口 | 巴德 | Medafor,Inc. | HD0015 | 巴德医疗科技(上海)有限公司 | 从植物(马铃薯)淀粉中提取，经过交联等一系列化学反应制备，其主要成分为MPH(多微孔多聚糖). |  | 见产品技术要求 |  | P050038 | 国械注进20163641251 | 外科术中止血装置 | 2700 Freeway Blvd Suite 800 Minneapolis, MN 55430，USA | 本品从植物(马铃薯)淀粉中提取，经过交联等一系列化学反应制备，其主要成分为MPH(多微孔多聚糖)，一次性使用。 | 本品作为一种辅助的止血用品，适用于手术中加压、结扎或其他常规止血措施无效或不能实施时，对毛细血管、静脉和动脉止血。 |  |  | 2016/7/21 0:00:00 | 2021/3/29 0:00:00 |  |  | SM0005 | 1克
2508555 | 手术室常用医用耗材 | SS023 | 各种类型、各种规格 | 止血材料 | 外科术中止血装置 | 支 | 进口 | 巴德 | Medafor,Inc. | HD0015 | 巴德医疗科技(上海)有限公司 | 从植物(马铃薯)淀粉中提取，经过交联等一系列化学反应制备，其主要成分为MPH(多微孔多聚糖)。 |  | 见产品技术要求 |  | P050038 | 国械注进20163641251 | 外科术中止血装置 | 2700 Freeway Blvd Suite 800 Minneapolis, MN 55430，USA | 本品从植物(马铃薯)淀粉中提取，经过交联等一系列化学反应制备，其主要成分为MPH(多微孔多聚糖)，一次性使用。 | 本品作为一种辅助的止血用品，适用于手术中加压、结扎或其他常规止血措施无效或不能实施时，对毛细血管、静脉和动脉止血。 |  |  | 2016/7/21 0:00:00 | 2021/3/29 0:00:00 |  |  | SM0002 | 3克
2501449 | 手术室常用医用耗材 | SS023 | 各种类型、各种规格 | 止血材料 | 医用胶原蛋白海绵 | 片 | 国产 | 可即邦 | 无锡贝迪生物工程股份有限公司 | HS1055 | 无锡贝迪生物工程股份有限公司 | 胶原 | 1片/袋 | 国械注准20143642302 |  |  | 国械注准20143642302 | 医用胶原蛋白海绵（商品名：可即邦） | 无锡市滨湖区马山梅梁路132号 | 本产品从国产健康牛筋健中萃取胶原蛋白，应用冻干工艺制得胶原蛋白海绵。质量≥10mg/cm3，拉力≥60g/cm2，吸水量不小于吸水前自身重量的15倍，总蛋白含量≥90%(m/m)。 | 本品具有止血、填充、修复等作用，适用于创伤、烧伤和手术创面的止血、修复及残腔的充填。 | 无锡贝迪生物工程股份有限公司 | WUxi BIOT Biology Technology Co.,Ltd. | 2014/12/29 0:00:00 | 2019/12/28 0:00:00 |  | 国家食品药品监督管理总局 | 圆柱型：Φ7-12*15（mm） | 圆柱型：Φ7-12*15（mm）
2502026 | 手术室常用医用耗材 | SS023 | 各种类型、各种规格 | 止血材料 | 医用胶原蛋白海绵 | 片 | 国产 | 可即邦 | 无锡贝迪生物工程股份有限公司 | HS1055 | 无锡贝迪生物工程股份有限公司 | 胶原 | 1片/袋 | 国械注准20143642302 |  |  | 国械注准20143642302 | 医用胶原蛋白海绵（商品名：可即邦） | 无锡市滨湖区马山梅梁路132号 | 本产品从国产健康牛筋健中萃取胶原蛋白，应用冻干工艺制得胶原蛋白海绵。质量≥10mg/cm3，拉力≥60g/cm2，吸水量不小于吸水前自身重量的15倍，总蛋白含量≥90%(m/m)。 | 本品具有止血、填充、修复等作用，适用于创伤、烧伤和手术创面的止血、修复及残腔的充填。 | 无锡贝迪生物工程股份有限公司 | WUxi BIOT Biology Technology Co.,Ltd. | 2014/12/29 0:00:00 | 2019/12/28 0:00:00 |  |  | 薄型：25*25*2（单位：mm） | 薄型：25*25*2（单位：mm）
2502027 | 手术室常用医用耗材 | SS023 | 各种类型、各种规格 | 止血材料 | 医用胶原蛋白海绵 | 片 | 国产 | 可即邦 | 无锡贝迪生物工程股份有限公司 | HS1055 | 无锡贝迪生物工程股份有限公司 | 胶原 | 1片/袋 | 国械注准20143642302 |  |  | 国械注准20143642302 | 医用胶原蛋白海绵（商品名：可即邦） | 无锡市滨湖区马山梅梁路132号 | 本产品从国产健康牛筋健中萃取胶原蛋白，应用冻干工艺制得胶原蛋白海绵。质量≥10mg/cm3，拉力≥60g/cm2，吸水量不小于吸水前自身重量的15倍，总蛋白含量≥90%(m/m)。 | 本品具有止血、填充、修复等作用，适用于创伤、烧伤和手术创面的止血、修复及残腔的充填。 | 无锡贝迪生物工程股份有限公司 | WUxi BIOT Biology Technology Co.,Ltd. | 2014/12/29 0:00:00 | 2019/12/28 0:00:00 |  | 国家食品药品监督管理总局 | 薄型：50*25*2（单位：mm） | 薄型：50*25*2（单位：mm）
2505279 | 手术室常用医用耗材 | SS023 | 各种类型、各种规格 | 止血材料 | 医用胶原蛋白海绵 | 片 | 国产 | 可即邦 | 无锡贝迪生物工程股份有限公司 | HS1055 | 无锡贝迪生物工程股份有限公司 | 胶原 | 1片/袋 | 国械注准20143642302 |  |  | 国械注准20143642302 | 医用胶原蛋白海绵（商品名：可即邦） | 无锡市滨湖区马山梅梁路132号 | 本产品从国产健康牛筋健中萃取胶原蛋白，应用冻干工艺制得胶原蛋白海绵。质量≥10mg/cm3，拉力≥60g/cm2，吸水量不小于吸水前自身重量的15倍，总蛋白含量≥90%(m/m)。 | 本品具有止血、填充、修复等作用，适用于创伤、烧伤和手术创面的止血、修复及残腔的充填。 | 无锡贝迪生物工程股份有限公司 | WUxi BIOT Biology Technology Co.,Ltd. | 2014/12/29 0:00:00 | 2019/12/28 0:00:00 |  | 国家食品药品监督管理总局 | 厚型：50*25*5（单位：mm） | 厚型：50*25*5（单位：mm）
2505282 | 手术室常用医用耗材 | SS023 | 各种类型、各种规格 | 止血材料 | 医用胶原蛋白海绵 | 片 | 国产 | 可即邦 | 无锡贝迪生物工程股份有限公司 | HS1055 | 无锡贝迪生物工程股份有限公司 | 胶原 | 1片/袋 | 国械注准20143642302 |  |  | 国械注准20143642302 | 医用胶原蛋白海绵（商品名：可即邦） | 无锡市滨湖区马山梅梁路132号 | 本产品从国产健康牛筋健中萃取胶原蛋白，应用冻干工艺制得胶原蛋白海绵。质量≥10mg/cm3，拉力≥60g/cm2，吸水量不小于吸水前自身重量的15倍，总蛋白含量≥90%(m/m)。 | 本品具有止血、填充、修复等作用，适用于创伤、烧伤和手术创面的止血、修复及残腔的充填。 | 无锡贝迪生物工程股份有限公司 | WUxi BIOT Biology Technology Co.,Ltd. | 2014/12/29 0:00:00 | 2019/12/28 0:00:00 |  | 国家食品药品监督管理总局 | 薄型：50*50*2（单位：mm） | 薄型：50*50*2（单位：mm）
2505283 | 手术室常用医用耗材 | SS023 | 各种类型、各种规格 | 止血材料 | 医用胶原蛋白海绵 | 片 | 国产 | 可即邦 | 无锡贝迪生物工程股份有限公司 | HS1055 | 无锡贝迪生物工程股份有限公司 | 胶原 | 1片/袋 | 国械注准20143642302 |  |  | 国械注准20143642302 | 医用胶原蛋白海绵（商品名：可即邦） | 无锡市滨湖区马山梅梁路132号 | 本产品从国产健康牛筋健中萃取胶原蛋白，应用冻干工艺制得胶原蛋白海绵。质量≥10mg/cm3，拉力≥60g/cm2，吸水量不小于吸水前自身重量的15倍，总蛋白含量≥90%(m/m) | 本品具有止血、填充、修复等作用，适用于创伤、烧伤和手术创面的止血、修复及残腔的充填。 | 无锡贝迪生物工程股份有限公司 | WUxi BIOT Biology Technology Co.,Ltd. | 2014/12/29 0:00:00 | 2019/12/28 0:00:00 |  | 国家食品药品监督管理总局 | 圆柱型：Φ7*15（单位：mm） | 圆柱型：Φ7*15（单位：mm）
2505284 | 手术室常用医用耗材 | SS023 | 各种类型、各种规格 | 止血材料 | 医用胶原蛋白海绵 | 片 | 国产 | 可即邦 | 无锡贝迪生物工程股份有限公司 | HS1055 | 无锡贝迪生物工程股份有限公司 | 胶原 | 1片/袋 | 国械注准20143642302 |  |  | 国械注准20143642302 | 医用胶原蛋白海绵（商品名：可即邦） | 无锡市滨湖区马山梅梁路132号 | 本产品从国产健康牛筋健中萃取胶原蛋白，应用冻干工艺制得胶原蛋白海绵。质量≥10mg/cm3，拉力≥60g/cm2，吸水量不小于吸水前自身重量的15倍，总蛋白含量≥90%(m/m)。 | 本品具有止血、填充、修复等作用，适用于创伤、烧伤和手术创面的止血、修复及残腔的充填。 | 无锡贝迪生物工程股份有限公司 | WUxi BIOT Biology Technology Co.,Ltd. | 2014/12/29 0:00:00 | 2019/12/28 0:00:00 |  | 国家食品药品监督管理总局 | 厚型:50*30*3(单位:mm) | 厚型:50*30*3(单位:mm)
2505285 | 手术室常用医用耗材 | SS023 | 各种类型、各种规格 | 止血材料 | 医用胶原蛋白海绵 | 片 | 国产 | 可即邦 | 无锡贝迪生物工程股份有限公司 | HS1055 | 无锡贝迪生物工程股份有限公司 | 胶原 | 1片/袋 | 国械注准20143642302 |  |  | 国械注准20143642302 | 医用胶原蛋白海绵（商品名：可即邦） | 无锡市滨湖区马山梅梁路132号 | 本产品从国产健康牛筋健中萃取胶原蛋白，应用冻干工艺制得胶原蛋白海绵。质量≥10mg/cm3，拉力≥60g/cm2，吸水量不小于吸水前自身重量的15倍，总蛋白含量≥90%(m/m)。 | 本品具有止血、填充、修复等作用，适用于创伤、烧伤和手术创面的止血、修复及残腔的充填。 | 无锡贝迪生物工程股份有限公司 | WUxi BIOT Biology Technology Co.,Ltd. | 2014/12/29 0:00:00 | 2019/12/28 0:00:00 |  | 国家食品药品监督管理总局 | 厚型：50*50*3（单位：mm） | 厚型：50*50*3（单位：mm）
2505286 | 手术室常用医用耗材 | SS023 | 各种类型、各种规格 | 止血材料 | 医用胶原蛋白海绵 | 片 | 国产 | 可即邦 | 无锡贝迪生物工程股份有限公司 | HS1055 | 无锡贝迪生物工程股份有限公司 | 胶原 | 1片/袋 | 国械注准20143642302 |  |  | 国械注准20143642302 | 医用胶原蛋白海绵（商品名：可即邦） | 无锡市滨湖区马山梅梁路132号 | 本产品从国产健康牛筋健中萃取胶原蛋白，应用冻干工艺制得胶原蛋白海绵。质量≥10mg/cm3，拉力≥60g/cm2，吸水量不小于吸水前自身重量的15倍，总蛋白含量≥90%(m/m)。 | 本品具有止血、填充、修复等作用，适用于创伤、烧伤和手术创面的止血、修复及残腔的充填。 | 无锡贝迪生物工程股份有限公司 | WUxi BIOT Biology Technology Co.,Ltd. | 2014/12/29 0:00:00 | 2019/12/28 0:00:00 |  | 国家食品药品监督管理总局 | 厚型：60*35*6（单位：mm） | 厚型：60*35*6（单位：mm）
2505287 | 手术室常用医用耗材 | SS023 | 各种类型、各种规格 | 止血材料 | 医用胶原蛋白海绵 | 片 | 国产 | 可即邦 | 无锡贝迪生物工程股份有限公司 | HS1055 | 无锡贝迪生物工程股份有限公司 | 胶原 | 1片/袋 | 国械注准20143642302 |  |  | 国械注准20143642302 | 医用胶原蛋白海绵（商品名：可即邦） | 无锡市滨湖区马山梅梁路132号 | 本产品从国产健康牛筋健中萃取胶原蛋白，应用冻干工艺制得胶原蛋白海绵。质量≥10mg/cm3，拉力≥60g/cm2，吸水量不小于吸水前自身重量的15倍，总蛋白含量≥90%(m/m)。 | 本品具有止血、填充、修复等作用，适用于创伤、烧伤和手术创面的止血、修复及残腔的充填。 | 无锡贝迪生物工程股份有限公司 | WUxi BIOT Biology Technology Co.,Ltd. | 2014/12/29 0:00:00 | 2019/12/28 0:00:00 |  | 国家食品药品监督管理总局 | 厚型：70*60*4（单位：mm） | 厚型：70*60*4（单位：mm）
2505297 | 手术室常用医用耗材 | SS023 | 各种类型、各种规格 | 止血材料 | 医用胶原蛋白海绵 | 片 | 国产 | 可即邦 | 无锡贝迪生物工程股份有限公司 | HS1055 | 无锡贝迪生物工程股份有限公司 | 胶原 | 1片/袋 | 国械注准20143642302 |  |  | 国械注准20143642302 | 医用胶原蛋白海绵（商品名：可即邦） | 无锡市滨湖区马山梅梁路132号 | 本产品从国产健康牛筋健中萃取胶原蛋白，应用冻干工艺制得胶原蛋白海绵。质量≥10mg/cm3，拉力≥60g/cm2，吸水量不小于吸水前自身重量的15倍，总蛋白含量≥90%(m/m)。 | 本品具有止血、填充、修复等作用，适用于创伤、烧伤和手术创面的止血、修复及残腔的充填。 | 无锡贝迪生物工程股份有限公司 | WUxi BIOT Biology Technology Co.,Ltd. | 2014/12/29 0:00:00 | 2019/12/28 0:00:00 |  | 国家食品药品监督管理总局 | 厚型：100*50*5（单位：mm） | 厚型：100*50*5（单位：mm）
2505300 | 手术室常用医用耗材 | SS023 | 各种类型、各种规格 | 止血材料 | 医用胶原蛋白海绵 | 片 | 国产 | 可即邦 | 无锡贝迪生物工程股份有限公司 | HS1055 | 无锡贝迪生物工程股份有限公司 | 胶原 | 1片/袋 | 国械注准20143642302 |  |  | 国械注准20143642302 | 医用胶原蛋白海绵（商品名：可即邦） | 无锡市滨湖区马山梅梁西路88号201室 | 本产品从国产健康牛筋健中萃取胶原蛋白，应用冻干工艺制得胶原蛋白海绵。质量≥10mg/cm3，拉力≥60g/cm2，吸水量不小于吸水前自身重量的15倍，总蛋白含量≥90%(m/m)。 | 本品具有止血、填充、修复等作用，适用于创伤、烧伤和手术创面的止血、修复及残腔的充填。 | 无锡贝迪生物工程股份有限公司 | WUxi BIOT Biology Technology Co.,Ltd. | 2014/12/29 0:00:00 | 2019/12/28 0:00:00 |  | 国家食品药品监督管理总局 | 厚型：100*70*4（单位：mm） | 厚型：100*70*4（单位：mm）
2505305 | 手术室常用医用耗材 | SS023 | 各种类型、各种规格 | 止血材料 | 医用胶原蛋白海绵 | 片 | 国产 | 可即邦 | 无锡贝迪生物工程股份有限公司 | HS1055 | 无锡贝迪生物工程股份有限公司 | 胶原 | 1片/袋 | 国械注准20143642302 |  |  | 国械注准20143642302 | 医用胶原蛋白海绵（商品名：可即邦） | 无锡市滨湖区马山梅梁路132号 | 本产品从国产健康牛筋健中萃取胶原蛋白，应用冻干工艺制得胶原蛋白海绵。质量≥10mg/cm3，拉力≥60g/cm2，吸水量不小于吸水前自身重量的15倍，总蛋白含量≥90%(m/m)。 | 本品具有止血、填充、修复等作用，适用于创伤、烧伤和手术创面的止血、修复及残腔的充填。 | 无锡贝迪生物工程股份有限公司 | WUxi BIOT Biology Technology Co.,Ltd. | 2014/12/29 0:00:00 | 2019/12/28 0:00:00 |  | 国家食品药品监督管理总局 | 厚型：120*100*5（单位：mm） | 厚型：120*100*5（单位：mm）
2505307 | 手术室常用医用耗材 | SS023 | 各种类型、各种规格 | 止血材料 | 医用胶原蛋白海绵 | 片 | 国产 | 可即邦 | 无锡贝迪生物工程股份有限公司 | HS1055 | 无锡贝迪生物工程股份有限公司 | 胶原 | 1片/袋 | 国械注准20143642302 |  |  | 国械注准20143642302 | 医用胶原蛋白海绵（商品名：可即邦） | 无锡市滨湖区马山梅梁路132号 | 本产品从国产健康牛筋健中萃取胶原蛋白，应用冻干工艺制得胶原蛋白海绵。质量≥10mg/cm3，拉力≥60g/cm2，吸水量不小于吸水前自身重量的15倍，总蛋白含量≥90%(m/m)。 | 本品具有止血、填充、修复等作用，适用于创伤、烧伤和手术创面的止血、修复及残腔的充填。 | 无锡贝迪生物工程股份有限公司 | WUxi BIOT Biology Technology Co.,Ltd. | 2014/12/29 0:00:00 | 2019/12/28 0:00:00 |  | 国家食品药品监督管理总局 | 厚型：120*80*5（单位：mm） | 厚型：120*80*5（单位：mm）
2101799 | 手术室常用医用耗材 | SS024 | 各种类型、各种规格 | 皮肤创面修复材料 | 猪皮脱细胞真皮基质敷料 | 其他 | 国产 | 芙伏灵 | 江阴奔翔生物科技有限公司 | HS0892 | 江阴奔翔生物科技有限公司 | 白色或接近白色的胶原纤维 |  | YZB/国 3227-2014《猪皮脱细胞真皮基质敷料》 |  |  | 国食药监械（准）字2014第3641015号 | 猪皮脱细胞真皮基质敷料 | 江阴市新澄路3号 | 该产品以猪皮为原料，经纯化处理冷冻干燥后成型加工而成。该产品一次性使用，经辐照灭菌。 | 该产品适用于Ⅱ度烧伤创面、供皮区创面覆盖。 |  |  | 2014/6/18 0:00:00 | 2019/6/17 0:00:00 |  |  | 片状 | 50mm×50mm×0.50mm
2101800 | 手术室常用医用耗材 | SS024 | 各种类型、各种规格 | 皮肤创面修复材料 | 猪皮脱细胞真皮基质敷料 | 其他 | 国产 | 芙伏灵 | 江阴奔翔生物科技有限公司 | HS0892 | 江阴奔翔生物科技有限公司 | 白色或接近白色的胶原纤维 |  | YZB/国 3227-2014《猪皮脱细胞真皮基质敷料》 |  |  | 国食药监械（准）字2014第3641015号 | 猪皮脱细胞真皮基质敷料 | 江阴市新澄路3号 | 该产品以猪皮为原料，经纯化处理冷冻干燥后成型加工而成。该产品一次性使用，经辐照灭菌。 | 该产品适用于Ⅱ度烧伤创面、供皮区创面覆盖。 |  |  | 2014/6/18 0:00:00 | 2019/6/17 0:00:00 |  |  | 片状 | 100mm×100mm×0.50mm
2101802 | 手术室常用医用耗材 | SS024 | 各种类型、各种规格 | 皮肤创面修复材料 | 猪皮脱细胞真皮基质敷料 | 其他 | 国产 | 芙伏灵 | 江阴奔翔生物科技有限公司 | HS0892 | 江阴奔翔生物科技有限公司 | 白色或接近白色的胶原纤维 |  | YZB/国 3227-2014《猪皮脱细胞真皮基质敷料》 |  |  | 国食药监械（准）字2014第3641015号 | 猪皮脱细胞真皮基质敷料 | 江阴市新澄路3号 | 该产品以猪皮为原料，经纯化处理冷冻干燥后成型加工而成。该产品一次性使用，经辐照灭菌。 | 该产品适用于Ⅱ度烧伤创面、供皮区创面覆盖。 |  |  | 2014/6/18 0:00:00 | 2019/6/17 0:00:00 |  |  | 片状 | 150mm×100mm×0.50mm
2101803 | 手术室常用医用耗材 | SS024 | 各种类型、各种规格 | 皮肤创面修复材料 | 猪皮脱细胞真皮基质敷料 | 其他 | 国产 | 芙伏灵 | 江阴奔翔生物科技有限公司 | HS0892 | 江阴奔翔生物科技有限公司 | 白色或接近白色的胶原纤维 |  | YZB/国 3227-2014《猪皮脱细胞真皮基质敷料》 |  |  | 国食药监械（准）字2014第3641015号 | 猪皮脱细胞真皮基质敷料 | 江阴市新澄路3号 | 该产品以猪皮为原料，经纯化处理冷冻干燥后成型加工而成。该产品一次性使用，经辐照灭菌。 | 该产品适用于Ⅱ度烧伤创面、供皮区创面覆盖。 |  |  | 2014/6/18 0:00:00 | 2019/6/17 0:00:00 |  |  | 片状 | 200mm×100mm×0.50mm
2101804 | 手术室常用医用耗材 | SS024 | 各种类型、各种规格 | 皮肤创面修复材料 | 猪皮脱细胞真皮基质敷料 | 其他 | 国产 | 芙伏灵 | 江阴奔翔生物科技有限公司 | HS0892 | 江阴奔翔生物科技有限公司 | 白色或接近白色的胶原纤维 |  | YZB/国 3227-2014《猪皮脱细胞真皮基质敷料》 |  |  | 国食药监械（准）字2014第3641015号 | 猪皮脱细胞真皮基质敷料 | 江阴市新澄路3号 | 该产品以猪皮为原料，经纯化处理冷冻干燥后成型加工而成。该产品一次性使用，经辐照灭菌。 | 该产品适用于Ⅱ度烧伤创面、供皮区创面覆盖。 |  |  | 2014/6/18 0:00:00 | 2019/6/17 0:00:00 |  |  | 片状 | 200mm×200mm×0.50mm
2506292 | 手术室常用医用耗材 | SS024 | 各种类型、各种规格 | 皮肤创面修复材料 | 脱细胞肛瘘修复基质 | 盒 | 国产 | 瑞栓宁 | 陕西瑞盛生物科技有限公司 | HS1919 | 陕西瑞盛生物科技有限公司 | 猪小肠粘膜下层 | 铝塑袋 | YZB/国2804-2015 《脱细胞肛瘘修复基质》 |  |  | 国械注准20153461781 | 脱细胞肛瘘修复基质 | 西安市经济开发区泾渭新城泾渭中小工业园2号楼南半栋 | 该产品取自猪小肠粘膜下层，是经过机械刮除、冻干等工艺处理获得细胞外基质，主要成份为胶原蛋白，具有天然细胞外基质三维空间支架结构。产品经过Co60辐照灭菌，一次性使用。使用前需水合。 | 本产品适用于肛瘘修复。 | 陕西瑞盛生物科技有限公司 |  | 2015/9/24 0:00:00 | 2020/9/23 0:00:00 |  |  | SIS-2L； | SIS-2L 3×7 厚度（mm）0.01～0.06 长度×宽度（cm）（3±0.3）×（7±0.7）；
2509084 | 手术室常用医用耗材 | SS024 | 各种类型、各种规格 | 皮肤创面修复材料 | 脱细胞肛瘘修复基质 | 盒 | 国产 | 瑞栓宁 | 陕西瑞盛生物科技有限公司 | HS1919 | 陕西瑞盛生物科技有限公司 | 猪小肠粘膜下层 | 铝塑袋 | YZB/国2804-2015 《脱细胞肛瘘修复基质》 |  |  | 国械注准20153461781 | 脱细胞肛瘘修复基质 | 西安市经济开发区泾渭新城泾渭中小工业园2号楼南半栋 | 该产品取自猪小肠粘膜下层，是经过机械刮除、冻干等工艺处理获得细胞外基质，主要成份为胶原蛋白，具有天然细胞外基质三维空间支架结构。产品经过Co60辐照灭菌，一次性使用。使用前需水合。 | 本产品适用于肛瘘修复。 | 陕西瑞盛生物科技有限公司 |  | 2015/9/24 0:00:00 | 2020/9/23 0:00:00 |  |  | SIS-4L | SIS-4L 10×7 厚度（mm）0.03-0.20 长度×宽度（cm）（10±1）×（7±0.7）
2509086 | 手术室常用医用耗材 | SS024 | 各种类型、各种规格 | 皮肤创面修复材料 | 脱细胞肛瘘修复基质 | 盒 | 国产 | 瑞栓宁 | 陕西瑞盛生物科技有限公司 | HS1919 | 陕西瑞盛生物科技有限公司 | 猪小肠粘膜下层 | 铝塑袋 | YZB/国2804-2015 《脱细胞肛瘘修复基质》 |  |  | 国械注准20153461781 | 脱细胞肛瘘修复基质 | 西安市经济开发区泾渭新城泾渭中小工业园2号楼南半栋 | 该产品取自猪小肠粘膜下层，是经过机械刮除、冻干等工艺处理获得细胞外基质，主要成份为胶原蛋白，具有天然细胞外基质三维空间支架结构。产品经过Co60辐照灭菌，一次性使用。使用前需水合。 | 本产品适用于肛瘘修复。 | 陕西瑞盛生物科技有限公司 |  | 2015/9/24 0:00:00 | 2020/9/23 0:00:00 |  |  | SIS-T7 | SIS-T7大小径（mm）：小径：0.1～3.0;大径7.0～10.6
2500252 | 手术室常用医用耗材 | SS025 | 各种类型、各种规格 | 软组织扩张器 | 尿道扩张器 | 套 | 国产 | 华美 | 张家港市华美医疗器械有限公司 | HS0201 | 张家港市华美医疗器械有限公司 | 不锈钢 | 1套/盒 | 无 |  |  | 苏苏械备20153127号 | 尿道扩张器 | 张家港市大新镇大新村 | 尿道扩张器，产品由头部、杆部和柄组成。由符合GB/T1220-2007的20Cr13材料制成。本产品以非无菌形式提供，可重复使用。 | 用于泌尿肛肠科检查、扩张或手术牵开。 | 张家港市华美医疗器械有限公司 |  | 2015/9/7 0:00:00 | 2099/1/1 0:00:00 |  |  | 小儿(F5) 小儿(F6) 小儿(F7) 小儿(F8) 小儿(F9) 小儿(F10) 小儿(F11) 小儿(F12) 小儿(F13) 小儿(F14) 成人(F15) 成人(F16) 成人(F17) 成人(F18) 成人(F19) 成人(F20) 成人(F21) 成人(F22) 成人(F23) 成人(F24) 成人(F25) 成人(F26) | 小儿（F5、F6、F7、F8、F9、F10、F11、F12、F13、F14)、成人（F15、F16、F17、F18、F19、F20、F21、F22、F23、F24、F25、F26)
2508040 | 手术室常用医用耗材 | SS025 | 各种类型、各种规格 | 软组织扩张器 | 一次性使用微创扩张引流套件 | 套 | 国产 | 维力 | 广州维力医疗器械股份有限公司 | HS0363 | 广州维力医疗器械股份有限公司 | 鞘管由PE材料制成，扩张管由PE材料制成 | 1套/包 | 无 |  |  | 粤械注准20152661181 | 一次性使用微创扩张引流套件 | 地址：广州市番禺区化龙镇金湖工业城C区4号，广州市番禺区化龙镇国贸大道南47号2号厂房、4号厂房 | 由扩张管，鞘管、接头（直型或Y型）、密封帽（如有）组成。 | 用于经皮穿刺扩张、放置引流导管或手术器械一次性使用。 | 广州维力医疗器械股份有限公司 |  | 2015/10/22 0:00:00 | 2020/10/21 0:00:00 | 2017/3/22 0:00:00 | 广州维力医疗器械股份有限公司 | 直型套装：8Fr-30Fr（含6根扩张管+1根剥皮鞘） | 8Fr-30Fr
2508041 | 手术室常用医用耗材 | SS025 | 各种类型、各种规格 | 软组织扩张器 | 一次性使用微创扩张引流套件 | 套 | 国产 | 维力 | 广州维力医疗器械股份有限公司 | HS0363 | 广州维力医疗器械股份有限公司 | 鞘管由PE材料制成，扩张管由PE材料制成，接头由PA材料制成，密封帽由硅胶材料制成 | 1套/包 | 无 |  |  | 粤械注准20152661181 | 一次性使用微创扩张引流套件 | 地址：广州市番禺区化龙镇金湖工业城C区4号，广州市番禺区化龙镇国贸大道南47号2号厂房、4号厂房 | 由扩张管，鞘管、接头（直型或Y型）、密封帽（如有）组成。 | 用于经皮穿刺扩张、放置引流导管或手术器械一次性使用。 | 广州维力医疗器械股份有限公司 |  | 2015/10/22 0:00:00 | 2020/10/21 0:00:00 | 2017/3/22 0:00:00 | 广州维力医疗器械股份有限公司 | Y型：10Fr×13cm，12Fr×13cm，14Fr×13cm，16Fr×13cm，18Fr×13cm，20Fr×13cm，22Fr×13cm，10Fr×17cm，12Fr×17cm，14Fr×17cm，16Fr×17cm，18Fr×17cm，20Fr×17cm，22Fr×17cm，10Fr×21cm，12Fr×21cm，14Fr×21cm，16Fr×21cm，18Fr×21cm，20Fr×21cm，22Fr×21cm | 10Fr×13cm，12Fr×13cm，14Fr×13cm，16Fr×13cm，18Fr×13cm，20Fr×13cm，22Fr×13cm，10Fr×17cm，12Fr×17cm，14Fr×17cm，16Fr×17cm，18Fr×17cm，20Fr×17cm，22Fr×17cm，10Fr×21cm，12Fr×21cm，14Fr×21cm，16Fr×21cm，18Fr×21cm，20Fr×21cm，22Fr×21cm
2500546 | 手术室常用医用耗材 | SS025 | 各种类型、各种规格 | 软组织扩张器 | 一次性使用脑部牵开装置 | 只 | 国产 | 艾迪舒 | 常州科峰医疗科技有限公司 | HS0791 | 常州科峰医疗科技有限公司 | 聚碳酸酯（PC）高分子材料 |  | YZB/苏0527-2015 |  |  | 苏械注准20152660944 | 一次性使用脑部牵开装置 | 常州市新北区薛家镇庆阳路98号 | 一次性使用脑部牵开装置采用聚碳酸酯（PC）高分子材料制成，由一个引导器和一个扩张器组成，这两个部分由一个锁扣连接，产品按扩张器的尺寸不同分为多种规格。产品应无菌。 | 一次性使用脑部牵开装置是在脑部手术中为手术部位提供一个工作通道，并达到可视化的装置。可在以下手术操作中使用：1、轴内及脑室损伤；2、脑部肿瘤、3、颅内血肿；4、颅内内窥镜手术。 |  |  | 2015/8/31 0:00:00 | 2020/8/30 0:00:00 |  |  | KF/ZK-120830 KF/ZK-120850 KF/ZK-120870 KF/ZK-171130 KF/ZK-171150 KF/ZK-171170 KF/ZK-211530 KF/ZK-211550 KF/ZK-211570 KF/ZK-282030 KF/ZK-282050 KF/ZK-282070 | 材质：一次性使用脑部牵开装置采用聚碳酸酯（PC）高分子材料制成，由一个引导器和一个扩张器组成，这两个部分由一个锁扣连接，产品按扩张器的尺寸不同分为多种规格。产品应无菌。一次性使用脑部牵开装置是在脑部手术中为手术部位提供一个工作通道，并达到可视化的装置。可在以下手术操作中使用：1、轴内及脑室损伤；2、脑部肿瘤、3、颅内血肿；4、颅内内窥镜手术。
2514490 | 手术室常用医用耗材 | SS026 | 各种类型、各种规格 | 结扎钉（夹） | 夹子装置 | 个 | 国产 | 安杰思 | 杭州安杰思医学科技有限公司 | HS0296 | 杭州安杰思医学科技有限公司 | 夹子部件由夹片（材质为07Cr17Ni7A1）、收紧管（材质为Y12Cr18Ni9）和阻挡销（材质为06Cr19Ni10）、包塑层（材质为PE）、弹性销（材质为06Cr19Ni10）、转动件（材质为Y12Cr18Ni9）手柄（材质为ABS树脂）等组成。 | 纸塑 | 国械注准20163221670 |  |  | 国械注准20163221670 | 夹子装置 | 杭州市钱江经济开发区康信路597号6幢 | 该产品由夹子部件和输送装置部件组成。夹子部件由夹片（材质为07Cr17Ni7A1）、收紧管（材质为Y12Cr18Ni9）和阻挡销（材质为06Cr19Ni10）、包塑层（材质为PE）、弹性销（材质为06Cr19Ni10）、转动件（材质为Y12Cr18Ni9）手柄（材质为ABS树脂）等组成。产品经环氧乙烷灭菌，一次性使用，产品有效期3年。 | 该产品适用于内窥镜配套使用，在内镜可视情况下在上、下消化道内放置夹子，对各种原因引起的上、下消化道出血：如动脉性出血、持续性渗血、血管残端出血需进行机械止血治疗 | 杭州安杰思医学科技有限公司 |  | 2016/10/18 0:00:00 | 2021/10/17 0:00:00 | 2017/5/20 0:00:00 |  | AG-51042-1950-090-16 AG-51042-1950-135-16 | 外径：2.6mm；跨距：9/11/13/16mm；爪角：90°/135°；工作长度：1950/1650/2300mm.
2001370 | 手术室常用医用耗材 | SS030 | 各种类型、各种规格 | 组织填充材料 | 骨诱导磷酸钙生物陶瓷 | 盒 | 国产 | BAM | 四川大学生物材料工程研究中心 | HS1834 | 四川大学生物材料工程研究中心 | 羟基磷灰石（HA）和磷酸三钙（TCP） | 1盒 | YZB/国 7820-2013《骨诱导磷酸钙生物陶瓷》 |  |  | 国食药监械（准）字2014第3460168号 | 骨诱导磷酸钙生物陶瓷（商品名：骨诱导人工骨） | 成都市望江路29号；成都高新区西芯大道26号1栋及生产科研综合楼1楼 | 本品是由羟基磷灰石（HA）和磷酸三钙（TCP）构成的多孔复相陶瓷。经伽马射线辐照灭菌，一次性使用。 | 适用于骨缺损修复。 |  |  | 2014/1/20 0:00:00 | 2018/1/20 0:00:00 |  |  | TH/P 2040 | 2g/包，1包/盒
2003564 | 手术室常用医用耗材 | SS030 | 各种类型、各种规格 | 组织填充材料 | 骨诱导磷酸钙生物陶瓷 | 盒 | 国产 | BAM | 四川大学生物材料工程研究中心 | HS1834 | 四川大学生物材料工程研究中心 | 羟基磷灰石（HA）和磷酸三钙 | 1包/盒 | YZB/国 7820－2013《骨诱导磷酸钙生物陶瓷》 |  |  | 国食药监械（准）字2014第3460168号 | 骨诱导磷酸钙生物陶瓷（商品名：骨诱导人工骨） | 成都市望江路29号；成都高新区西芯大道26号1栋及生产科研综合楼1楼 | 该产品是有羟基磷灰石（HA）和磷酸三钙（TCP）构成的多孔复相陶瓷。经伽马射线辐照灭菌，一次性使用。 | 该产品适用于骨缺损修复 |  |  | 2014/1/21 0:00:00 | 2018/1/10 0:00:00 |  |  | TH/P 2040 | TH/P 2040
2003565 | 手术室常用医用耗材 | SS030 | 各种类型、各种规格 | 组织填充材料 | 骨诱导磷酸钙生物陶瓷 | 盒 | 国产 | BAM | 四川大学生物材料工程研究中心 | HS1834 | 四川大学生物材料工程研究中心 | 羟基磷灰石（HA）和磷酸三钙 | 一盒 | YZB/国 7820-2013《骨诱导磷酸钙生物陶瓷》 |  |  | 国食药监械（准）字2014第3460168号 | 骨诱导磷酸钙生物陶瓷（商品名：骨诱导人工骨） | 成都市望江路29号；成都高新区西芯大道26号1栋及生产科研综合楼1楼 | 该产品是有羟基磷灰石（HA）和磷酸三钙（TCP）构成的多孔复相陶瓷。经伽马射线辐照灭菌，一次性使用。 | 该产品适用于骨缺损修复 |  |  | 2014/1/21 0:00:00 | 2018/1/20 0:00:00 |  |  | HT/C5*5*20 | HT/C5*5*20，1块/包,1包/盒
2003566 | 手术室常用医用耗材 | SS030 | 各种类型、各种规格 | 组织填充材料 | 骨诱导磷酸钙生物陶瓷 | 盒 | 国产 | BAM | 四川大学生物材料工程研究中心 | HS1834 | 四川大学生物材料工程研究中心 | 羟基磷灰石（HA）和磷酸三钙 | 1盒 | YZB/国 7820-2013《骨诱导磷酸钙生物陶瓷》 |  |  | 国食药监械（准）字2014第3460168号 | 骨诱导磷酸钙生物陶瓷（商品名：骨诱导人工骨） | 成都市望江路29号；成都高新区西芯大道26号1栋及生产科研综合楼1楼 | 该产品是有羟基磷灰石（HA）和磷酸三钙（TCP）构成的多孔复相陶瓷。经伽马射线辐照灭菌，一次性使用。 | 该产品适用于骨缺损修复 |  |  | 2014/1/21 0:00:00 | 2018/1/20 0:00:00 |  |  | HT/C5*5*20 | HT/C5*5*20
2003567 | 手术室常用医用耗材 | SS030 | 各种类型、各种规格 | 组织填充材料 | 骨诱导磷酸钙生物陶瓷 | 盒 | 国产 | BAM | 四川大学生物材料工程研究中心 | HS1834 | 四川大学生物材料工程研究中心 | 羟基磷灰石（HA）和磷酸三钙 | 1盒 | YZB/国 7820-2013《骨诱导磷酸钙生物陶瓷》 |  |  | 国食药监械（准）字2014第3460168号 | 骨诱导磷酸钙生物陶瓷（商品名：骨诱导人工骨） | 成都市望江路29号；成都高新区西芯大道26号1栋及生产科研综合楼1楼 | 该产品是有羟基磷灰石（HA）和磷酸三钙（TCP）构成的多孔复相陶瓷。经伽马射线辐照灭菌，一次性使用。 | 该产品适用于骨缺损修复 |  |  | 2014/1/21 0:00:00 | 2018/1/20 0:00:00 |  |  | TH/C5*5*20 | TH/C5*5*20
2509971 | 手术室常用医用耗材 | SS999 | 各种类型、各种规格 | 其它手术室常用医用耗材 | 经皮肾造瘘导管套装 | 套 | 进口 | COOK | Cook Incorporated | HD0006 | 库克(中国)医疗贸易有限公司 | 穿刺针及针芯：304不锈钢；扩张器：聚乙烯；导丝：304不锈钢，特氟隆涂层；导管：聚乙烯、聚亚氨酯；连接管：聚氯乙烯；接头：塑料；皮肤固定器：硅橡胶。 |  | YZB/USA 1914-2011 | UQA4000228/A | K780765 | 国食药监械（进）字2014第3663897号 | 经皮肾造瘘导管套装 | 1100 West Morgan Street, Spencer, IN 47460, USA | 经皮肾造瘘导管套装由以下部分组成：导管、扩张器、穿刺针、导丝、连接管、接头、皮肤固定器（型号不同，套装内组成不同）。产品材料：穿刺针及针芯：304不锈钢；扩张器：聚乙烯；导丝：304不锈钢，特氟隆涂层；导管：聚乙烯、聚亚安酯；连接管：聚氯乙烯；接头：塑料；皮肤固定器：硅橡胶。该产品经环氧乙烷灭菌，一次性使用。 | 经皮肾造瘘导管套装被设计用于肾造瘘引流时经皮置放猪尾/环形导管进入肾盂。 |  |  | 2014/8/8 0:00:00 | 2019/8/7 0:00:00 |  |  | 080006 080008 080010 | 080006 080008 080010
2512699 | 手术室常用医用耗材 | SS999 | 各种类型、各种规格 | 其它手术室常用医用耗材 | 植入式给药装置及其附件 | 套 | 进口 | 贝朗 | B.Braun Medical | HD0008 | 贝朗医疗(上海)国际贸易有限公司 | 全聚砜 |  | YZB/FRA1737-2014 植入式给药装置及其附件 |  |  | 国食药监械（进）字2014第3661895号 | 植入式给药装置及其附件 | 30 Avenue des Temps Modernes-BP10031,86361 CHASSENEUIL Cedex,France. | 本产品由植入式给药装置，导管无损穿刺针，连接套环，螺旋式连接器，血管拨，注射器，隧道针，J头导丝，静脉留置针，导引穿刺针，扳手，手术刀，过滤器，导鞘，扩张器附件组成 | 静脉通路植入式给药装置可用于反复静脉输注例如化疗，抗生素，抗病毒药剂，肠道外营养，采血或输血。某些Celsite植入式给药装置可采用高压注射法，用于CECT成像（参见“X-高压注射”）。动脉型植入式给药装置用于动脉化疗。腹腔植入式给药装置用于腹腔化疗（04430069）。腹腔/胸腔植入式给药装置可用于腹腔化疗，水合，恶性腹水引流，或者恶性胸腔积液引流（04430069） |  |  | 2014/4/25 0:00:00 | 2018/4/24 0:00:00 | 2014/9/9 0:00:00 |  | 04438604 | celsite implantofix聚砜大药盒，5F聚氨酯导管，带附件
2512700 | 手术室常用医用耗材 | SS999 | 各种类型、各种规格 | 其它手术室常用医用耗材 | 植入式给药装置及其附件 | 套 | 进口 | 贝朗 | B.Braun Medical | HD0008 | 贝朗医疗(上海)国际贸易有限公司 | 全聚砜 |  | YZB/FRA1737-2014 植入式给药装置及其附件 |  |  | 国食药监械（进）字2014第3661895号 | 植入式给药装置及其附件 | 30 Avenue des Temps Modernes-BP10031,86361 CHASSENEUIL Cedex,France. | 本产品由植入式给药装置，导管无损穿刺针，连接套环，螺旋式连接器，血管拨，注射器，隧道针，J头导丝，静脉留置针，导引穿刺针，扳手，手术刀，过滤器，导鞘，扩张器附件组成 | 静脉通路植入式给药装置可用于反复静脉输注例如化疗，抗生素，抗病毒药剂，肠道外营养，采血或输血。某些Celsite植入式给药装置可采用高压注射法，用于CECT成像（参见“X-高压注射”）。动脉型植入式给药装置用于动脉化疗。腹腔植入式给药装置用于腹腔化疗（04430069）。腹腔/胸腔植入式给药装置可用于腹腔化疗，水合，恶性腹水引流，或者恶性胸腔积液引流（04430069） |  |  | 2014/4/25 0:00:00 | 2018/4/24 0:00:00 | 2014/9/9 0:00:00 |  | 04438647 | celsite implantofix聚砜小药盒，5F聚氨酯导管，带附件
2512701 | 手术室常用医用耗材 | SS999 | 各种类型、各种规格 | 其它手术室常用医用耗材 | 植入式给药装置及其附件 | 套 | 进口 | 贝朗 | B.Braun Medical | HD0008 | 贝朗医疗(上海)国际贸易有限公司 | 聚砜/钛腔 |  | YZB/FRA1737-2014 植入式给药装置及其附件 |  |  | 国食药监械（进）字2014第3661895号 | 植入式给药装置及其附件 | 30 Avenue des Temps Modernes-BP10031,86361 CHASSENEUIL Cedex,France. | 本产品由植入式给药装置，导管无损穿刺针，连接套环，螺旋式连接器，血管拨，注射器，隧道针，J头导丝，静脉留置针，导引穿刺针，扳手，手术刀，过滤器，导鞘，扩张器附件组成 | 静脉通路植入式给药装置可用于反复静脉输注例如化疗，抗生素，抗病毒药剂，肠道外营养，采血或输血。某些Celsite植入式给药装置可采用高压注射法，用于CECT成像（参见“X-高压注射”）。动脉型植入式给药装置用于动脉化疗。腹腔植入式给药装置用于腹腔化疗（04430069）。腹腔/胸腔植入式给药装置可用于腹腔化疗，水合，恶性腹水引流，或者恶性胸腔积液引流（04430069） |  |  | 2014/4/25 0:00:00 | 2018/4/24 0:00:00 | 2014/9/9 0:00:00 |  | 04436962 | celsite PSU聚砜小药盒，5F聚氨酯导管，带附件
2512702 | 手术室常用医用耗材 | SS999 | 各种类型、各种规格 | 其它手术室常用医用耗材 | 植入式给药装置及其附件 | 套 | 进口 | 贝朗 | B.Braun Medical | HD0008 | 贝朗医疗(上海)国际贸易有限公司 | 聚砜/钛腔 |  | YZB/FRA1737-2014 植入式给药装置及其附件 |  |  | 国食药监械（进）字2014第3661895号 | 植入式给药装置及其附件 | 30 Avenue des Temps Modernes-BP10031,86361 CHASSENEUIL Cedex,France. | 本产品由植入式给药装置，导管无损穿刺针，连接套环，螺旋式连接器，血管拨，注射器，隧道针，J头导丝，静脉留置针，导引穿刺针，扳手，手术刀，过滤器，导鞘，扩张器附件组成 | 静脉通路植入式给药装置可用于反复静脉输注例如化疗，抗生素，抗病毒药剂，肠道外营养，采血或输血。某些Celsite植入式给药装置可采用高压注射法，用于CECT成像（参见“X-高压注射”）。动脉型植入式给药装置用于动脉化疗。腹腔植入式给药装置用于腹腔化疗（04430069）。腹腔/胸腔植入式给药装置可用于腹腔化疗，水合，恶性腹水引流，或者恶性胸腔积液引流（04430069） |  |  | 2014/4/25 0:00:00 | 2018/4/24 0:00:00 | 2014/9/9 0:00:00 |  | 04433556 | celsite PSU聚砜小药盒，8.5F聚氨酯导管，带附件
2512703 | 手术室常用医用耗材 | SS999 | 各种类型、各种规格 | 其它手术室常用医用耗材 | 植入式给药装置及其附件 | 套 | 进口 | 贝朗 | B.Braun Medical | HD0008 | 贝朗医疗(上海)国际贸易有限公司 | 环氧树脂/钛腔 |  | YZB/FRA1737-2014 植入式给药装置及其附件 |  |  | 国食药监械（进）字2014第3661895号 | 植入式给药装置及其附件 | 30 Avenue des Temps Modernes-BP10031,86361 CHASSENEUIL Cedex,France. | 本产品由植入式给药装置，导管无损穿刺针，连接套环，螺旋式连接器，血管拨，注射器，隧道针，J头导丝，静脉留置针，导引穿刺针，扳手，手术刀，过滤器，导鞘，扩张器附件组成 | 静脉通路植入式给药装置可用于反复静脉输注例如化疗，抗生素，抗病毒药剂，肠道外营养，采血或输血。某些Celsite植入式给药装置可采用高压注射法，用于CECT成像（参见“X-高压注射”）。动脉型植入式给药装置用于动脉化疗。腹腔植入式给药装置用于腹腔化疗（04430069）。腹腔/胸腔植入式给药装置可用于腹腔化疗，水合，恶性腹水引流，或者恶性胸腔积液引流（04430069） |  |  | 2014/4/25 0:00:00 | 2018/4/24 0:00:00 | 2014/9/9 0:00:00 |  | 04430893 | celsite epoxy环氧树脂小药盒，6.5F硅胶导管，带附件
2512704 | 手术室常用医用耗材 | SS999 | 各种类型、各种规格 | 其它手术室常用医用耗材 | 植入式给药装置及其附件 | 套 | 进口 | 贝朗 | B.Braun Medical | HD0008 | 贝朗医疗(上海)国际贸易有限公司 | 环氧树脂/钛腔 |  | YZB/FRA1737-2014 植入式给药装置及其附件 |  |  | 国食药监械（进）字2014第3661895号 | 植入式给药装置及其附件 | 30 Avenue des Temps Modernes-BP10031,86361 CHASSENEUIL Cedex,France. | 本产品由植入式给药装置，导管无损穿刺针，连接套环，螺旋式连接器，血管拨，注射器，隧道针，J头导丝，静脉留置针，导引穿刺针，扳手，手术刀，过滤器，导鞘，扩张器附件组成 | 静脉通路植入式给药装置可用于反复静脉输注例如化疗，抗生素，抗病毒药剂，肠道外营养，采血或输血。某些Celsite植入式给药装置可采用高压注射法，用于CECT成像（参见“X-高压注射”）。动脉型植入式给药装置用于动脉化疗。腹腔植入式给药装置用于腹腔化疗（04430069）。腹腔/胸腔植入式给药装置可用于腹腔化疗，水合，恶性腹水引流，或者恶性胸腔积液引流（04430069） |  |  | 2014/4/25 0:00:00 | 2018/4/24 0:00:00 | 2014/9/9 0:00:00 |  | 04433807 | celsite epoxy环氧树脂大药盒，10F硅胶高流量导管，带附件
2512705 | 手术室常用医用耗材 | SS999 | 各种类型、各种规格 | 其它手术室常用医用耗材 | 植入式给药装置及其附件 | 套 | 进口 | 贝朗 | B.Braun Medical | HD0008 | 贝朗医疗(上海)国际贸易有限公司 | 环氧树脂/钛腔 |  | YZB/FRA1737-2014 植入式给药装置及其附件 |  |  | 国食药监械（进）字2014第3661895号 | 植入式给药装置及其附件 | 30 Avenue des Temps Modernes-BP10031,86361 CHASSENEUIL Cedex,France. | 本产品由植入式给药装置，导管无损穿刺针，连接套环，螺旋式连接器，血管拨，注射器，隧道针，J头导丝，静脉留置针，导引穿刺针，扳手，手术刀，过滤器，导鞘，扩张器附件组成 | 静脉通路植入式给药装置可用于反复静脉输注例如化疗，抗生素，抗病毒药剂，肠道外营养，采血或输血。某些Celsite植入式给药装置可采用高压注射法，用于CECT成像（参见“X-高压注射”）。动脉型植入式给药装置用于动脉化疗。腹腔植入式给药装置用于腹腔化疗（04430069）。腹腔/胸腔植入式给药装置可用于腹腔化疗，水合，恶性腹水引流，或者恶性胸腔积液引流（04430069） |  |  | 2014/4/25 0:00:00 | 2018/4/24 0:00:00 | 2014/9/9 0:00:00 |  | 04430101 | celsite epoxy环氧树脂双小药盒，10F硅胶导管，带附件
2512706 | 手术室常用医用耗材 | SS999 | 各种类型、各种规格 | 其它手术室常用医用耗材 | 植入式给药装置及其附件 | 套 | 进口 | 贝朗 | B.Braun Medical | HD0008 | 贝朗医疗(上海)国际贸易有限公司 | 环氧树脂/钛腔 |  | YZB/FRA1737-2014 植入式给药装置及其附件 |  |  | 国食药监械（进）字2014第3661895号 | 植入式给药装置及其附件 | 30 Avenue des Temps Modernes-BP10031,86361 CHASSENEUIL Cedex,France. | 本产品由植入式给药装置，导管无损穿刺针，连接套环，螺旋式连接器，血管拨，注射器，隧道针，J头导丝，静脉留置针，导引穿刺针，扳手，手术刀，过滤器，导鞘，扩张器附件组成 | 静脉通路植入式给药装置可用于反复静脉输注例如化疗，抗生素，抗病毒药剂，肠道外营养，采血或输血。某些Celsite植入式给药装置可采用高压注射法，用于CECT成像（参见“X-高压注射”）。动脉型植入式给药装置用于动脉化疗。腹腔植入式给药装置用于腹腔化疗（04430069）。腹腔/胸腔植入式给药装置可用于腹腔化疗，水合，恶性腹水引流，或者恶性胸腔积液引流（04430069） |  |  | 2014/4/25 0:00:00 | 2018/4/24 0:00:00 | 2014/9/9 0:00:00 |  | 04430069 | celsite epoxy环氧树脂大药盒，14F硅胶腹腔导管，带附件
2512707 | 手术室常用医用耗材 | SS999 | 各种类型、各种规格 | 其它手术室常用医用耗材 | 植入式给药装置及其附件 | 套 | 进口 | 贝朗 | B.Braun Medical | HD0008 | 贝朗医疗(上海)国际贸易有限公司 | 环氧树脂/钛腔 |  | YZB/FRA1737-2014 植入式给药装置及其附件 |  |  | 国食药监械（进）字2014第3661895号 | 植入式给药装置及其附件 | 30 Avenue des Temps Modernes-BP10031,86361 CHASSENEUIL Cedex,France. | 本产品由植入式给药装置，导管无损穿刺针，连接套环，螺旋式连接器，血管拨，注射器，隧道针，J头导丝，静脉留置针，导引穿刺针，扳手，手术刀，过滤器，导鞘，扩张器附件组成 | 静脉通路植入式给药装置可用于反复静脉输注例如化疗，抗生素，抗病毒药剂，肠道外营养，采血或输血。某些Celsite植入式给药装置可采用高压注射法，用于CECT成像（参见“X-高压注射”）。动脉型植入式给药装置用于动脉化疗。腹腔植入式给药装置用于腹腔化疗（04430069）。腹腔/胸腔植入式给药装置可用于腹腔化疗，水合，恶性腹水引流，或者恶性胸腔积液引流（04430069） |  |  | 2014/4/25 0:00:00 | 2018/4/24 0:00:00 | 2014/9/9 0:00:00 |  | 04440203 | celsite epoxy环氧树脂小药盒，左出口，6.5F聚氨酯导管，带附件
2512708 | 手术室常用医用耗材 | SS999 | 各种类型、各种规格 | 其它手术室常用医用耗材 | 植入式给药装置及其附件 | 套 | 进口 | 贝朗 | B.Braun Medical | HD0008 | 贝朗医疗(上海)国际贸易有限公司 | 环氧树脂/钛腔 |  | YZB/FRA1737-2014 植入式给药装置及其附件 |  |  | 国食药监械（进）字2014第3661895号 | 植入式给药装置及其附件 | 30 Avenue des Temps Modernes-BP10031,86361 CHASSENEUIL Cedex,France. | 本产品由植入式给药装置，导管无损穿刺针，连接套环，螺旋式连接器，血管拨，注射器，隧道针，J头导丝，静脉留置针，导引穿刺针，扳手，手术刀，过滤器，导鞘，扩张器附件组成 | 静脉通路植入式给药装置可用于反复静脉输注例如化疗，抗生素，抗病毒药剂，肠道外营养，采血或输血。某些Celsite植入式给药装置可采用高压注射法，用于CECT成像（参见“X-高压注射”）。动脉型植入式给药装置用于动脉化疗。腹腔植入式给药装置用于腹腔化疗（04430069）。腹腔/胸腔植入式给药装置可用于腹腔化疗，水合，恶性腹水引流，或者恶性胸腔积液引流（04430069） |  |  | 2014/4/25 0:00:00 | 2018/4/24 0:00:00 | 2014/9/9 0:00:00 |  | 04440204 | celsite epoxy环氧树脂小药盒，右出口，6.5F聚氨酯导管，带附件
2506319 | 手术室常用医用耗材 | SS999 | 各种类型、各种规格 | 其它手术室常用医用耗材 | 外科补片 | 片 | 进口 | covidien | Sofradim Production | HD0009 | 柯惠医疗器材国际贸易(上海)有限公司 | 该产品由不可吸收的聚酯缝线编织而成的二维结构。 | 1片／盒 | YZB/FRA 4922-2012《外科补片》 | CE623431 | K982532 | 国械注进20153461128 | 外科补片 | 116 Avenue du Formans, 01600 TREVOUX France | 该产品由不可吸收的聚酯缝线编织而成,有二维及三维的编织结构,产品采用伽玛射线灭菌,一次性使用。 | 该产品适用于腹部腔壁的修复。矩形补片专门用于修复腹膜前区和肌肉前区的腹股沟疝或切口疝。预切补片适用于通过前路手术,使用无张力方法修复腹股沟疝。 解剖补片主要用于通过腹腔镜或后路开式手术修复腹股沟疝。 |  |  | 2015/4/3 0:00:00 | 2020/4/2 0:00:00 |  |  | TECR1510 | 15×10cm
2506321 | 手术室常用医用耗材 | SS999 | 各种类型、各种规格 | 其它手术室常用医用耗材 | 外科补片 | 片 | 进口 | covidien | Sofradim Production | HD0009 | 柯惠医疗器材国际贸易(上海)有限公司 | 该产品由不可吸收的聚酯缝线编织而成，有二维和三位的编织结构。 | 1片／盒 | YZB/FRA 4922-2012《外科补片》 | CE623431 | K982532 | 国械注进20153461128 | 外科补片 | 116 Avenue du Formans, 01600 TREVOUX France | 该产品由不可吸收的聚酯缝线编织而成,有二维及三维的编织结构,产品采用伽玛射线灭菌,一次性使用。 | 该产品适用于腹部腔壁的修复。矩形补片专门用于修复腹膜前区和肌肉前区的腹股沟疝或切口疝。预切补片适用于通过前路手术,使用无张力方法修复腹股沟疝。 解剖补片主要用于通过腹腔镜或后路开式手术修复腹股沟疝。 |  |  | 2015/4/3 0:00:00 | 2020/4/2 0:00:00 |  |  | TECT1612AR TECT1612AL | 16×12cm
2506327 | 手术室常用医用耗材 | SS999 | 各种类型、各种规格 | 其它手术室常用医用耗材 | 外科补片 | 片 | 进口 | covidien | Sofradim Production | HD0009 | 柯惠医疗器材国际贸易(上海)有限公司 | 该产品由不可吸收聚丙烯缝线编织而成。 | 1片／盒 | 外科补片 | CE623431 | K991400 | 国械注进20153461684 | 外科补片 | 116 Avenue du Formans 01600 TREVOUX France | 该产品由单股不可吸收聚丙烯缝线编制而成。经环氧乙烷灭菌，一次性使用。 | 该产品适用于腹膜前或肌肉前的腹股沟疝和切口疝。 |  |  | 2015/5/27 0:00:00 | 2020/5/26 0:00:00 |  |  | PPL2020 | 20×20cm
2506328 | 手术室常用医用耗材 | SS999 | 各种类型、各种规格 | 其它手术室常用医用耗材 | 外科补片 | 片 | 进口 | covidien | Sofradim Production | HD0009 | 柯惠医疗器材国际贸易(上海)有限公司 | 该产品由不可吸收聚丙烯缝线编织而成。 | 1片／盒 | 外科补片 | CE623431 | K991400 | 国械注进20153461684 | 外科补片 | 116 Avenue du Formans 01600 TREVOUX France | 该产品由单股不可吸收聚丙烯缝线编制而成。经环氧乙烷灭菌，一次性使用。 | 该产品适用于腹膜前或肌肉前的腹股沟疝和切口疝。 |  |  | 2015/5/27 0:00:00 | 2020/5/26 0:00:00 |  |  | PPL3030 | 30×30cm
2506329 | 手术室常用医用耗材 | SS999 | 各种类型、各种规格 | 其它手术室常用医用耗材 | 外科补片 | 片 | 进口 | covidien | Sofradim Production | HD0009 | 柯惠医疗器材国际贸易(上海)有限公司 | 该产品由不可吸收聚丙烯缝线编织而成。 | 3片／盒 | 外科补片 | CE623431 | K991400 | 国械注进20153461684 | 外科补片 | 116 Avenue du Formans 01600 TREVOUX France | 该产品由单股不可吸收聚丙烯缝线编制而成。经环氧乙烷灭菌，一次性使用。 | 该产品适用于腹膜前或肌肉前的腹股沟疝和切口疝。 |  |  | 2015/5/27 0:00:00 | 2020/5/26 0:00:00 |  |  | PP0611X3 | 6×11cm
2506330 | 手术室常用医用耗材 | SS999 | 各种类型、各种规格 | 其它手术室常用医用耗材 | 外科补片 | 片 | 进口 | covidien | Sofradim Production | HD0009 | 柯惠医疗器材国际贸易(上海)有限公司 | 该产品由不可吸收聚丙烯缝线编织而成。 | 3片／盒 | 外科补片 | CE623431 | K991400 | 国械注进20153461684 | 外科补片 | 116 Avenue du Formans 01600 TREVOUX France | 该产品由单股不可吸收聚丙烯缝线编制而成。经环氧乙烷灭菌，一次性使用。 | 该产品适用于腹膜前或肌肉前的腹股沟疝和切口疝。 |  |  | 2015/5/27 0:00:00 | 2020/5/26 0:00:00 |  |  | PP1510X3 | 15×10cm
2506331 | 手术室常用医用耗材 | SS999 | 各种类型、各种规格 | 其它手术室常用医用耗材 | 外科补片 | 片 | 进口 | covidien | Sofradim Production | HD0009 | 柯惠医疗器材国际贸易(上海)有限公司 | 该产品由不可吸收聚丙烯缝线编织而成。 | 1片／盒 | 外科补片 | CE623431 | K991400 | 国械注进20153461684 | 外科补片 | 116 Avenue du Formans 01600 TREVOUX France | 该产品由单股不可吸收聚丙烯缝线编制而成。经环氧乙烷灭菌，一次性使用。 | 该产品适用于腹膜前或肌肉前的腹股沟疝和切口疝。 |  |  | 2015/5/27 0:00:00 | 2020/5/26 0:00:00 |  |  | PP1515 | 15×15cm
2506334 | 手术室常用医用耗材 | SS999 | 各种类型、各种规格 | 其它手术室常用医用耗材 | 单股聚酯外科补片 | 片 | 进口 | covidien | Sofradim Production | HD0009 | 柯惠医疗器材国际贸易(上海)有限公司 | 该产品由不可吸收的单股的聚对苯二甲酸乙二醇酯纤维编制而成。 | 1片／盒 | 单股聚酯外科补片 | CE623431 | K090858 | 国械注进20153463309 | 单股聚酯外科补片 | 116 Avenue du Formans, 01600 TREVOUX, France. | 该产品由不可吸收的单股的聚对苯二甲酸乙二醇酯纤维编织而成，外观为二维平片，经伽马射线辐照灭菌，一次性使用。 | 该产品适用于腹股沟疝和腹疝的修补。 |  |  | 2015/10/10 0:00:00 | 2020/10/9 0:00:00 |  |  | TCM1106 | 11×6cm
2506335 | 手术室常用医用耗材 | SS999 | 各种类型、各种规格 | 其它手术室常用医用耗材 | 单股聚酯外科补片 | 片 | 进口 | covidien | Sofradim Production | HD0009 | 柯惠医疗器材国际贸易(上海)有限公司 | 该产品由不可吸收的单股的聚对苯二甲酸乙二醇酯纤维编制而成。 | 3片／盒 | 单股聚酯外科补片 | CE623431 | K090858 | 国械注进20153463309 | 单股聚酯外科补片 | 116 Avenue du Formans, 01600 TREVOUX, France. | 该产品由不可吸收的单股的聚对苯二甲酸乙二醇酯纤维编织而成，外观为二维平片，经伽马射线辐照灭菌，一次性使用。 | 该产品适用于腹股沟疝和腹疝的修补。 |  |  | 2015/10/10 0:00:00 | 2020/10/9 0:00:00 |  |  | TCM1106X3 | 11×6cm
2506336 | 手术室常用医用耗材 | SS999 | 各种类型、各种规格 | 其它手术室常用医用耗材 | 单股聚酯外科补片 | 片 | 进口 | covidien | Sofradim Production | HD0009 | 柯惠医疗器材国际贸易(上海)有限公司 | 该产品由不可吸收的单股的聚对苯二甲酸乙二醇酯纤维编制而成。 | 3片／盒 | 单股聚酯外科补片 | CE623431 | K090858 | 国械注进20153463309 | 单股聚酯外科补片 | 116 Avenue du Formans, 01600 TREVOUX, France. | 该产品由不可吸收的单股的聚对苯二甲酸乙二醇酯纤维编织而成，外观为二维平片，经伽马射线辐照灭菌，一次性使用。 | 该产品适用于腹股沟疝和腹疝的修补。 |  |  | 2015/10/10 0:00:00 | 2020/10/9 0:00:00 |  |  | TCM1510X3 | 15×10cm
2506337 | 手术室常用医用耗材 | SS999 | 各种类型、各种规格 | 其它手术室常用医用耗材 | 单股聚酯外科补片 | 片 | 进口 | covidien | Sofradim Production | HD0009 | 柯惠医疗器材国际贸易(上海)有限公司 | 该产品由不可吸收的单股的聚对苯二甲酸乙二醇酯纤维编制而成。 | 1片／盒 | 单股聚酯外科补片 | CE623431 | K090858 | 国械注进20153463309 | 单股聚酯外科补片 | 116 Avenue du Formans, 01600 TREVOUX, France. | 该产品由不可吸收的单股的聚对苯二甲酸乙二醇酯纤维编织而成，外观为二维平片，经伽马射线辐照灭菌，一次性使用。 | 该产品适用于腹股沟疝和腹疝的修补。 |  |  | 2015/10/10 0:00:00 | 2020/10/9 0:00:00 |  |  | TCM1515 | 15×15cm
2506339 | 手术室常用医用耗材 | SS999 | 各种类型、各种规格 | 其它手术室常用医用耗材 | 单股聚酯外科补片 | 片 | 进口 | covidien | Sofradim Production | HD0009 | 柯惠医疗器材国际贸易(上海)有限公司 | 该产品由不可吸收的单股的聚对苯二甲酸乙二醇酯纤维编制而成。 | 3片／盒 | 单股聚酯外科补片 | CE623431 | K090858 | 国械注进20153463309 | 单股聚酯外科补片 | 116 Avenue du Formans, 01600 TREVOUX, France. | 该产品由不可吸收的单股的聚对苯二甲酸乙二醇酯纤维编织而成，外观为二维平片，经伽马射线辐照灭菌，一次性使用。 | 该产品适用于腹股沟疝和腹疝的修补。 |  |  | 2015/10/10 0:00:00 | 2020/10/9 0:00:00 |  |  | TCM1515X3 | 15×15cm
2506341 | 手术室常用医用耗材 | SS999 | 各种类型、各种规格 | 其它手术室常用医用耗材 | 单股聚酯外科补片 | 片 | 进口 | covidien | Sofradim Production | HD0009 | 柯惠医疗器材国际贸易(上海)有限公司 | 该产品由不可吸收的单股的聚对苯二甲酸乙二醇酯纤维编制而成。 | 3片／盒 | 单股聚酯外科补片 | CE623431 | K090858 | 国械注进20153463309 | 单股聚酯外科补片 | 116 Avenue du Formans, 01600 TREVOUX, France. | 该产品由不可吸收的单股的聚对苯二甲酸乙二醇酯纤维编织而成，外观为二维平片，经伽马射线辐照灭菌，一次性使用。 | 该产品适用于腹股沟疝和腹疝的修补。 |  |  | 2015/10/10 0:00:00 | 2020/10/9 0:00:00 |  |  | TCM2020X3 | 20×20cm
2506416 | 手术室常用医用耗材 | SS999 | 各种类型、各种规格 | 其它手术室常用医用耗材 | 可吸收钉修补固定器 | 把 | 进口 | covidien | Covidien llc | HD0009 | 柯惠医疗器材国际贸易(上海)有限公司 | 产品主要由可吸收缝钉、器械杆、手柄及击发扳机组成，可吸收缝钉的材质为乙交酯与L丙交酯共聚物PGLA,包含紫色染料。器械杆材质为305L不锈钢，手柄材质为ABS树脂，击发扳机材质为聚碳酸酯。 | 1把／盒 | 可吸收钉修补固定器 | G1160277608012 | K071920 | 国械注进20173460196 | 可吸收钉修补固定器 | 60 Middletown Avenue, North Haven, CT 06473 USA | 该产品主要由可吸收缝钉、器械杆、手柄及击发扳机组成。可吸收缝钉的材质为乙交酯与L丙交酯共聚物PGLA，包含紫色染料。器械杆材质为聚碳酸酯。该产品经环氧乙烷灭菌，一次性使用。 | 该产品适用于在多种微创及开放外科手术中用于将补片等人工材料固定于软组织上，如疝修补术。 |  |  | 2017/1/13 0:00:00 | 2022/1/12 0:00:00 |  |  | ABSTACK30 | 器械内有30颗缝钉
2509675 | 手术室常用医用耗材 | SS999 | 各种类型、各种规格 | 其它手术室常用医用耗材 | 疝修补网织片（商品名：Bard Kugel） | 盒 | 进口 | 美国巴德 | Davol Inc.， Subsidiary of C.R.Bard， Inc. | HD0015 | 巴德医疗科技(上海)有限公司 | 单丝聚丙烯 |  | YZB/USA 4593-2013 《疝修补网织片》 |  | K963141 | 国食药监械(进)字2013第3465036号 | 疝修补网织片（商品名：Bard Kugel） | Bard Shannon Ltd., San Geronimo Industrial Park Lot#1, Road #3, Km 79.7, Humacao, 00791, Puerto Rico | 该产品是一种具有自膨胀特性的双层编织聚丙烯网状物，带有一个压制的单丝聚对苯二甲酸乙二醇酯(PET)多聚体环。该产品经环氧乙烷灭菌，一次性使用。 | 该产品用于腹股沟区疝、切口疝修补手术。 |  |  | 2013/11/18 0:00:00 | 2017/11/17 0:00:00 |  |  | 0010101 | 0010101
2509582 | 手术室常用医用耗材 | SS999 | 各种类型、各种规格 | 其它手术室常用医用耗材 | 疝环充填补片（商品名：Bard Perfix） | 盒 | 进口 | 美国巴德 | Davol Inc.， Subsidiary of C.R.Bard， Inc. | HD0015 | 巴德医疗科技(上海)有限公司 | 单丝聚丙烯 |  | YZB/USA 7231-2013 《疝环充填补片（商品名：Bard Perfix）》 |  |  | 国食药监械(进)字2014第3460105号 | 疝环充填补片（商品名：Bard Perfix） | San Geronimo Industrial Park Lot#1, Road #3, Km 79.7, Humacao,00791,Puerto Rico | 该产品是采用单丝聚丙烯编织构成的预成型三维立体结构产品，外层呈凹槽状，内层呈多层花瓣状，并在顶端缝合连接。在同一包装内配有一片预成型平片。该产品经环氧乙烷灭菌，一次性使用。 | 该产品适用于腹股沟疝的修补。 |  |  | 2014/1/9 0:00:00 | 2018/1/8 0:00:00 |  |  | 0112780 | 0112780
2509841 | 手术室常用医用耗材 | SS999 | 各种类型、各种规格 | 其它手术室常用医用耗材 | 疝环充填补片（商品名：Bard Perfix） | 盒 | 进口 | 美国巴德 | Davol Inc.， Subsidiary of C.R.Bard， Inc. | HD0015 | 巴德医疗科技(上海)有限公司 | 单丝聚丙烯 |  | YZB/USA 7231-2013 《疝环充填补片（商品名：Bard Perfix）》 |  |  | 国食药监械(进)字2014第3460105号 | 疝环充填补片（商品名：Bard Perfix） | San Geronimo Industrial Park Lot#1, Road #3, Km 79.7, Humacao,00791,Puerto Rico | 该产品是采用单丝聚丙烯编织构成的预成型三维立体结构产品，外层呈凹槽状，内层呈多层花瓣状，并在顶端缝合连接。在同一包装内配有一片预成型平片。该产品经环氧乙烷灭菌，一次性使用。 | 该产品适用于腹股沟疝的修补。 |  |  | 2014/1/9 0:00:00 | 2018/1/8 0:00:00 |  |  | 0112980 | 0112980
2509852 | 手术室常用医用耗材 | SS999 | 各种类型、各种规格 | 其它手术室常用医用耗材 | 疝修补网织片（商品名：Bard Modified Kugel） | 盒 | 进口 | 美国巴德 | Davol Inc.， Subsidiary of C.R.Bard， Inc. | HD0015 | 巴德医疗科技(上海)有限公司 | 单丝聚丙烯 |  | YZB/USA 7152-2013 《疝修补网织片(商品名：Bard Modified Kugel)》 | CE 566541 | K963141 | 国食药监械(进)字2014第3460112号 | 疝修补网织片（商品名：Bard Modified Kugel） | San Geronimo Industrial Park Lot#1, Road #3, Km 79.7, Humacao,00791,Puerto Rico | 该产品是具有自膨胀特性的双层编织聚丙烯网状物，带有一个对苯二甲酸乙二醇酯多聚体(PET)弹性记忆环、聚丙烯定位指袋及定位带、聚四氟乙烯(PTFE)单纤丝缝线。在同一包装内配有一片预成型平片。该经环氧乙烷灭菌，一次性使用。 | 适用于腹膜外修补腹股沟疝、脐疝。 |  |  | 2014/3/5 0:00:00 | 2018/1/8 0:00:00 |  |  | 0115810 | 0115810
2509854 | 手术室常用医用耗材 | SS999 | 各种类型、各种规格 | 其它手术室常用医用耗材 | 疝修补网织片（商品名：Bard Modified Kugel） | 盒 | 进口 | 美国巴德 | Davol Inc.， Subsidiary of C.R.Bard， Inc. | HD0015 | 巴德医疗科技(上海)有限公司 | 单丝聚丙烯 |  | YZB/USA 7152-2013 《疝修补网织片(商品名：Bard Modified Kugel)》 |  | K963141 | 国食药监械(进)字2014第3460112号 | 疝修补网织片（商品名：Bard Modified Kugel） | San Geronimo Industrial Park Lot#1, Road #3, Km 79.7, Humacao,00791,Puerto Rico | 该产品是具有自膨胀特性的双层编织聚丙烯网状物，带有一个对苯二甲酸乙二醇酯多聚体(PET)弹性记忆环、聚丙烯定位指袋及定位带、聚四氟乙烯(PTFE)单纤丝缝线。在同一包装内配有一片预成型平片。该经环氧乙烷灭菌，一次性使用。 | 适用于腹膜外修补腹股沟疝、脐疝。 |  |  | 2014/3/5 0:00:00 | 2018/1/8 0:00:00 |  |  | 0115812 | 0115812
2509856 | 手术室常用医用耗材 | SS999 | 各种类型、各种规格 | 其它手术室常用医用耗材 | 疝修补网织片（商品名：Bard Modified Kugel） | 盒 | 进口 | 美国巴德 | Davol Inc.， Subsidiary of C.R.Bard， Inc. | HD0015 | 巴德医疗科技(上海)有限公司 | 单丝聚丙烯 |  | YZB/USA 7152-2013 《疝修补网织片(商品名：Bard Modified Kugel)》 |  | K963141 | 国食药监械(进)字2014第3460112号 | 疝修补网织片（商品名：Bard Modified Kugel） | San Geronimo Industrial Park Lot#1, Road #3, Km 79.7, Humacao,00791,Puerto Rico | 该产品是具有自膨胀特性的双层编织聚丙烯网状物，带有一个对苯二甲酸乙二醇酯多聚体(PET)弹性记忆环、聚丙烯定位指袋及定位带、聚四氟乙烯(PTFE)单纤丝缝线。在同一包装内配有一片预成型平片。该经环氧乙烷灭菌，一次性使用。 | 适用于腹膜外修补腹股沟疝、脐疝。 |  |  | 2014/3/5 0:00:00 | 2018/1/8 0:00:00 |  |  | 0115814 | 0115814
2510033 | 手术室常用医用耗材 | SS999 | 各种类型、各种规格 | 其它手术室常用医用耗材 | 疝修补网织片（商品名：Bard Modified Kugel） | 盒 | 进口 | 美国巴德 | Davol Inc.， Subsidiary of C.R.Bard， Inc. | HD0015 | 巴德医疗科技(上海)有限公司 | 单丝聚丙烯 |  | YZB/USA 7152-2013 《疝修补网织片(商品名：Bard Modified Kugel)》 |  | K963141 | 国食药监械(进)字2014第3460112号 | 疝修补网织片（商品名：Bard Modified Kugel） | San Geronimo Industrial Park Lot#1, Road #3, Km 79.7, Humacao,00791,Puerto Rico | 该产品是具有自膨胀特性的双层编织聚丙烯网状物，带有一个对苯二甲酸乙二醇酯多聚体(PET)弹性记忆环、聚丙烯定位指袋及定位带、聚四氟乙烯(PTFE)单纤丝缝线。在同一包装内配有一片预成型平片。该经环氧乙烷灭菌，一次性使用。 | 适用于腹膜外修补腹股沟疝、脐疝。 |  |  | 2014/3/5 0:00:00 | 2018/1/8 0:00:00 |  |  | 0115816 | 0115816
2509579 | 手术室常用医用耗材 | SS999 | 各种类型、各种规格 | 其它手术室常用医用耗材 | 疝修补平片和预裁补片(商品名：Bard) | 盒 | 进口 | 美国巴德 | Davol Inc.， Subsidiary of C.R.Bard， Inc. | HD0015 | 巴德医疗科技(上海)有限公司 | 单丝聚丙烯 |  | YZB/USA 7226-2013 《疝修补平片和预裁补片（商品名：Bard）》 |  | K991637 | 国食药监械(进)字2014第3460115号 | 疝修补平片和预裁补片(商品名：Bard) | San Geronimo Industrial Park Lot#1, Road #3, Km 79.7, Humacao,00791,Puerto Rico | 该产品分为疝修补平片和预裁补片，由单丝聚丙烯纤维编织而成。经环氧乙烷灭菌，一次性使用。 | 该产品适用于腹腔外修补腹股沟疝、腹壁切口疝、腹壁及胸壁缺损。 |  |  | 2014/11/20 0:00:00 | 2018/1/8 0:00:00 |  |  | 0113700 | 0113700
2509835 | 手术室常用医用耗材 | SS999 | 各种类型、各种规格 | 其它手术室常用医用耗材 | 疝修补平片和预裁补片(商品名：Bard) | 盒 | 进口 | 美国巴德 | Davol Inc.， Subsidiary of C.R.Bard， Inc. | HD0015 | 巴德医疗科技(上海)有限公司 | 单丝聚丙烯 |  | YZB/USA 7226-2013 《疝修补平片和预裁补片（商品名：Bard）》 |  | K991637 | 国食药监械(进)字2014第3460115号 | 疝修补平片和预裁补片(商品名：Bard) | San Geronimo Industrial Park Lot#1, Road #3, Km 79.7, Humacao,00791,Puerto Rico | 该产品分为疝修补平片和预裁补片，由单丝聚丙烯纤维编织而成。经环氧乙烷灭菌，一次性使用 | 该产品适用于腹腔外修补腹股沟疝、腹壁切口疝、腹壁及胸壁缺损。 |  |  | 2014/11/20 0:00:00 | 2018/1/8 0:00:00 |  |  | 0112720 | 0112720
2509741 | 手术室常用医用耗材 | SS999 | 各种类型、各种规格 | 其它手术室常用医用耗材 | 疝修补平片和预裁补片（商品名：Bard） | 盒 | 进口 | 美国巴德 | Davol Inc.， Subsidiary of C.R.Bard， Inc. | HD0015 | 巴德医疗科技(上海)有限公司 | 大网孔单丝聚丙烯 |  | YZB/USA 7451-2013《疝修补平片和预裁补片（商品名：Bard）》 |  | K033814 | 国食药监械(进)字2014第3460442号 | 疝修补平片和预裁补片（商品名：Bard） | San Geronimo Industrial Park Lot#1, Road #3, Km 79.7, Humacao,00791,Puerto Rico | 该产品包括疝修补平片和预裁补片,采用大孔设计由聚丙烯单纤丝编织而成,一次性使用,经环氧乙烷灭菌。 | 该产品适用于腹膜外修补腹股沟疝、腹壁切口疝、腹壁及胸壁缺损。 |  |  | 2015/4/24 0:00:00 | 2018/1/20 0:00:00 |  |  | 0117014 | 0117014
2509836 | 手术室常用医用耗材 | SS999 | 各种类型、各种规格 | 其它手术室常用医用耗材 | 疝修补平片和预裁补片（商品名：Bard） | 盒 | 进口 | 美国巴德 | Davol Inc.， Subsidiary of C.R.Bard， Inc. | HD0015 | 巴德医疗科技(上海)有限公司 | 轻量单丝聚丙烯 |  | YZB/USA 7451-2013《疝修补平片和预裁补片（商品名：Bard）》 |  | K033814 | 国食药监械(进)字2014第3460442号 | 疝修补平片和预裁补片（商品名：Bard） | San Geronimo Industrial Park Lot#1, Road #3, Km 79.7, Humacao,00791,Puerto Rico | 该产品包括疝修补平片和预裁补片,采用大孔设计由聚丙烯单纤丝编织而成,一次性使用,经环氧乙烷灭菌。 | 该产品适用于腹膜外修补腹股沟疝、腹壁切口疝、腹壁及胸壁缺损。 |  |  | 2015/4/24 0:00:00 | 2018/1/20 0:00:00 |  |  | 0117015 | 0117015
2509837 | 手术室常用医用耗材 | SS999 | 各种类型、各种规格 | 其它手术室常用医用耗材 | 疝修补平片和预裁补片（商品名：Bard） | 盒 | 进口 | 美国巴德 | Davol Inc.， Subsidiary of C.R.Bard， Inc. | HD0015 | 巴德医疗科技(上海)有限公司 | 轻量单丝聚丙烯 |  | YZB/USA 7451-2013《疝修补平片和预裁补片（商品名：Bard）》 |  | K033814 | 国食药监械(进)字2014第3460442号 | 疝修补平片和预裁补片（商品名：Bard） | San Geronimo Industrial Park Lot#1, Road #3, Km 79.7, Humacao,00791,Puerto Rico | 该产品包括疝修补平片和预裁补片,采用大孔设计由聚丙烯单纤丝编织而成,一次性使用,经环氧乙烷灭菌。 | 该产品适用于腹膜外修补腹股沟疝、腹壁切口疝、腹壁及胸壁缺损。 |  |  | 2015/4/24 0:00:00 | 2018/1/20 0:00:00 |  |  | 0117009 | 0117009
2509838 | 手术室常用医用耗材 | SS999 | 各种类型、各种规格 | 其它手术室常用医用耗材 | 疝修补平片和预裁补片（商品名：Bard） | 盒 | 进口 | 美国巴德 | Davol Inc.， Subsidiary of C.R.Bard， Inc. | HD0015 | 巴德医疗科技(上海)有限公司 | 轻量单丝聚丙烯 |  | YZB/USA 7451-2013《疝修补平片和预裁补片（商品名：Bard）》 |  | K033814 | 国食药监械(进)字2014第3460442号 | 疝修补平片和预裁补片（商品名：Bard） | San Geronimo Industrial Park Lot#1, Road #3, Km 79.7, Humacao,00791,Puerto Rico | 该产品包括疝修补平片和预裁补片,采用大孔设计由聚丙烯单纤丝编织而成,一次性使用,经环氧乙烷灭菌 | 该产品适用于腹膜外修补腹股沟疝、腹壁切口疝、腹壁及胸壁缺损。 |  |  | 2015/4/24 0:00:00 | 2018/1/20 0:00:00 |  |  | 0117010 | 0117010
2509839 | 手术室常用医用耗材 | SS999 | 各种类型、各种规格 | 其它手术室常用医用耗材 | 疝修补平片和预裁补片（商品名：Bard） | 盒 | 进口 | 美国巴德 | Davol Inc.， Subsidiary of C.R.Bard， Inc. | HD0015 | 巴德医疗科技(上海)有限公司 | 轻量单丝聚丙烯 |  | YZB/USA 7451-2013《疝修补平片和预裁补片（商品名：Bard）》 |  | K033814 | 国食药监械(进)字2014第3460442号 | 疝修补平片和预裁补片（商品名：Bard） | San Geronimo Industrial Park Lot#1, Road #3, Km 79.7, Humacao,00791,Puerto Rico | 该产品包括疝修补平片和预裁补片,采用大孔设计由聚丙烯单纤丝编织而成,一次性使用,经环氧乙烷灭菌。 | 该产品适用于腹膜外修补腹股沟疝、腹壁切口疝、腹壁及胸壁缺损。 |  |  | 2015/4/24 0:00:00 | 2018/1/20 0:00:00 |  |  | 0117011 | 0117011
2509679 | 手术室常用医用耗材 | SS999 | 各种类型、各种规格 | 其它手术室常用医用耗材 | 生物可吸收性涂层/永久性网片(商品名：Sepramesh IP) | 盒 | 进口 | 美国巴德 | Davol Inc.， Subsidiary of C.R.Bard， Inc. | HD0015 | 巴德医疗科技(上海)有限公司 | 非包裹型聚丙烯(PP)和可吸收材料聚乙醇酸(PGA)纤维交织而成 |  | YZB/USA 3005-2014《生物可吸收性涂层/永久性网片》 |  | K063739 | 国食药监械(进)字2014第3463012号 | 生物可吸收性涂层/永久性网片(商品名：Sepramesh IP) | San Geronimo Industrial Park Lot#1, Road #3, km 79.7, Humacao, 00791, Puerto Rico | 该产品是植入物，采用不可吸收材料聚丙烯(PP)和可吸收材料聚乙醇酸(PGA)纤维交织而成。PGA表面上有生物可吸收性涂层，该涂层由经羧甲基纤维素改性的透明质酸钠(HA-CMC)和聚乙二醇(PEG)基凝胶等组成。该产品无菌状态提供，一次性使用。 | 该产品适用于软组织缺损的修复治疗，如疝气修复。 |  |  | 2014/6/26 0:00:00 | 2019/6/25 0:00:00 |  |  | 5959360 | 5959360
2509876 | 手术室常用医用耗材 | SS999 | 各种类型、各种规格 | 其它手术室常用医用耗材 | 生物可吸收性涂层/永久性网片(商品名：Sepramesh IP) | 盒 | 进口 | 美国巴德 | Davol Inc.， Subsidiary of C.R.Bard， Inc. | HD0015 | 巴德医疗科技(上海)有限公司 | 非包裹型聚丙烯和可吸收材料聚乙醇酸(PGA)纤维交织而成 |  | YZB/USA 3005-2014《生物可吸收性涂层/永久性网片》 |  | K063739 | 国食药监械(进)字2014第3463012号 | 生物可吸收性涂层/永久性网片(商品名：Sepramesh IP) | San Geronimo Industrial Park Lot#1, Road #3, km 79.7, Humacao, 00791, Puerto Rico | 该产品是植入物，采用不可吸收材料聚丙烯(PP)和可吸收材料聚乙醇酸(PGA)纤维交织而成。PGA表面上有生物可吸收性涂层，该涂层由经羧甲基纤维素改性的透明质酸钠(HA-CMC)和聚乙二醇(PEG)基凝胶等组成。该产品无菌状态提供，一次性使用。 | 该产品适用于软组织缺损的修复治疗，如疝气修复。 |  |  | 2014/6/26 0:00:00 | 2019/6/25 0:00:00 |  |  | 5959480 | 5959480
2509878 | 手术室常用医用耗材 | SS999 | 各种类型、各种规格 | 其它手术室常用医用耗材 | 生物可吸收性涂层/永久性网片(商品名：Sepramesh IP) | 盒 | 进口 | 美国巴德 | Davol Inc.， Subsidiary of C.R.Bard， Inc. | HD0015 | 巴德医疗科技(上海)有限公司 | 非包裹型聚丙烯和可吸收材料聚乙醇酸(PGA)纤维交织而成 |  | YZB/USA 3005-2014《生物可吸收性涂层/永久性网片》 |  | K063739 | 国食药监械(进)字2014第3463012号 | 生物可吸收性涂层/永久性网片(商品名：Sepramesh IP) | San Geronimo Industrial Park Lot#1, Road #3, km 79.7, Humacao, 00791, Puerto Rico | 该产品是植入物，采用不可吸收材料聚丙烯(PP)和可吸收材料聚乙醇酸(PGA)纤维交织而成。PGA表面上有生物可吸收性涂层，该涂层由经羧甲基纤维素改性的透明质酸钠(HA-CMC)和聚乙二醇(PEG)基凝胶等组成。该产品无菌状态提供，一次性使用。 | 该产品适用于软组织缺损的修复治疗，如疝气修复。 |  |  | 2014/6/26 0:00:00 | 2019/6/25 0:00:00 |  |  | 5959680 | 5959680
2509880 | 手术室常用医用耗材 | SS999 | 各种类型、各种规格 | 其它手术室常用医用耗材 | 生物可吸收性涂层/永久性网片(商品名：Sepramesh IP) | 盒 | 进口 | 美国巴德 | Davol Inc.， Subsidiary of C.R.Bard， Inc. | HD0015 | 巴德医疗科技(上海)有限公司 | 非包裹型聚丙烯和可吸收材料聚乙醇酸(PGA)纤维交织而成 |  | YZB/USA 3005-2014《生物可吸收性涂层/永久性网片》 |  | K063739 | 国食药监械(进)字2014第3463012号 | 生物可吸收性涂层/永久性网片(商品名：Sepramesh IP) | San Geronimo Industrial Park Lot#1, Road #3, km 79.7, Humacao, 00791, Puerto Rico | 该产品是植入物，采用不可吸收材料聚丙烯(PP)和可吸收材料聚乙醇酸(PGA)纤维交织而成。PGA表面上有生物可吸收性涂层，该涂层由经羧甲基纤维素改性的透明质酸钠(HA-CMC)和聚乙二醇(PEG)基凝胶等组成。该产品无菌状态提供，一次性使用。 | 该产品适用于软组织缺损的修复治疗，如疝气修复。 |  |  | 2014/6/26 0:00:00 | 2019/6/25 0:00:00 |  |  | 5959812 | 5959812
2509276 | 手术室常用医用耗材 | SS999 | 各种类型、各种规格 | 其它手术室常用医用耗材 | 耐高压输液港专用无损伤针 | 套 | 进口 | 巴德 | Bard Access Systems,Inc | HD0015 | 巴德医疗科技(上海)有限公司 | 不锈钢 |  | 见注册产品标准 | CE 551333 |  | 国械注进20153153064 | 一次性使用植入式给药装置留置针 PowerLoc*Safety Infusion Set | Calle Cipres No.5A,7,8,9,12,15,Centro Industrial Las Brisas,Calle Onix #10-3,Colonia Las Brisas,Tijuana,Ba ja California | 包括输液针，鲁尔接头，延长管，针翼翻版，安全盾，拇指夹，接头帽，部分型号还包括Y型接头；本产品为环氧乙烷灭菌，一次性使用。 | 一次性使用植入式给药装置留置针是一种血管内输液装置,配有直角Huber输液针和手动启用防针刺装置。该产品用于接入通过手术植入的血管内输液港。一次性使用植入式给药装置留置针适用于液体和药物的输注以及通过手术植入的血管内输液港提取血样。在与PowerPort(R)器械配合使用时,一次性使用植入式给药装置留置针适用于向中央静脉系统高压注入造影剂。在进行造影剂的高压输注时,针对19Ga和20Ga的输液针以及22Ga的输液针,推荐的最大输注速率分别是5毫升/秒和2毫升/秒。 |  |  | 2015/9/24 0:00:00 | 2020/9/23 0:00:00 |  |  | 8652210 | 22Ga*1.0in 耐高压免刺伤的无损伤
2509583 | 手术室常用医用耗材 | SS999 | 各种类型、各种规格 | 其它手术室常用医用耗材 | 轻量疝环充填式修补补片 PerFix Light Plug | 盒 | 进口 | 美国巴德 | Davol Inc.， Subsidiary of C.R.Bard， Inc. | HD0015 | 巴德医疗科技(上海)有限公司 | 轻量单丝聚丙烯 |  | 见注册产品标准 |  | K092032 | 国械注进20153460063 | 轻量疝环充填式修补补片 PerFix Light Plug | San Geronimo Industrial Park Lot#1, Road #3, Km 79.7, Humacao,00791,Puerto Rico | 该产品采用轻质聚丙烯单丝编织而成,具有大网孔结构。产品经环氧乙烷灭菌，一次性使用。 | 该产品适用于腹股沟疝修补术。 |  |  | 2015/1/14 0:00:00 | 2020/1/13 0:00:00 |  |  | 0117070 | 0117070
2509843 | 手术室常用医用耗材 | SS999 | 各种类型、各种规格 | 其它手术室常用医用耗材 | 轻量疝环充填式修补补片 PerFix Light Plug | 盒 | 进口 | 美国巴德 | Davol Inc.， Subsidiary of C.R.Bard， Inc. | HD0015 | 巴德医疗科技(上海)有限公司 | 轻量单丝聚丙烯 |  | 见注册产品标准 |  | K092032 | 国械注进20153460063 | 轻量疝环充填式修补补片 PerFix Light Plug | San Geronimo Industrial Park Lot#1, Road #3, Km 79.7, Humacao,00791,Puerto Rico | 该产品采用轻质聚丙烯单丝编织而成,具有大网孔结构。产品经环氧乙烷灭菌，一次性使用。 | 该产品适用于腹股沟疝修补术。 |  |  | 2015/1/14 0:00:00 | 2020/1/13 0:00:00 |  |  | 0117080 | 0117080
2509845 | 手术室常用医用耗材 | SS999 | 各种类型、各种规格 | 其它手术室常用医用耗材 | 轻量疝环充填式修补补片 PerFix Light Plug | 盒 | 进口 | 美国巴德 | Davol Inc.， Subsidiary of C.R.Bard， Inc. | HD0015 | 巴德医疗科技(上海)有限公司 | 轻量单丝聚丙烯 |  | 无 |  | K092032 | 国械注进20153460063 | 轻量疝环充填式修补补片 PerFix Light Plug | San Geronimo Industrial Park Lot#1, Road #3, Km 79.7, Humacao,00791,Puerto Rico | 产品采用轻质聚丙烯单丝编织而成,具有大网孔结构。产品经环氧乙烷灭菌，一次性使用。 | 该产品适用于腹股沟疝修补术。 |  |  | 2015/1/14 0:00:00 | 2020/1/13 0:00:00 |  |  | 0117180 | 0117180
2509403 | 手术室常用医用耗材 | SS999 | 各种类型、各种规格 | 其它手术室常用医用耗材 | 可吸收钉修补固定器（SorbaFix Absorbable Fixation System） | 把 | 进口 | 美国巴德 | Davol Inc.， Subsidiary of C.R.Bard， Inc. | HD0015 | 巴德医疗科技(上海)有限公司 | 缩醛缩聚物塑料 |  | 见注册产品标准 |  | K111153 | 国械注进20163460123 | 可吸收钉修补固定器（SorbaFix Absorbable Fixation System） | San Geronimo Industrial Park Lot#1, Road #3, km 79.7, Humacao, 00791, Puerto Rico | 该产品部件包括具有触发器的人体工程学手柄、轴、引导头，以及预先装入的可吸收固定件。固定件由带有紫色染料的左旋聚丙交酯及消旋聚丙交酯共聚物材料制成。该产品一次性使用，经伽马射线灭菌。 | 该产品适用于开放式或者腹腔镜手术中的腹壁软组织修复及补片与组织的固定，如疝修补术。 |  |  | 2016/1/13 0:00:00 | 2021/1/12 0:00:00 |  |  | 0113115 | 0113115
2509834 | 手术室常用医用耗材 | SS999 | 各种类型、各种规格 | 其它手术室常用医用耗材 | 可吸收钉修补固定器（SorbaFix Absorbable Fixation System） | 把 | 进口 | 美国巴德 | Davol Inc.， Subsidiary of C.R.Bard， Inc. | HD0015 | 巴德医疗科技(上海)有限公司 | 缩醛缩聚物塑料 |  | 见注册产品标准 |  | K111153 | 国械注进20163460123 | 可吸收钉修补固定器（SorbaFix Absorbable Fixation System） | San Geronimo Industrial Park Lot#1, Road #3, km 79.7, Humacao, 00791, Puerto Rico | 该产品部件包括具有触发器的人体工程学手柄、轴、引导头，以及预先装入的可吸收固定件。固定件由带有紫色染料的左旋聚丙交酯及消旋聚丙交酯共聚物材料制成。该产品一次性使用，经伽马射线灭菌。 | 该产品适用于开放式或者腹腔镜手术中的腹壁软组织修复及补片与组织的固定，如疝修补术。 |  |  | 2016/1/13 0:00:00 | 2021/1/12 0:00:00 |  |  | 0113116 | 0113116
2509681 | 手术室常用医用耗材 | SS999 | 各种类型、各种规格 | 其它手术室常用医用耗材 | 生物可吸收性涂层脐疝补片 | 盒 | 进口 | 美国巴德 | Davol Inc.， Subsidiary of C.R.Bard， Inc. | HD0015 | 巴德医疗科技(上海)有限公司 | 顶层为单丝聚丙烯层，底层为Sepramesh IP层，这2层由聚四氟乙烯单丝缝合在一起 |  | 见注册产品标准 |  |  | 国械注进20163460129 | 生物可吸收性涂层脐疝补片 | San Geronimo Industrial Park Lot#1, Road #3, km 79.7, Humacao, 00791, Puerto Rico | 该产品包括层次分明的2个层，顶层为单丝聚丙烯层，底层为Sepramesh IP层，这2层由聚四氟乙烯单丝缝合在一起，形成定位袋和定位带。定位袋上有聚对二氧环己酮单丝制成的环。SeprameshIP层是采用聚丙烯和聚羟基乙酸纤维共同织成的，从而使其有两个面，一面为PP面，一面为PGA面。补片的PGA面上涂有生物可吸收的由化学改性透明质酸钠-羧甲基纤维素和聚乙二醇基聚合物等制成的水凝胶。该产品无菌状态提供，一次性使用。 | 该产品适用于在软组织修补手术中强化虚弱的软组织，包括疝气修补和因套管导致的缺损。 |  |  | 2016/1/13 0:00:00 | 2021/1/12 0:00:00 |  |  | 5950007 | 5950007
2509884 | 手术室常用医用耗材 | SS999 | 各种类型、各种规格 | 其它手术室常用医用耗材 | 生物可吸收性涂层脐疝补片 | 盒 | 进口 | 美国巴德 | Davol Inc.， Subsidiary of C.R.Bard， Inc. | HD0015 | 巴德医疗科技(上海)有限公司 | 顶层为单丝聚丙烯层，底层为Sepramesh IP层，这2层由聚四氟乙烯单丝缝合在一起 |  | 见注册产品标准 |  |  | 国械注进20163460129 | 生物可吸收性涂层脐疝补片 | San Geronimo Industrial Park Lot#1, Road #3, km 79.7, Humacao, 00791, Puerto Rico | 该产品包括层次分明的2个层，顶层为单丝聚丙烯层，底层为Sepramesh IP层，这2层由聚四氟乙烯单丝缝合在一起，形成定位袋和定位带。定位袋上有聚对二氧环己酮单丝制成的环。SeprameshIP层是采用聚丙烯和聚羟基乙酸纤维共同织成的，从而使其有两个面，一面为PP面，一面为PGA面。补片的PGA面上涂有生物可吸收的由化学改性透明质酸钠-羧甲基纤维素和聚乙二醇基聚合物等制成的水凝胶。该产品无菌状态提供，一次性使用。 | 该产品适用于在软组织修补手术中强化虚弱的软组织，包括疝气修补和因套管导致的缺损。 |  |  | 2016/1/13 0:00:00 | 2021/1/12 0:00:00 |  |  | 5950008 | 5950008
2509680 | 手术室常用医用耗材 | SS999 | 各种类型、各种规格 | 其它手术室常用医用耗材 | 生物可吸收性涂层疝补片Ventralight ST Mesh | 盒 | 进口 | 美国巴德 | Davol Inc.， Subsidiary of C.R.Bard， Inc. | HD0015 | 巴德医疗科技(上海)有限公司 | 非包裹型聚丙烯和聚乙醇酸纤维编织而成 |  | 见注册产品标准 |  | K101851 | 国械注进20163460130 | 生物可吸收性涂层疝补片 Ventralight ST Mesh | San Geronimo Industrial Park Lot#1, Road #3, km 79.7, Humacao, 00791, Puerto Rico | 该产品包含多层结构，补片采用聚丙烯和聚乙醇酸纤维编织而成,上面涂有生物可吸收的水凝胶层,该水凝胶层由羧甲基纤维素改性的透明质酸钠、聚乙二醇基共聚物等材料经化学交联而成。该产品一次性使用，经过环氧乙烷灭菌。 | 该产品适用于腹腔内腹壁疝的修补。 |  |  | 2016/1/13 0:00:00 | 2021/1/12 0:00:00 |  |  | 5954460 | 5954460
2509881 | 手术室常用医用耗材 | SS999 | 各种类型、各种规格 | 其它手术室常用医用耗材 | 生物可吸收性涂层疝补片Ventralight ST Mesh | 盒 | 进口 | 美国巴德 | Davol Inc.， Subsidiary of C.R.Bard， Inc. | HD0015 | 巴德医疗科技(上海)有限公司 | 非包裹型聚丙烯和聚乙醇酸纤维编织而成 |  | 见注册产品标准 |  | K101851 | 国械注进20163460130 | 生物可吸收性涂层疝补片 Ventralight ST Mesh | San Geronimo Industrial Park Lot#1, Road #3, km 79.7, Humacao, 00791, Puerto Rico | 该产品包含多层结构，补片采用聚丙烯和聚乙醇酸纤维编织而成,上面涂有生物可吸收的水凝胶层,该水凝胶层由羧甲基纤维素改性的透明质酸钠、聚乙二醇基共聚物等材料经化学交联而成。该产品一次性使用，经过环氧乙烷灭菌。 | 该产品适用于腹腔内腹壁疝的修补。 |  |  | 2016/1/13 0:00:00 | 2021/1/12 0:00:00 |  |  | 5954680 | 5954680
2509882 | 手术室常用医用耗材 | SS999 | 各种类型、各种规格 | 其它手术室常用医用耗材 | 生物可吸收性涂层疝补片Ventralight ST Mesh | 盒 | 进口 | 美国巴德 | Davol Inc.， Subsidiary of C.R.Bard， Inc. | HD0015 | 巴德医疗科技(上海)有限公司 | 非包裹型聚丙烯和聚乙醇酸纤维编织而成 |  | 见注册产品标准 |  | K101851 | 国械注进20163460130 | 生物可吸收性涂层疝补片 Ventralight ST Mesh | San Geronimo Industrial Park Lot#1, Road #3, km 79.7, Humacao, 00791, Puerto Rico | 该产品包含多层结构，补片采用聚丙烯和聚乙醇酸纤维编织而成,上面涂有生物可吸收的水凝胶层,该水凝胶层由羧甲基纤维素改性的透明质酸钠、聚乙二醇基共聚物等材料经化学交联而成。该产品一次性使用，经过环氧乙烷灭菌。 | 该产品适用于腹腔内腹壁疝的修补。 |  |  | 2016/1/13 0:00:00 | 2021/1/12 0:00:00 |  |  | 5954790 | 5954790
2509883 | 手术室常用医用耗材 | SS999 | 各种类型、各种规格 | 其它手术室常用医用耗材 | 生物可吸收性涂层疝补片Ventralight ST Mesh | 盒 | 进口 | 美国巴德 | Davol Inc.， Subsidiary of C.R.Bard， Inc. | HD0015 | 巴德医疗科技(上海)有限公司 | 非包裹型聚丙烯和聚乙醇酸纤维编织而成 |  | 见注册产品标准 |  | K101851 | 国械注进20163460130 | 生物可吸收性涂层疝补片 Ventralight ST Mesh | San Geronimo Industrial Park Lot#1, Road #3, km 79.7, Humacao, 00791, Puerto Rico | 该产品包含多层结构，补片采用聚丙烯和聚乙醇酸纤维编织而成,上面涂有生物可吸收的水凝胶层,该水凝胶层由羧甲基纤维素改性的透明质酸钠、聚乙二醇基共聚物等材料经化学交联而成。该产品一次性使用，经过环氧乙烷灭菌。 | 该产品适用于腹腔内腹壁疝的修补。 |  |  | 2016/1/13 0:00:00 | 2021/1/12 0:00:00 |  |  | 5954810 | 5954810
2509585 | 手术室常用医用耗材 | SS999 | 各种类型、各种规格 | 其它手术室常用医用耗材 | 轻量3DMAX疝修补网片(商品名：3DMAX Light Mesh) | 盒 | 进口 | 美国巴德 | Davol Inc.， Subsidiary of C.R.Bard， Inc. | HD0015 | 巴德医疗科技(上海)有限公司 | 轻量单丝聚丙烯 |  | 见注册产品标准 |  | K091659 | 国械注进20163460167 | 疝修补补片 （3DMAX Light Mesh） | San Geronimo Industrial Park Lot#1, Road #3, Km 79.7, Humacao,00791,Puerto Rico | 该产品采用单丝聚丙烯编织而成,采用大孔径设计,有一个蓝色的单丝指向标记(M)和箭头。产品经环氧乙烷灭菌,一次性使用。 | 该产品适用于腹股沟疝的修补。 |  |  | 2016/1/13 0:00:00 | 2021/1/12 0:00:00 |  |  | 0117310 | 0117310
2509862 | 手术室常用医用耗材 | SS999 | 各种类型、各种规格 | 其它手术室常用医用耗材 | 轻量3DMAX疝修补网片(商品名：3DMAX Light Mesh) | 盒 | 进口 | 美国巴德 | Davol Inc.， Subsidiary of C.R.Bard， Inc. | HD0015 | 巴德医疗科技(上海)有限公司 | 轻量单丝聚丙烯 |  | 见注册产品标准 |  | K091659 | 国械注进20163460167 | 疝修补补片(3DMAX Light Mesh) | San Geronimo Industrial Park Lot#1, Road #3, Km 79.7, Humacao,00791,Puerto Rico | 该产品采用单丝聚丙烯编织而成,采用大孔径设计,有一个蓝色的单丝指向标记(M)和箭头。产品经环氧乙烷灭菌,一次性使用。 | 该产品适用于腹股沟疝的修补。 |  |  | 2016/1/13 0:00:00 | 2021/1/12 0:00:00 |  |  | 0117320 | 0117320
2509863 | 手术室常用医用耗材 | SS999 | 各种类型、各种规格 | 其它手术室常用医用耗材 | 轻量3DMAX疝修补网片(商品名：3DMAX Light Mesh) | 盒 | 进口 | 美国巴德 | Davol Inc.， Subsidiary of C.R.Bard， Inc. | HD0015 | 巴德医疗科技(上海)有限公司 | 轻量单丝聚丙烯 |  | 见注册产品标准 |  | K091659 | 国械注进20163460167 | 疝修补补片 (3DMAX Light Mesh) | San Geronimo Industrial Park Lot#1, Road #3, Km 79.7, Humacao,00791,Puerto Rico | 该产品采用单丝聚丙烯编织而成,采用大孔径设计,有一个蓝色的单丝指向标记(M)和箭头。产品经环氧乙烷灭菌,一次性使用。 | 该产品适用于腹股沟疝的修补。 |  |  | 2016/1/13 0:00:00 | 2021/1/12 0:00:00 |  |  | 0117311 | 0117311
2509864 | 手术室常用医用耗材 | SS999 | 各种类型、各种规格 | 其它手术室常用医用耗材 | 轻量3DMAX疝修补网片(商品名：3DMAX Light Mesh) | 盒 | 进口 | 美国巴德 | Davol Inc.， Subsidiary of C.R.Bard， Inc. | HD0015 | 巴德医疗科技(上海)有限公司 | 轻量单丝聚丙烯 |  | 见注册产品标准 |  | K091659 | 国械注进20163460167 | 疝修补补片 (3DMAX Light Mesh) | San Geronimo Industrial Park Lot#1, Road #3, Km 79.7, Humacao,00791,Puerto Rico | 该产品采用单丝聚丙烯编织而成,采用大孔径设计,有一个蓝色的单丝指向标记(M)和箭头。产品经环氧乙烷灭菌,一次性使用。 | 该产品适用于腹股沟疝的修补。 |  |  | 2016/1/13 0:00:00 | 2021/1/12 0:00:00 |  |  | 0117321 | 0117321
2509865 | 手术室常用医用耗材 | SS999 | 各种类型、各种规格 | 其它手术室常用医用耗材 | 轻量3DMAX疝修补网片(商品名：3DMAX Light Mesh) | 盒 | 进口 | 美国巴德 | Davol Inc.， Subsidiary of C.R.Bard， Inc. | HD0015 | 巴德医疗科技(上海)有限公司 | 轻量单丝聚丙烯 |  | 见注册产品标准 |  | K091659 | 国械注进20163460167 | 疝修补补片 (3DMAX Light Mesh) | San Geronimo Industrial Park Lot#1, Road #3, Km 79.7, Humacao,00791,Puerto Rico | 该产品采用单丝聚丙烯编织而成,采用大孔径设计,有一个蓝色的单丝指向标记(M)和箭头。产品经环氧乙烷灭菌,一次性使用。 | 该产品适用于腹股沟疝的修补。 |  |  | 2016/1/13 0:00:00 | 2021/1/12 0:00:00 |  |  | 0117312 | 0117312
2509867 | 手术室常用医用耗材 | SS999 | 各种类型、各种规格 | 其它手术室常用医用耗材 | 轻量3DMAX疝修补网片(商品名：3DMAX Light Mesh) | 盒 | 进口 | 美国巴德 | Davol Inc.， Subsidiary of C.R.Bard， Inc. | HD0015 | 巴德医疗科技(上海)有限公司 | 轻量单丝聚丙烯 |  | 见注册产品标准 |  | K091659 | 国械注进20163460167 | 疝修补补片 (3DMAX Light Mesh) | San Geronimo Industrial Park Lot#1, Road #3, Km 79.7, Humacao,00791,Puerto Rico | 该产品采用单丝聚丙烯编织而成,采用大孔径设计,有一个蓝色的单丝指向标记(M)和箭头。产品经环氧乙烷灭菌,一次性使用。 | 该产品适用于腹股沟疝的修补。 |  |  | 2016/1/13 0:00:00 | 2021/1/12 0:00:00 |  |  | 0117322 | 0117322
2509120 | 手术室常用医用耗材 | SS999 | 各种类型、各种规格 | 其它手术室常用医用耗材 | 输液港 | 套 | 进口 | 巴德 | Bard Access Systems,Inc | HD0015 | 巴德医疗科技(上海)有限公司 | 热塑脂 |  | 见注册产品标准 | CE 551333 | K873213 | 国械注进20163660674 | 植入式输液港型中心静脉导管套件 Implanted Port | BLvd.Montebello No.1 Parque Industrial Colonial C.P.Reynosa,Tamaulipas Mexico | 本产品包括输液港、中心静脉导管、导管锁、冲洗接头、隧道针、血管拉钩、无损伤针、皮下注射针、导丝、血管鞘（扩张器和撕裂鞘）、穿刺针和注射器。本产品为环氧乙烷灭菌，一次性使用。 | 用于临床反复插入血管通道的患者的有关治疗，也可用于注入药物、静脉输液、静脉内注射营养溶液和血制品，而且还用于抽取血液样品。 |  |  | 2016/2/18 0:00:00 | 2021/2/17 0:00:00 |  |  | 0602830T | 8Fr
2509172 | 手术室常用医用耗材 | SS999 | 各种类型、各种规格 | 其它手术室常用医用耗材 | 血管鞘 | 套 | 进口 | 巴德 | Bard Access Systems,Inc | HD0015 | 巴德医疗科技(上海)有限公司 | 聚四氟乙烯 |  | 见注册产品标准 | CE 551333 |  | 国械注进20163660674 | 植入式输液港型中心静脉导管套件 Implanted Port | BLvd.Montebello No.1 Parque Industrial Colonial C.P.Reynosa,Tamaulipas Mexico | 本产品包括输液港、中心静脉导管、导管锁、冲洗接头、隧道针、血管拉钩、无损伤针、皮下注射针、导丝、血管鞘（扩张器和撕裂鞘）、穿刺针和注射器。本产品为环氧乙烷灭菌，一次性使用。 | 用于临床反复插入血管通道的患者的有关治疗，也可用于注入药物、静脉输液、静脉内注射营养溶液和血制品，而且还用于抽取血液样品。 |  |  | 2016/2/18 0:00:00 | 2021/2/17 0:00:00 |  |  | 0607770 | 7Fr
2509197 | 手术室常用医用耗材 | SS999 | 各种类型、各种规格 | 其它手术室常用医用耗材 | 血管鞘 | 套 | 进口 | 巴德 | Bard Access Systems,Inc | HD0015 | 巴德医疗科技(上海)有限公司 | 聚四氟乙烯 |  | 见注册产品标准 | CE 551333 |  | 国械注进20163660674 | 植入式输液港型中心静脉导管套件 Implanted Port | Blvd.Montebello No.1 Parque Industrial Colonial C.P.Reynosa,Tamaulipas Mexico | 本产品包括输液港、中心静脉导管、导管锁、冲洗接头、隧道针、血管拉钩、无损伤针、皮下注射针、导丝、血管鞘（扩张器和撕裂鞘）、穿刺针和注射器。本产品为环氧乙烷灭菌，一次性使用。 | 用于临床反复插入血管通道的患者的有关治疗，也可用于注入药物、静脉输液、静脉内注射营养溶液和血制品，而且还用于抽取血液样品。 |  |  | 2016/2/18 0:00:00 | 2021/2/17 0:00:00 |  |  | 0607780 | 8Fr
2509042 | 手术室常用医用耗材 | SS999 | 各种类型、各种规格 | 其它手术室常用医用耗材 | 耐高压输液港 | 套 | 进口 | 巴德 | Bard Access Systems,Inc | HD0015 | 巴德医疗科技(上海)有限公司 | 热塑脂 |  | 见注册产品标准 | CE 551333 | k063377 | 国械注进20163772409 | 耐高压输液港型中心静脉导管及附件 PowerPort Implantable Port | BLVD.MONTEBELLO No.1 PARQUE INDUSTRIAL COLONIAL REYNOSA,Tamaulipas MEXICO | 由植入式耐高压输液港、中心静脉导管、PowerLoc一次性使用植入式给药装置留置针、导管锁、导丝、冲洗器、无损伤针(直型和弯型)、穿刺针、血管鞘(扩张器和撕裂鞘)、有阀导入器(扩张器和撕裂鞘)、隧道针、血管拉钩和冲洗接头组成。该产品为一次性使用,环氧乙烷灭菌。有效期见附页 | 适用于临床需要反复插入血管通道的患者的有关治疗，也可用于注入药品、静脉输液、静脉内注射营养溶液和血制品，而且还用于抽取血液样品。当与PowerLok一次性使用植入式给药装置留置针结合使用时，适用于高压注射造影剂。对于高压注射造影剂，建议注射速度上限是5ml/s. |  |  | 2016/7/12 0:00:00 | 2021/7/11 0:00:00 |  |  | 8806061 | 8806061
2509277 | 手术室常用医用耗材 | SS999 | 各种类型、各种规格 | 其它手术室常用医用耗材 | 耐高压输液港专用无损伤针 | 套 | 进口 | 巴德 | Bard Access Systems,Inc | HD0015 | 巴德医疗科技(上海)有限公司 | 不锈钢 |  | 见注册产品标准 | CE 551333 |  | 国械注进20163772409 | 耐高压输液港型中心静脉导管及附件 PowerPort Implantable Port | Ferrocarril #17030 Interior 16&17 Col.Ninos Heros Este Tijuana,Mexico 22120 | 由耐高压输液港、中心静脉导管、PowerLoc一次性使用植入式给药装置留置针、导管锁、导丝、冲洗器、无损伤针(直型和弯型)、穿刺针、血管鞘(扩张器和撕裂鞘)、隧道针、血管拉钩和支撑导丝(含冲洗接头)组成。该产品为一次性使用,环氧乙烷灭菌。有效期为2年。 | 适用于临床需要反复插入血管通道的患者的有关治疗，也可用于注入药品、静脉输液、静脉内注射营养溶液和血制品，而且还用于抽取血液样品。当与PowerLok一次性使用植入式给药装置留置针结合使用时，适用于高压注射造影剂。对于高压注射造影剂，建议注射速度上限是5ml/s. |  |  | 2016/7/12 0:00:00 | 2021/7/11 0:00:00 |  |  | 8651934 | 19Ga*0.75in 耐高压免刺伤的无损伤
2509278 | 手术室常用医用耗材 | SS999 | 各种类型、各种规格 | 其它手术室常用医用耗材 | 耐高压输液港专用无损伤针 | 套 | 进口 | 巴德 | Bard Access Systems,Inc | HD0015 | 巴德医疗科技(上海)有限公司 | 不锈钢 |  | 见注册产品标准 | CE 551333 |  | 国械注进20163772409 | 耐高压输液港型中心静脉导管及附件 PowerPort Implantable Port | Ferrocarril #17030 Interior 16&17 Col.Ninos Heros Este Tijuana,Mexico 22120 | 由植入式耐高压输液港、中心静脉导管、PowerLoc一次性使用植入式给药装置留置针、导管锁、导丝、冲洗器、无损伤针（直型和弯型）、穿刺针、血管鞘（扩张器和撕裂鞘）、有阀导入器（扩张器和撕裂鞘)、隧道针、血管拉钩和冲洗接头组成。 该产品为一次性使用，环氧乙烷灭菌。 | 适用于临床需要反复插入血管通道的患者的有关治疗，也可用于注入药品、静脉输液、静脉内注射营养溶液和血制品，而且还用于抽取血液样品。当与PowerLok一次性使用植入式给药装置留置针结合使用时，适用于高压注射造影剂。对于高压注射造影剂，建议注射速度上限是5ml/s. |  |  | 2016/7/12 0:00:00 | 2021/7/11 0:00:00 |  |  | 8652010 | 20Ga*1.0in 耐高压免刺伤的无损伤
2509280 | 手术室常用医用耗材 | SS999 | 各种类型、各种规格 | 其它手术室常用医用耗材 | 耐高压输液港专用无损伤针 | 套 | 进口 | 巴德 | Bard Access Systems,Inc | HD0015 | 巴德医疗科技(上海)有限公司 | 不锈钢 |  | 见注册产品标准 | CE 551333 |  | 国械注进20163772409 | 耐高压输液港型中心静脉导管及附件 PowerPort Implantable Port | Ferrocarril #17030 Interior 16&17 Col.Ninos Heros Este Tijuana,Mexico 22120 | 由植入式耐高压输液港、中心静脉导管、PowerLoc一次性使用植入式给药装置留置针、导管锁、导丝、冲洗器、无损伤针(直型和弯型)、穿刺针、血管鞘(扩张器和撕裂鞘)、有阀导入器(扩张器和撕裂鞘)、隧道针、血管拉钩和冲洗接头组成。该产品为一次性使用,环氧乙烷灭菌。有效期见附页 | 适用于临床需要反复插入血管通道的患者的有关治疗，也可用于注入药品、静脉输液、静脉内注射营养溶液和血制品，而且还用于抽取血液样品。当与PowerLok一次性使用植入式给药装置留置针结合使用时，适用于高压注射造影剂。对于高压注射造影剂，建议注射速度上限是5ml/s. |  |  | 2016/7/12 0:00:00 | 2021/7/11 0:00:00 |  |  | 8652034 | 20Ga*0.75in 耐高压免刺伤的无损伤
2509281 | 手术室常用医用耗材 | SS999 | 各种类型、各种规格 | 其它手术室常用医用耗材 | 耐高压输液港专用无损伤针 | 套 | 进口 | 巴德 | Bard Access Systems,Inc | HD0015 | 巴德医疗科技(上海)有限公司 | 不锈钢 |  | 见注册产品标准 | CE 551333 |  | 国械注进20163772409 | 耐高压输液港型中心静脉导管及附件 PowerPort Implantable Port | Ferrocarril #17030 Interior 16&17 Col.Ninos Heros Este Tijuana,Mexico 22120 | 由植入式耐高压输液港、中心静脉导管、PowerLoc一次性使用植入式给药装置留置针、导管锁、导丝、冲洗器、无损伤针(直型和弯型)、穿刺针、血管鞘(扩张器和撕裂鞘)、有阀导入器(扩张器和撕裂鞘)、隧道针、血管拉钩和冲洗接头组成。该产品为一次性使用,环氧乙烷灭菌。有效期见附页 | 适用于临床需要反复插入血管通道的患者的有关治疗，也可用于注入药品、静脉输液、静脉内注射营养溶液和血制品，而且还用于抽取血液样品。当与PowerLok一次性使用植入式给药装置留置针结合使用时，适用于高压注射造影剂。对于高压注射造影剂，建议注射速度上限是5ml/s. |  |  | 2016/7/12 0:00:00 | 2021/7/11 0:00:00 |  |  | 8652234 | 22Ga*0.75 耐高压免刺伤的无损伤
2509109 | 手术室常用医用耗材 | SS999 | 各种类型、各种规格 | 其它手术室常用医用耗材 | 耐高压输液港 | 套 | 进口 | 巴德 | Bard Access Systems,Inc | HD0015 | 巴德医疗科技(上海)有限公司 | 热塑脂 |  | 见注册产品标准 | CE 551333 | K063377 | 国械注进20163772410 | 耐高压输液港型中心静脉导管及附件 PowerPort Implantable Port | BLVD.MONTEBELLO No.1 PARQUE INDUSTRIAL COLONIAL REYNOSA,Tamaulipas MEXICO | 由耐高压输液港、中心静脉导管、PowerLoc一次性使用植入式给药装置留置针、导管锁、导丝、冲洗器、无损伤针(直型和弯型)、穿刺针、血管鞘(扩张器和撕裂鞘)、隧道针、血管拉钩和支撑导丝(含冲洗接头)组成。该产品为一次性使用,环氧乙烷灭菌。有效期为2年。 | 适用于临床需要反复插入血管通道的患者的有关治疗，也可用于注入药品、静脉输液、静脉内注射营养溶液和血制品，而且还用于抽取血液样品。当与PowerLok一次性使用植入式给药装置留置针结合使用时，适用于高压注射造影剂。对于高压注射造影剂，建议注射速度上限是5ml/s. |  |  | 2016/7/12 0:00:00 | 2021/7/11 0:00:00 |  |  | 8808561 | 8808561
2700506 | 手术室常用医用耗材 | SS999 | 各种类型、各种规格 | 其它手术室常用医用耗材 | 预成形肋骨板，左，15孔 | 个 | 进口 | Synthes | 瑞士Synthes GmbH | HD0023 | 强生(上海)医疗器材有限公司 | 钛合金 |  | YZB/SWI 2524-2014《肋骨内固定系统》 | Q1N120156032056 |  | 国食药监械(进)字2014第3462907号 | 肋骨内固定系统 | Eimattstrasse 3,4436 Oberdorf，Switzerland | 该产品由肋骨接骨板、髓内板、锁定螺钉及非锁定螺钉组成，采用符合ISO 5832-11标准规定的Ti6Al7Nb钛合金材料制成，表面经阳极化处理。灭菌包装和非灭菌包装。 | 该产品适用于肋骨骨折、融合和截骨术后内固定。 |  |  | 2014/6/17 0:00:00 | 2019/6/16 0:00:00 |  |  | 04.501.001 | 15孔
2700507 | 手术室常用医用耗材 | SS999 | 各种类型、各种规格 | 其它手术室常用医用耗材 | 预成形肋骨板，右，15孔 | 个 | 进口 | Synthes | 瑞士Synthes GmbH | HD0023 | 强生(上海)医疗器材有限公司 | 钛合金 |  | YZB/SWI 2524-2014《肋骨内固定系统》 | Q1N120156032056 |  | 国食药监械(进)字2014第3462907号 | 肋骨内固定系统 | Eimattstrasse 3,4436 Oberdorf，Switzerland | 该产品由肋骨接骨板、髓内板、锁定螺钉及非锁定螺钉组成，采用符合ISO 5832-11标准规定的Ti6Al7Nb钛合金材料制成，表面经阳极化处理。灭菌包装和非灭菌包装。 | 该产品适用于肋骨骨折、融合和截骨术后内固定。 |  |  | 2014/6/17 0:00:00 | 2019/6/16 0:00:00 |  |  | 04.501.002 | 15孔
2700508 | 手术室常用医用耗材 | SS999 | 各种类型、各种规格 | 其它手术室常用医用耗材 | 预成形肋骨板，左，16孔 | 个 | 进口 | Synthes | 瑞士Synthes GmbH | HD0023 | 强生(上海)医疗器材有限公司 | 钛合金 |  | YZB/SWI 2524-2014《肋骨内固定系统》 | Q1N120156032056 |  | 国食药监械(进)字2014第3462907号 | 肋骨内固定系统 | Eimattstrasse 3,4436 Oberdorf，Switzerland | 该产品由肋骨接骨板、髓内板、锁定螺钉及非锁定螺钉组成，采用符合ISO 5832-11标准规定的Ti6Al7Nb钛合金材料制成，表面经阳极化处理。灭菌包装和非灭菌包装。 | 该产品适用于肋骨骨折、融合和截骨术后内固定。 |  |  | 2014/6/17 0:00:00 | 2019/6/16 0:00:00 |  |  | 04.501.003 | 16孔
2700509 | 手术室常用医用耗材 | SS999 | 各种类型、各种规格 | 其它手术室常用医用耗材 | 预成形肋骨板，右，16孔 | 个 | 进口 | Synthes | 瑞士Synthes GmbH | HD0023 | 强生(上海)医疗器材有限公司 | 钛合金 |  | YZB/SWI 2524-2014《肋骨内固定系统》 | Q1N120156032056 |  | 国食药监械(进)字2014第3462907号 | 肋骨内固定系统 | Eimattstrasse 3,4436 Oberdorf，Switzerland | 该产品由肋骨接骨板、髓内板、锁定螺钉及非锁定螺钉组成，采用符合ISO 5832-11标准规定的Ti6Al7Nb钛合金材料制成，表面经阳极化处理。灭菌包装和非灭菌包装。 | 该产品适用于肋骨骨折、融合和截骨术后内固定。 |  |  | 2014/6/17 0:00:00 | 2019/6/16 0:00:00 |  |  | 04.501.004 | 16孔
2700510 | 手术室常用医用耗材 | SS999 | 各种类型、各种规格 | 其它手术室常用医用耗材 | 预成形肋骨板，左，17孔 | 个 | 进口 | Synthes | 瑞士Synthes GmbH | HD0023 | 强生(上海)医疗器材有限公司 | 钛合金 |  | YZB/SWI 2524-2014《肋骨内固定系统》 | Q1N120156032056 |  | 国食药监械(进)字2014第3462907号 | 肋骨内固定系统 | Eimattstrasse 3,4436 Oberdorf，Switzerland | 该产品由肋骨接骨板、髓内板、锁定螺钉及非锁定螺钉组成，采用符合ISO 5832-11标准规定的Ti6Al7Nb钛合金材料制成，表面经阳极化处理。灭菌包装和非灭菌包装。 | 该产品适用于肋骨骨折、融合和截骨术后内固定。 |  |  | 2014/6/17 0:00:00 | 2019/6/16 0:00:00 |  |  | 04.501.005 | 17孔
2700511 | 手术室常用医用耗材 | SS999 | 各种类型、各种规格 | 其它手术室常用医用耗材 | 预成形肋骨板，右，17孔 | 个 | 进口 | Synthes | 瑞士Synthes GmbH | HD0023 | 强生(上海)医疗器材有限公司 | 钛合金 |  | YZB/SWI 2524-2014《肋骨内固定系统》 | Q1N120156032056 |  | 国食药监械(进)字2014第3462907号 | 肋骨内固定系统 | Eimattstrasse 3,4436 Oberdorf，Switzerland | 该产品由肋骨接骨板、髓内板、锁定螺钉及非锁定螺钉组成，采用符合ISO 5832-11标准规定的Ti6Al7Nb钛合金材料制成，表面经阳极化处理。灭菌包装和非灭菌包装。 | 该产品适用于肋骨骨折、融合和截骨术后内固定。 |  |  | 2014/6/17 0:00:00 | 2019/6/16 0:00:00 |  |  | 04.501.006 | 17孔
2700512 | 手术室常用医用耗材 | SS999 | 各种类型、各种规格 | 其它手术室常用医用耗材 | 预成形肋骨板，左，18孔 | 个 | 进口 | Synthes | 瑞士Synthes GmbH | HD0023 | 强生(上海)医疗器材有限公司 | 钛合金 |  | YZB/SWI 2524-2014《肋骨内固定系统》 | Q1N120156032056 |  | 国食药监械(进)字2014第3462907号 | 肋骨内固定系统 | Eimattstrasse 3,4436 Oberdorf，Switzerland | 该产品由肋骨接骨板、髓内板、锁定螺钉及非锁定螺钉组成，采用符合ISO 5832-11标准规定的Ti6Al7Nb钛合金材料制成，表面经阳极化处理。灭菌包装和非灭菌包装。 | 该产品适用于肋骨骨折、融合和截骨术后内固定。 |  |  | 2014/6/17 0:00:00 | 2019/6/16 0:00:00 |  |  | 04.501.007 | 18孔
2700513 | 手术室常用医用耗材 | SS999 | 各种类型、各种规格 | 其它手术室常用医用耗材 | 预成形肋骨板，右，18孔 | 个 | 进口 | Synthes | 瑞士Synthes GmbH | HD0023 | 强生(上海)医疗器材有限公司 | 钛合金 |  | YZB/SWI 2524-2014《肋骨内固定系统》 | Q1N120156032056 |  | 国食药监械(进)字2014第3462907号 | 肋骨内固定系统 | Eimattstrasse 3,4436 Oberdorf，Switzerland | 该产品由肋骨接骨板、髓内板、锁定螺钉及非锁定螺钉组成，采用符合ISO 5832-11标准规定的Ti6Al7Nb钛合金材料制成，表面经阳极化处理。灭菌包装和非灭菌包装。 | 该产品适用于肋骨骨折、融合和截骨术后内固定。 |  |  | 2014/6/17 0:00:00 | 2019/6/16 0:00:00 |  |  | 04.501.008 | 18孔
2700514 | 手术室常用医用耗材 | SS999 | 各种类型、各种规格 | 其它手术室常用医用耗材 | 通用板，8孔 | 个 | 进口 | Synthes | 瑞士Synthes GmbH | HD0023 | 强生(上海)医疗器材有限公司 | 钛合金 |  | YZB/SWI 2524-2014《肋骨内固定系统》 | Q1N120156032056 |  | 国食药监械(进)字2014第3462907号 | 肋骨内固定系统 | Eimattstrasse 3,4436 Oberdorf，Switzerland | 该产品由肋骨接骨板、髓内板、锁定螺钉及非锁定螺钉组成，采用符合ISO 5832-11标准规定的Ti6Al7Nb钛合金材料制成，表面经阳极化处理。灭菌包装和非灭菌包装。 | 该产品适用于肋骨骨折、融合和截骨术后内固定。 |  |  | 2014/6/17 0:00:00 | 2019/6/16 0:00:00 |  |  | 04.501.009 | 8孔
2700515 | 手术室常用医用耗材 | SS999 | 各种类型、各种规格 | 其它手术室常用医用耗材 | 髓内板，小 | 个 | 进口 | Synthes | 瑞士Synthes GmbH | HD0023 | 强生(上海)医疗器材有限公司 | 钛合金 |  | YZB/SWI 2524-2014《肋骨内固定系统》 | Q1N120156032056 |  | 国食药监械(进)字2014第3462907号 | 肋骨内固定系统 | Eimattstrasse 3,4436 Oberdorf，Switzerland | 该产品由肋骨接骨板、髓内板、锁定螺钉及非锁定螺钉组成，采用符合ISO 5832-11标准规定的Ti6Al7Nb钛合金材料制成，表面经阳极化处理。灭菌包装和非灭菌包装。 | 该产品适用于肋骨骨折、融合和截骨术后内固定。 |  |  | 2014/6/17 0:00:00 | 2019/6/16 0:00:00 |  |  | 04.501.010 | 小，3mm
2700516 | 手术室常用医用耗材 | SS999 | 各种类型、各种规格 | 其它手术室常用医用耗材 | 髓内板，中 | 个 | 进口 | Synthes | 瑞士Synthes GmbH | HD0023 | 强生(上海)医疗器材有限公司 | 钛合金 |  | YZB/SWI 2524-2014《肋骨内固定系统》 | Q1N120156032056 |  | 国食药监械(进)字2014第3462907号 | 肋骨内固定系统 | Eimattstrasse 3,4436 Oberdorf，Switzerland | 该产品由肋骨接骨板、髓内板、锁定螺钉及非锁定螺钉组成，采用符合ISO 5832-11标准规定的Ti6Al7Nb钛合金材料制成，表面经阳极化处理。灭菌包装和非灭菌包装。 | 该产品适用于肋骨骨折、融合和截骨术后内固定。 |  |  | 2014/6/17 0:00:00 | 2019/6/16 0:00:00 |  |  | 04.501.011 | 中，4mm
2700517 | 手术室常用医用耗材 | SS999 | 各种类型、各种规格 | 其它手术室常用医用耗材 | 髓内板，大 | 个 | 进口 | Synthes | 瑞士Synthes GmbH | HD0023 | 强生(上海)医疗器材有限公司 | 钛合金 |  | YZB/SWI 2524-2014《肋骨内固定系统》 | Q1N120156032056 |  | 国食药监械(进)字2014第3462907号 | 肋骨内固定系统 | Eimattstrasse 3,4436 Oberdorf，Switzerland | 该产品由肋骨接骨板、髓内板、锁定螺钉及非锁定螺钉组成，采用符合ISO 5832-11标准规定的Ti6Al7Nb钛合金材料制成，表面经阳极化处理。灭菌包装和非灭菌包装。 | 该产品适用于肋骨骨折、融合和截骨术后内固定。 |  |  | 2014/6/17 0:00:00 | 2019/6/16 0:00:00 |  |  | 04.501.012 | 大，5mm
2700518 | 手术室常用医用耗材 | SS999 | 各种类型、各种规格 | 其它手术室常用医用耗材 | 锁定钉2.9，6mm | 颗 | 进口 | Synthes | 瑞士Synthes GmbH | HD0023 | 强生(上海)医疗器材有限公司 | 钛合金 |  | YZB/SWI 2524-2014《肋骨内固定系统》 | Q1N120156032056 |  | 国食药监械(进)字2014第3462907号 | 肋骨内固定系统 | Eimattstrasse 3,4436 Oberdorf，Switzerland | 该产品由肋骨接骨板、髓内板、锁定螺钉及非锁定螺钉组成，采用符合ISO 5832-11标准规定的Ti6Al7Nb钛合金材料制成，表面经阳极化处理。灭菌包装和非灭菌包装。 | 该产品适用于肋骨骨折、融合和截骨术后内固定。 |  |  | 2014/6/17 0:00:00 | 2019/6/16 0:00:00 |  |  | 04.501.016.01 | 6mm
2700519 | 手术室常用医用耗材 | SS999 | 各种类型、各种规格 | 其它手术室常用医用耗材 | 锁定钉2.9，8mm | 颗 | 进口 | Synthes | 瑞士Synthes GmbH | HD0023 | 强生(上海)医疗器材有限公司 | 钛合金 |  | YZB/SWI 2524-2014《肋骨内固定系统》 | Q1N120156032056 |  | 国食药监械(进)字2014第3462907号 | 肋骨内固定系统 | Eimattstrasse 3,4436 Oberdorf，Switzerland | 该产品由肋骨接骨板、髓内板、锁定螺钉及非锁定螺钉组成，采用符合ISO 5832-11标准规定的Ti6Al7Nb钛合金材料制成，表面经阳极化处理。灭菌包装和非灭菌包装。 | 该产品适用于肋骨骨折、融合和截骨术后内固定。 |  |  | 2014/6/17 0:00:00 | 2019/6/16 0:00:00 |  |  | 04.501.018.01 | 8mm
2700520 | 手术室常用医用耗材 | SS999 | 各种类型、各种规格 | 其它手术室常用医用耗材 | 锁定钉2.9，10mm | 颗 | 进口 | Synthes | 瑞士Synthes GmbH | HD0023 | 强生(上海)医疗器材有限公司 | 钛合金 |  | YZB/SWI 2524-2014《肋骨内固定系统》 | Q1N120156032056 |  | 国食药监械(进)字2014第3462907号 | 肋骨内固定系统 | Eimattstrasse 3,4436 Oberdorf，Switzerland | 该产品由肋骨接骨板、髓内板、锁定螺钉及非锁定螺钉组成，采用符合ISO 5832-11标准规定的Ti6Al7Nb钛合金材料制成，表面经阳极化处理。灭菌包装和非灭菌包装。 | 该产品适用于肋骨骨折、融合和截骨术后内固定。 |  |  | 2014/6/17 0:00:00 | 2019/6/16 0:00:00 |  |  | 04.501.020.01 | 10mm
2700521 | 手术室常用医用耗材 | SS999 | 各种类型、各种规格 | 其它手术室常用医用耗材 | 锁定钉2.9，12mm | 颗 | 进口 | Synthes | 瑞士Synthes GmbH | HD0023 | 强生(上海)医疗器材有限公司 | 钛合金 |  | YZB/SWI 2524-2014《肋骨内固定系统》 | Q1N120156032056 |  | 国食药监械(进)字2014第3462907号 | 肋骨内固定系统 | Eimattstrasse 3,4436 Oberdorf，Switzerland | 该产品由肋骨接骨板、髓内板、锁定螺钉及非锁定螺钉组成，采用符合ISO 5832-11标准规定的Ti6Al7Nb钛合金材料制成，表面经阳极化处理。灭菌包装和非灭菌包装。 | 该产品适用于肋骨骨折、融合和截骨术后内固定。 |  |  | 2014/6/17 0:00:00 | 2019/6/16 0:00:00 |  |  | 04.501.022.01 | 12mm
2700522 | 手术室常用医用耗材 | SS999 | 各种类型、各种规格 | 其它手术室常用医用耗材 | 锁定钉2.9，14mm | 颗 | 进口 | Synthes | 瑞士Synthes GmbH | HD0023 | 强生(上海)医疗器材有限公司 | 钛合金 |  | YZB/SWI 2524-2014《肋骨内固定系统》 | Q1N120156032056 |  | 国食药监械(进)字2014第3462907号 | 肋骨内固定系统 | Eimattstrasse 3,4436 Oberdorf，Switzerland | 该产品由肋骨接骨板、髓内板、锁定螺钉及非锁定螺钉组成，采用符合ISO 5832-11标准规定的Ti6Al7Nb钛合金材料制成，表面经阳极化处理。灭菌包装和非灭菌包装。 | 该产品适用于肋骨骨折、融合和截骨术后内固定。 |  |  | 2014/6/17 0:00:00 | 2019/6/16 0:00:00 |  |  | 04.501.024.01 | 14mm
2700523 | 手术室常用医用耗材 | SS999 | 各种类型、各种规格 | 其它手术室常用医用耗材 | 胸骨锁定螺钉，3.0mm，自攻，长8mm | 颗 | 进口 | Synthes | 瑞士Synthes GmbH | HD0023 | 强生(上海)医疗器材有限公司 | 钛合金 |  | YZB/SWI 0579-2015《钛制胸骨固定系统》 | Q1N120156032056 |  | 国械注进20153460829 | 钛制胸骨固定系统 | Eimattstrasse 3,4436 Oberdorf，Switzerland | 该产品由胸骨锁定接骨板、胸骨锁定螺钉和紧急释放钉组成。胸骨锁定接骨板由符合ISO 5832-2标准规定的4级纯钛材料制成；胸骨锁定螺钉由符合ISO 5832-11标准规定的Ti6Al7Nb合金或由符合ISO 5832-2标准规定的4级纯钛材料制成；紧急释放钉由符合ISO 5832-11标准规定的Ti6Al7Nb合金材料制成。表面经阳极氧化处理。灭菌包装和非灭菌包装。 | 适用于胸骨切开术后和胸骨骨折的初级和次级闭合或修补胸骨内固定。 |  |  | 2015/3/9 0:00:00 | 2020/3/8 0:00:00 |  |  | 413.578 | 自攻，长8mm
2700524 | 手术室常用医用耗材 | SS999 | 各种类型、各种规格 | 其它手术室常用医用耗材 | 胸骨锁定螺钉，3.0mm，自攻，长10mm | 颗 | 进口 | Synthes | 瑞士Synthes GmbH | HD0023 | 强生(上海)医疗器材有限公司 | 钛合金 |  | YZB/SWI 0579-2015《钛制胸骨固定系统》 | Q1N120156032056 |  | 国械注进20153460829 | 钛制胸骨固定系统 | Eimattstrasse 3,4436 Oberdorf，Switzerland | 该产品由胸骨锁定接骨板、胸骨锁定螺钉和紧急释放钉组成。胸骨锁定接骨板由符合ISO 5832-2标准规定的4级纯钛材料制成；胸骨锁定螺钉由符合ISO 5832-11标准规定的Ti6Al7Nb合金或由符合ISO 5832-2标准规定的4级纯钛材料制成；紧急释放钉由符合ISO 5832-11标准规定的Ti6Al7Nb合金材料制成。表面经阳极氧化处理。灭菌包装和非灭菌包装。 | 适用于胸骨切开术后和胸骨骨折的初级和次级闭合或修补胸骨内固定。 |  |  | 2015/3/9 0:00:00 | 2020/3/8 0:00:00 |  |  | 413.580 | 自攻，长10mm
2700525 | 手术室常用医用耗材 | SS999 | 各种类型、各种规格 | 其它手术室常用医用耗材 | 胸骨锁定螺钉，3.0mm，自攻，长12mm | 颗 | 进口 | Synthes | 瑞士Synthes GmbH | HD0023 | 强生(上海)医疗器材有限公司 | 钛合金 |  | YZB/SWI 0579-2015《钛制胸骨固定系统》 | Q1N120156032056 |  | 国械注进20153460829 | 钛制胸骨固定系统 | Eimattstrasse 3,4436 Oberdorf，Switzerland | 该产品由胸骨锁定接骨板、胸骨锁定螺钉和紧急释放钉组成。胸骨锁定接骨板由符合ISO 5832-2标准规定的4级纯钛材料制成；胸骨锁定螺钉由符合ISO 5832-11标准规定的Ti6Al7Nb合金或由符合ISO 5832-2标准规定的4级纯钛材料制成；紧急释放钉由符合ISO 5832-11标准规定的Ti6Al7Nb合金材料制成。表面经阳极氧化处理。灭菌包装和非灭菌包装。 | 适用于胸骨切开术后和胸骨骨折的初级和次级闭合或修补胸骨内固定。 |  |  | 2015/3/9 0:00:00 | 2020/3/8 0:00:00 |  |  | 413.582 | 自攻，长12mm
2700526 | 手术室常用医用耗材 | SS999 | 各种类型、各种规格 | 其它手术室常用医用耗材 | 胸骨锁定螺钉，3.0mm，自攻，长14mm | 颗 | 进口 | Synthes | 瑞士Synthes GmbH | HD0023 | 强生(上海)医疗器材有限公司 | 钛合金 |  | YZB/SWI 0579-2015《钛制胸骨固定系统》 | Q1N120156032056 |  | 国械注进20153460829 | 钛制胸骨固定系统 | Eimattstrasse 3,4436 Oberdorf，Switzerland | 该产品由胸骨锁定接骨板、胸骨锁定螺钉和紧急释放钉组成。胸骨锁定接骨板由符合ISO 5832-2标准规定的4级纯钛材料制成；胸骨锁定螺钉由符合ISO 5832-11标准规定的Ti6Al7Nb合金或由符合ISO 5832-2标准规定的4级纯钛材料制成；紧急释放钉由符合ISO 5832-11标准规定的Ti6Al7Nb合金材料制成。表面经阳极氧化处理。灭菌包装和非灭菌包装。 | 适用于胸骨切开术后和胸骨骨折的初级和次级闭合或修补胸骨内固定。 |  |  | 2015/3/9 0:00:00 | 2020/3/8 0:00:00 |  |  | 413.584 | 自攻，长14mm
2700527 | 手术室常用医用耗材 | SS999 | 各种类型、各种规格 | 其它手术室常用医用耗材 | 胸骨锁定螺钉，3.0mm，自攻，长16mm | 颗 | 进口 | Synthes | 瑞士Synthes GmbH | HD0023 | 强生(上海)医疗器材有限公司 | 钛合金 |  | YZB/SWI 0579-2015《钛制胸骨固定系统》 | Q1N120156032056 |  | 国械注进20153460829 | 钛制胸骨固定系统 | Eimattstrasse 3,4436 Oberdorf，Switzerland | 该产品由胸骨锁定接骨板、胸骨锁定螺钉和紧急释放钉组成。胸骨锁定接骨板由符合ISO 5832-2标准规定的4级纯钛材料制成；胸骨锁定螺钉由符合ISO 5832-11标准规定的Ti6Al7Nb合金或由符合ISO 5832-2标准规定的4级纯钛材料制成；紧急释放钉由符合ISO 5832-11标准规定的Ti6Al7Nb合金材料制成。表面经阳极氧化处理。灭菌包装和非灭菌包装。 | 适用于胸骨切开术后和胸骨骨折的初级和次级闭合或修补胸骨内固定。 |  |  | 2015/3/9 0:00:00 | 2020/3/8 0:00:00 |  |  | 413.586 | 自攻，长16mm
2700528 | 手术室常用医用耗材 | SS999 | 各种类型、各种规格 | 其它手术室常用医用耗材 | 胸骨锁定螺钉，3.0mm，自攻，长18mm | 颗 | 进口 | Synthes | 瑞士Synthes GmbH | HD0023 | 强生(上海)医疗器材有限公司 | 钛合金 |  | YZB/SWI 0579-2015《钛制胸骨固定系统》 | Q1N120156032056 |  | 国械注进20153460829 | 钛制胸骨固定系统 | Eimattstrasse 3,4436 Oberdorf，Switzerland | 该产品由胸骨锁定接骨板、胸骨锁定螺钉和紧急释放钉组成。胸骨锁定接骨板由符合ISO 5832-2标准规定的4级纯钛材料制成；胸骨锁定螺钉由符合ISO 5832-11标准规定的Ti6Al7Nb合金或由符合ISO 5832-2标准规定的4级纯钛材料制成；紧急释放钉由符合ISO 5832-11标准规定的Ti6Al7Nb合金材料制成。表面经阳极氧化处理。灭菌包装和非灭菌包装。 | 适用于胸骨切开术后和胸骨骨折的初级和次级闭合或修补胸骨内固定。 |  |  | 2015/3/9 0:00:00 | 2020/3/8 0:00:00 |  |  | 413.588 | 自攻，长18mm
2700529 | 手术室常用医用耗材 | SS999 | 各种类型、各种规格 | 其它手术室常用医用耗材 | 胸骨锁定螺钉，3.0mm，长10mm | 颗 | 进口 | Synthes | 瑞士Synthes GmbH | HD0023 | 强生(上海)医疗器材有限公司 | 钛合金 |  | YZB/SWI 0579-2015《钛制胸骨固定系统》 | Q1N120156032056 |  | 国械注进20153460829 | 钛制胸骨固定系统 | Eimattstrasse 3,4436 Oberdorf，Switzerland | 该产品由胸骨锁定接骨板、胸骨锁定螺钉和紧急释放钉组成。胸骨锁定接骨板由符合ISO 5832-2标准规定的4级纯钛材料制成；胸骨锁定螺钉由符合ISO 5832-11标准规定的Ti6Al7Nb合金或由符合ISO 5832-2标准规定的4级纯钛材料制成；紧急释放钉由符合ISO 5832-11标准规定的Ti6Al7Nb合金材料制成。表面经阳极氧化处理。灭菌包装和非灭菌包装。 | 适用于胸骨切开术后和胸骨骨折的初级和次级闭合或修补胸骨内固定。 |  |  | 2015/3/9 0:00:00 | 2020/3/8 0:00:00 |  |  | 04.501.110 | 自攻，长10mm
2700530 | 手术室常用医用耗材 | SS999 | 各种类型、各种规格 | 其它手术室常用医用耗材 | 胸骨锁定螺钉，3.0mm，长12mm | 颗 | 进口 | Synthes | 瑞士Synthes GmbH | HD0023 | 强生(上海)医疗器材有限公司 | 钛合金 |  | YZB/SWI 0579-2015《钛制胸骨固定系统》 | Q1N120156032056 |  | 国械注进20153460829 | 钛制胸骨固定系统 | Eimattstrasse 3,4436 Oberdorf，Switzerland | 该产品由胸骨锁定接骨板、胸骨锁定螺钉和紧急释放钉组成。胸骨锁定接骨板由符合ISO 5832-2标准规定的4级纯钛材料制成；胸骨锁定螺钉由符合ISO 5832-11标准规定的Ti6Al7Nb合金或由符合ISO 5832-2标准规定的4级纯钛材料制成；紧急释放钉由符合ISO 5832-11标准规定的Ti6Al7Nb合金材料制成。表面经阳极氧化处理。灭菌包装和非灭菌包装。 | 适用于胸骨切开术后和胸骨骨折的初级和次级闭合或修补胸骨内固定。 |  |  | 2015/3/9 0:00:00 | 2020/3/8 0:00:00 |  |  | 04.501.112 | 自攻，长12mm
2700531 | 手术室常用医用耗材 | SS999 | 各种类型、各种规格 | 其它手术室常用医用耗材 | 胸骨锁定螺钉，3.0mm，长14mm | 颗 | 进口 | Synthes | 瑞士Synthes GmbH | HD0023 | 强生(上海)医疗器材有限公司 | 钛合金 |  | YZB/SWI 0579-2015《钛制胸骨固定系统》 | Q1N120156032056 |  | 国械注进20153460829 | 钛制胸骨固定系统 | Eimattstrasse 3,4436 Oberdorf，Switzerland | 该产品由胸骨锁定接骨板、胸骨锁定螺钉和紧急释放钉组成。胸骨锁定接骨板由符合ISO 5832-2标准规定的4级纯钛材料制成；胸骨锁定螺钉由符合ISO 5832-11标准规定的Ti6Al7Nb合金或由符合ISO 5832-2标准规定的4级纯钛材料制成；紧急释放钉由符合ISO 5832-11标准规定的Ti6Al7Nb合金材料制成。表面经阳极氧化处理。灭菌包装和非灭菌包装。 | 适用于胸骨切开术后和胸骨骨折的初级和次级闭合或修补胸骨内固定。 |  |  | 2015/3/9 0:00:00 | 2020/3/8 0:00:00 |  |  | 04.501.114 | 自攻，长14mm
2700532 | 手术室常用医用耗材 | SS999 | 各种类型、各种规格 | 其它手术室常用医用耗材 | 胸骨锁定螺钉，3.0mm，长16mm | 颗 | 进口 | Synthes | 瑞士Synthes GmbH | HD0023 | 强生(上海)医疗器材有限公司 | 钛合金 |  | YZB/SWI 0579-2015《钛制胸骨固定系统》 | Q1N120156032056 |  | 国械注进20153460829 | 钛制胸骨固定系统 | Eimattstrasse 3,4436 Oberdorf，Switzerland | 该产品由胸骨锁定接骨板、胸骨锁定螺钉和紧急释放钉组成。胸骨锁定接骨板由符合ISO 5832-2标准规定的4级纯钛材料制成；胸骨锁定螺钉由符合ISO 5832-11标准规定的Ti6Al7Nb合金或由符合ISO 5832-2标准规定的4级纯钛材料制成；紧急释放钉由符合ISO 5832-11标准规定的Ti6Al7Nb合金材料制成。表面经阳极氧化处理。灭菌包装和非灭菌包装。 | 适用于胸骨切开术后和胸骨骨折的初级和次级闭合或修补胸骨内固定。 |  |  | 2015/3/9 0:00:00 | 2020/3/8 0:00:00 |  |  | 04.501.116 | 自攻，长16mm
2700533 | 手术室常用医用耗材 | SS999 | 各种类型、各种规格 | 其它手术室常用医用耗材 | 胸骨锁定螺钉，3.0mm，长18mm | 颗 | 进口 | Synthes | 瑞士Synthes GmbH | HD0023 | 强生(上海)医疗器材有限公司 | 钛合金 |  | YZB/SWI 0579-2015《钛制胸骨固定系统》 | Q1N120156032056 |  | 国械注进20153460829 | 钛制胸骨固定系统 | Eimattstrasse 3,4436 Oberdorf，Switzerland | 该产品由胸骨锁定接骨板、胸骨锁定螺钉和紧急释放钉组成。胸骨锁定接骨板由符合ISO 5832-2标准规定的4级纯钛材料制成；胸骨锁定螺钉由符合ISO 5832-11标准规定的Ti6Al7Nb合金或由符合ISO 5832-2标准规定的4级纯钛材料制成；紧急释放钉由符合ISO 5832-11标准规定的Ti6Al7Nb合金材料制成。表面经阳极氧化处理。灭菌包装和非灭菌包装。 | 适用于胸骨切开术后和胸骨骨折的初级和次级闭合或修补胸骨内固定。 |  |  | 2015/3/9 0:00:00 | 2020/3/8 0:00:00 |  |  | 04.501.118 | 自攻，长18mm
2700534 | 手术室常用医用耗材 | SS999 | 各种类型、各种规格 | 其它手术室常用医用耗材 | 胸骨锁定螺钉，3.0mm，长20mm | 颗 | 进口 | Synthes | 瑞士Synthes GmbH | HD0023 | 强生(上海)医疗器材有限公司 | 钛合金 |  | YZB/SWI 0579-2015《钛制胸骨固定系统》 | Q1N120156032056 |  | 国械注进20153460829 | 钛制胸骨固定系统 | Eimattstrasse 3,4436 Oberdorf，Switzerland | 该产品由胸骨锁定接骨板、胸骨锁定螺钉和紧急释放钉组成。胸骨锁定接骨板由符合ISO 5832-2标准规定的4级纯钛材料制成；胸骨锁定螺钉由符合ISO 5832-11标准规定的Ti6Al7Nb合金或由符合ISO 5832-2标准规定的4级纯钛材料制成；紧急释放钉由符合ISO 5832-11标准规定的Ti6Al7Nb合金材料制成。表面经阳极氧化处理。灭菌包装和非灭菌包装。 | 适用于胸骨切开术后和胸骨骨折的初级和次级闭合或修补胸骨内固定。 |  |  | 2015/3/9 0:00:00 | 2020/3/8 0:00:00 |  |  | 04.501.120 | 自攻，长20mm
2700535 | 手术室常用医用耗材 | SS999 | 各种类型、各种规格 | 其它手术室常用医用耗材 | 胸骨锁定接骨板2.4，直型，12孔 | 个 | 进口 | Synthes | 瑞士Synthes GmbH | HD0023 | 强生(上海)医疗器材有限公司 | 纯钛 |  | YZB/SWI 0579-2015《钛制胸骨固定系统》 | Q1N120156032056 |  | 国械注进20153460829 | 钛制胸骨固定系统 | Eimattstrasse 3,4436 Oberdorf，Switzerland | 该产品由胸骨锁定接骨板、胸骨锁定螺钉和紧急释放钉组成。胸骨锁定接骨板由符合ISO 5832-2标准规定的4级纯钛材料制成；胸骨锁定螺钉由符合ISO 5832-11标准规定的Ti6Al7Nb合金或由符合ISO 5832-2标准规定的4级纯钛材料制成；紧急释放钉由符合ISO 5832-11标准规定的Ti6Al7Nb合金材料制成。表面经阳极氧化处理。灭菌包装和非灭菌包装。 | 适用于胸骨切开术后和胸骨骨折的初级和次级闭合或修补胸骨内固定。 |  |  | 2015/3/9 0:00:00 | 2020/3/8 0:00:00 |  |  | 460.019 | 直型，12孔
2700536 | 手术室常用医用耗材 | SS999 | 各种类型、各种规格 | 其它手术室常用医用耗材 | 胸骨锁定接骨板2.4，直型，20孔 | 个 | 进口 | Synthes | 瑞士Synthes GmbH | HD0023 | 强生(上海)医疗器材有限公司 | 纯钛 |  | YZB/SWI 0579-2015《钛制胸骨固定系统》 | Q1N120156032056 |  | 国械注进20153460829 | 钛制胸骨固定系统 | Eimattstrasse 3,4436 Oberdorf，Switzerland | 该产品由胸骨锁定接骨板、胸骨锁定螺钉和紧急释放钉组成。胸骨锁定接骨板由符合ISO 5832-2标准规定的4级纯钛材料制成；胸骨锁定螺钉由符合ISO 5832-11标准规定的Ti6Al7Nb合金或由符合ISO 5832-2标准规定的4级纯钛材料制成；紧急释放钉由符合ISO 5832-11标准规定的Ti6Al7Nb合金材料制成。表面经阳极氧化处理。灭菌包装和非灭菌包装。 | 适用于胸骨切开术后和胸骨骨折的初级和次级闭合或修补胸骨内固定。 |  |  | 2015/3/9 0:00:00 | 2020/3/8 0:00:00 |  |  | 460.023 | 直型，20孔
2700537 | 手术室常用医用耗材 | SS999 | 各种类型、各种规格 | 其它手术室常用医用耗材 | 胸骨锁定接骨板2.4，角型，12孔 | 个 | 进口 | Synthes | 瑞士Synthes GmbH | HD0023 | 强生(上海)医疗器材有限公司 | 纯钛 |  | YZB/SWI 0579-2015《钛制胸骨固定系统》 | Q1N120156032056 |  | 国械注进20153460829 | 钛制胸骨固定系统 | Eimattstrasse 3,4436 Oberdorf，Switzerland | 该产品由胸骨锁定接骨板、胸骨锁定螺钉和紧急释放钉组成。胸骨锁定接骨板由符合ISO 5832-2标准规定的4级纯钛材料制成；胸骨锁定螺钉由符合ISO 5832-11标准规定的Ti6Al7Nb合金或由符合ISO 5832-2标准规定的4级纯钛材料制成；紧急释放钉由符合ISO 5832-11标准规定的Ti6Al7Nb合金材料制成。表面经阳极氧化处理。灭菌包装和非灭菌包装。 | 适用于胸骨切开术后和胸骨骨折的初级和次级闭合或修补胸骨内固定。 |  |  | 2015/3/9 0:00:00 | 2020/3/8 0:00:00 |  |  | 460.039 | 角型，12孔
2700538 | 手术室常用医用耗材 | SS999 | 各种类型、各种规格 | 其它手术室常用医用耗材 | 胸骨锁定接骨板2.4，X型，5+5孔 | 个 | 进口 | Synthes | 瑞士Synthes GmbH | HD0023 | 强生(上海)医疗器材有限公司 | 纯钛 |  | YZB/SWI 0579-2015《钛制胸骨固定系统》 | Q1N120156032056 |  | 国械注进20153460829 | 钛制胸骨固定系统 | Eimattstrasse 3,4436 Oberdorf，Switzerland | 该产品由胸骨锁定接骨板、胸骨锁定螺钉和紧急释放钉组成。胸骨锁定接骨板由符合ISO 5832-2标准规定的4级纯钛材料制成；胸骨锁定螺钉由符合ISO 5832-11标准规定的Ti6Al7Nb合金或由符合ISO 5832-2标准规定的4级纯钛材料制成；紧急释放钉由符合ISO 5832-11标准规定的Ti6Al7Nb合金材料制成。表面经阳极氧化处理。灭菌包装和非灭菌包装。 | 适用于胸骨切开术后和胸骨骨折的初级和次级闭合或修补胸骨内固定。 |  |  | 2015/3/9 0:00:00 | 2020/3/8 0:00:00 |  |  | 460.037 | X型，5+5孔
2700539 | 手术室常用医用耗材 | SS999 | 各种类型、各种规格 | 其它手术室常用医用耗材 | 胸骨锁定接骨板2.4，X型 | 个 | 进口 | Synthes | 瑞士Synthes GmbH | HD0023 | 强生(上海)医疗器材有限公司 | 纯钛 |  | YZB/SWI 0579-2015《钛制胸骨固定系统》 | Q1N120156032056 |  | 国械注进20153460829 | 钛制胸骨固定系统 | Eimattstrasse 3,4436 Oberdorf，Switzerland | 该产品由胸骨锁定接骨板、胸骨锁定螺钉和紧急释放钉组成。胸骨锁定接骨板由符合ISO 5832-2标准规定的4级纯钛材料制成；胸骨锁定螺钉由符合ISO 5832-11标准规定的Ti6Al7Nb合金或由符合ISO 5832-2标准规定的4级纯钛材料制成；紧急释放钉由符合ISO 5832-11标准规定的Ti6Al7Nb合金材料制成。表面经阳极氧化处理。灭菌包装和非灭菌包装。 | 适用于胸骨切开术后和胸骨骨折的初级和次级闭合或修补胸骨内固定。 |  |  | 2015/3/9 0:00:00 | 2020/3/8 0:00:00 |  |  | 460.040 | X型
2700540 | 手术室常用医用耗材 | SS999 | 各种类型、各种规格 | 其它手术室常用医用耗材 | 胸骨锁定接骨板2.4，双T型，7+7孔 | 个 | 进口 | Synthes | 瑞士Synthes GmbH | HD0023 | 强生(上海)医疗器材有限公司 | 纯钛 |  | YZB/SWI 0579-2015《钛制胸骨固定系统》 | Q1N120156032056 |  | 国械注进20153460829 | 钛制胸骨固定系统 | Eimattstrasse 3,4436 Oberdorf，Switzerland | 该产品由胸骨锁定接骨板、胸骨锁定螺钉和紧急释放钉组成。胸骨锁定接骨板由符合ISO 5832-2标准规定的4级纯钛材料制成；胸骨锁定螺钉由符合ISO 5832-11标准规定的Ti6Al7Nb合金或由符合ISO 5832-2标准规定的4级纯钛材料制成；紧急释放钉由符合ISO 5832-11标准规定的Ti6Al7Nb合金材料制成。表面经阳极氧化处理。灭菌包装和非灭菌包装。 | 适用于胸骨切开术后和胸骨骨折的初级和次级闭合或修补胸骨内固定。 |  |  | 2015/3/9 0:00:00 | 2020/3/8 0:00:00 |  |  | 460.038 | 双T型，7+7孔
2700541 | 手术室常用医用耗材 | SS999 | 各种类型、各种规格 | 其它手术室常用医用耗材 | 胸骨锁定接骨板2.4，直型，8孔 | 个 | 进口 | Synthes | 瑞士Synthes GmbH | HD0023 | 强生(上海)医疗器材有限公司 | 纯钛 |  | YZB/SWI 0579-2015《钛制胸骨固定系统》 | Q1N120156032056 |  | 国械注进20153460829 | 钛制胸骨固定系统 | Eimattstrasse 3,4436 Oberdorf，Switzerland | 该产品由胸骨锁定接骨板、胸骨锁定螺钉和紧急释放钉组成。胸骨锁定接骨板由符合ISO 5832-2标准规定的4级纯钛材料制成；胸骨锁定螺钉由符合ISO 5832-11标准规定的Ti6Al7Nb合金或由符合ISO 5832-2标准规定的4级纯钛材料制成；紧急释放钉由符合ISO 5832-11标准规定的Ti6Al7Nb合金材料制成。表面经阳极氧化处理。灭菌包装和非灭菌包装。 | 适用于胸骨切开术后和胸骨骨折的初级和次级闭合或修补胸骨内固定。 |  |  | 2015/3/9 0:00:00 | 2020/3/8 0:00:00 |  |  | 460.045 | 直型，8孔
2700542 | 手术室常用医用耗材 | SS999 | 各种类型、各种规格 | 其它手术室常用医用耗材 | 胸骨锁定接骨板2.4，直型，30孔，灭菌包装 | 包 | 进口 | Synthes | 瑞士Synthes GmbH | HD0023 | 强生(上海)医疗器材有限公司 | 纯钛 |  | YZB/SWI 0579-2015《钛制胸骨固定系统》 | Q1N120156032056 |  | 国械注进20153460829 | 钛制胸骨固定系统 | Eimattstrasse 3,4436 Oberdorf，Switzerland | 该产品由胸骨锁定接骨板、胸骨锁定螺钉和紧急释放钉组成。胸骨锁定接骨板由符合ISO 5832-2标准规定的4级纯钛材料制成；胸骨锁定螺钉由符合ISO 5832-11标准规定的Ti6Al7Nb合金或由符合ISO 5832-2标准规定的4级纯钛材料制成；紧急释放钉由符合ISO 5832-11标准规定的Ti6Al7Nb合金材料制成。表面经阳极氧化处理。灭菌包装和非灭菌包装。 | 适用于胸骨切开术后和胸骨骨折的初级和次级闭合或修补胸骨内固定。 |  |  | 2015/3/9 0:00:00 | 2020/3/8 0:00:00 |  |  | 460.024S | 直型，30孔，灭菌包装
2700543 | 手术室常用医用耗材 | SS999 | 各种类型、各种规格 | 其它手术室常用医用耗材 | 胸骨锁定接骨板2.4，直型，13孔 | 个 | 进口 | Synthes | 瑞士Synthes GmbH | HD0023 | 强生(上海)医疗器材有限公司 | 纯钛 |  | YZB/SWI 0579-2015《钛制胸骨固定系统》 | Q1N120156032056 |  | 国械注进20153460829 | 钛制胸骨固定系统 | Eimattstrasse 3,4436 Oberdorf，Switzerland | 该产品由胸骨锁定接骨板、胸骨锁定螺钉和紧急释放钉组成。胸骨锁定接骨板由符合ISO 5832-2标准规定的4级纯钛材料制成；胸骨锁定螺钉由符合ISO 5832-11标准规定的Ti6Al7Nb合金或由符合ISO 5832-2标准规定的4级纯钛材料制成；紧急释放钉由符合ISO 5832-11标准规定的Ti6Al7Nb合金材料制成。表面经阳极氧化处理。灭菌包装和非灭菌包装。 | 适用于胸骨切开术后和胸骨骨折的初级和次级闭合或修补胸骨内固定。 |  |  | 2015/3/9 0:00:00 | 2020/3/8 0:00:00 |  |  | 460.046 | 直型，13孔
2700544 | 手术室常用医用耗材 | SS999 | 各种类型、各种规格 | 其它手术室常用医用耗材 | H型胸骨锁定接骨板2.4，小型，4+4孔 | 个 | 进口 | Synthes | 瑞士Synthes GmbH | HD0023 | 强生(上海)医疗器材有限公司 | 纯钛 |  | YZB/SWI 0579-2015《钛制胸骨固定系统》 | Q1N120156032056 |  | 国械注进20153460829 | 钛制胸骨固定系统 | Eimattstrasse 3,4436 Oberdorf，Switzerland | 该产品由胸骨锁定接骨板、胸骨锁定螺钉和紧急释放钉组成。胸骨锁定接骨板由符合ISO 5832-2标准规定的4级纯钛材料制成；胸骨锁定螺钉由符合ISO 5832-11标准规定的Ti6Al7Nb合金或由符合ISO 5832-2标准规定的4级纯钛材料制成；紧急释放钉由符合ISO 5832-11标准规定的Ti6Al7Nb合金材料制成。表面经阳极氧化处理。灭菌包装和非灭菌包装。 | 适用于胸骨切开术后和胸骨骨折的初级和次级闭合或修补胸骨内固定。 |  |  | 2015/3/9 0:00:00 | 2020/3/8 0:00:00 |  |  | 460.027 | 小型，4+4孔
2700545 | 手术室常用医用耗材 | SS999 | 各种类型、各种规格 | 其它手术室常用医用耗材 | H型胸骨锁定接骨板2.4，大型，4+4孔 | 个 | 进口 | Synthes | 瑞士Synthes GmbH | HD0023 | 强生(上海)医疗器材有限公司 | 纯钛 |  | YZB/SWI 0579-2015《钛制胸骨固定系统》 | Q1N120156032056 |  | 国械注进20153460829 | 钛制胸骨固定系统 | Eimattstrasse 3,4436 Oberdorf，Switzerland | 该产品由胸骨锁定接骨板、胸骨锁定螺钉和紧急释放钉组成。胸骨锁定接骨板由符合ISO 5832-2标准规定的4级纯钛材料制成；胸骨锁定螺钉由符合ISO 5832-11标准规定的Ti6Al7Nb合金或由符合ISO 5832-2标准规定的4级纯钛材料制成；紧急释放钉由符合ISO 5832-11标准规定的Ti6Al7Nb合金材料制成。表面经阳极氧化处理。灭菌包装和非灭菌包装。 | 适用于胸骨切开术后和胸骨骨折的初级和次级闭合或修补胸骨内固定。 |  |  | 2015/3/9 0:00:00 | 2020/3/8 0:00:00 |  |  | 460.028 | 大型，4+4孔
2700546 | 手术室常用医用耗材 | SS999 | 各种类型、各种规格 | 其它手术室常用医用耗材 | 胸骨锁定接骨板2.4，星型，3+3孔 | 个 | 进口 | Synthes | 瑞士Synthes GmbH | HD0023 | 强生(上海)医疗器材有限公司 | 纯钛 |  | YZB/SWI 0579-2015《钛制胸骨固定系统》 | Q1N120156032056 |  | 国械注进20153460829 | 钛制胸骨固定系统 | Eimattstrasse 3,4436 Oberdorf，Switzerland | 该产品由胸骨锁定接骨板、胸骨锁定螺钉和紧急释放钉组成。胸骨锁定接骨板由符合ISO 5832-2标准规定的4级纯钛材料制成；胸骨锁定螺钉由符合ISO 5832-11标准规定的Ti6Al7Nb合金或由符合ISO 5832-2标准规定的4级纯钛材料制成；紧急释放钉由符合ISO 5832-11标准规定的Ti6Al7Nb合金材料制成。表面经阳极氧化处理。灭菌包装和非灭菌包装。 | 适用于胸骨切开术后和胸骨骨折的初级和次级闭合或修补胸骨内固定。 |  |  | 2015/3/9 0:00:00 | 2020/3/8 0:00:00 |  |  | 460.035 | 星型，3+3孔
2700547 | 手术室常用医用耗材 | SS999 | 各种类型、各种规格 | 其它手术室常用医用耗材 | 胸骨锁定接骨板2.4，星型，6+6孔 | 个 | 进口 | Synthes | 瑞士Synthes GmbH | HD0023 | 强生(上海)医疗器材有限公司 | 纯钛 |  | YZB/SWI 0579-2015《钛制胸骨固定系统》 | Q1N120156032056 |  | 国械注进20153460829 | 钛制胸骨固定系统 | Eimattstrasse 3,4436 Oberdorf，Switzerland | 该产品由胸骨锁定接骨板、胸骨锁定螺钉和紧急释放钉组成。胸骨锁定接骨板由符合ISO 5832-2标准规定的4级纯钛材料制成；胸骨锁定螺钉由符合ISO 5832-11标准规定的Ti6Al7Nb合金或由符合ISO 5832-2标准规定的4级纯钛材料制成；紧急释放钉由符合ISO 5832-11标准规定的Ti6Al7Nb合金材料制成。表面经阳极氧化处理。灭菌包装和非灭菌包装。 | 适用于胸骨切开术后和胸骨骨折的初级和次级闭合或修补胸骨内固定。 |  |  | 2015/3/9 0:00:00 | 2020/3/8 0:00:00 |  |  | 460.036 | 星型，6+6孔
2700548 | 手术室常用医用耗材 | SS999 | 各种类型、各种规格 | 其它手术室常用医用耗材 | 紧急释放钉 | 个 | 进口 | Synthes | 瑞士Synthes GmbH | HD0023 | 强生(上海)医疗器材有限公司 | 纯钛 |  | YZB/SWI 0579-2015《钛制胸骨固定系统》 | Q1N120156032056 |  | 国械注进20153460829 | 钛制胸骨固定系统 | Eimattstrasse 3,4436 Oberdorf，Switzerland | 该产品由胸骨锁定接骨板、胸骨锁定螺钉和紧急释放钉组成。胸骨锁定接骨板由符合ISO 5832-2标准规定的4级纯钛材料制成；胸骨锁定螺钉由符合ISO 5832-11标准规定的Ti6Al7Nb合金或由符合ISO 5832-2标准规定的4级纯钛材料制成；紧急释放钉由符合ISO 5832-11标准规定的Ti6Al7Nb合金材料制成。表面经阳极氧化处理。灭菌包装和非灭菌包装。 | 适用于胸骨切开术后和胸骨骨折的初级和次级闭合或修补胸骨内固定。 |  |  | 2015/3/9 0:00:00 | 2020/3/8 0:00:00 |  |  | 460.022 | 紧急释放钉
2510722 | 手术室常用医用耗材 | SS999 | 各种类型、各种规格 | 其它手术室常用医用耗材 | 圈套器 | 个 | 进口 | Ethicon | Ethicon Endo-Surgery,LLC | HD0023 | 强生(上海)医疗器材有限公司 | 导管材料为聚氨基甲酸乙酯，所带缝线为Vicryl可吸收缝线或PSDⅡ可吸收缝线 |  | 国械注进20163661600 |  |  | 国械注进20163661600 | 圈套器 | Ethicon Endo - Surgery S.A. de C.V.Avenida de Las Torres 7125,Colonia Salvarcar 118,32580 Ciudad Juarez,Chihuahua,MEXICO | 产品由一根一端窄一端有刻纹的塑料导管，和一根长约45cm的缝线组成。 | VICRYL缝线适用于一般软组织的接合或结扎，PDS II缝线适用于各类软组织 |  |  | 2016/5/3 0:00:00 | 2021/5/2 0:00:00 |  |  | EJ10G EZ10G | EJ10G EZ10G
2510738 | 手术室常用医用耗材 | SS999 | 各种类型、各种规格 | 其它手术室常用医用耗材 | 电动腔镜关节头直线型切割吻合器（商品名：Power Echelon Flex） | 把 | 进口 | Ethicon | Ethicon Endo-Surgery,LLC | HD0023 | 强生(上海)医疗器材有限公司 | 聚碳酸酯，不锈钢 |  | YZB/USA 3766-2013 |  |  | 国械注进20173226240 | 电动腔镜关节头直线型切割吻合器（商品名：Power Echelon Flex） | Ethicon Endo - Surgery S.A. de C.V.Avenida de Las Torres 7125,Colonia Salvarcar 118,32580 Ciudad Juarez,Chihuahua,MEXICO | 由闭合杆、红色击发杆锁、击发柄、钉砧释放按钮、锂电池包、电池包释放片、手动超控检修孔盖板、刀逆转开关、旋钮、结合翅片、订仓对准槽、钉砧钳口、钉仓钳口组成 | 适用于多种开放或微创的普通外科、妇产科、泌尿外科、胸外科及儿科手术 |  |  | 2017/7/12 0:00:00 | 2022/7/11 0:00:00 |  |  | PSE45A PCE45A PSE60A PCE60A | PSE45A PCE45A PSE60A PCE60A
2504272 | 手术室常用医用耗材 | SS999 | 各种类型、各种规格 | 其它手术室常用医用耗材 | 疝修补补片（商品名：Atrium） | 套 | 进口 | Atrium | 美国Atrium Medical Corporation | HD0025 | 北京优百伟业科贸有限公司 | 聚丙烯单纤丝 |  | YZB/USA 2137-2014《疝修补补片》 | 557921 | k002093 | 国食药监械（进）字2014第3462671号 | 疝修补补片（商品名：Atrium） | 5 Wentworth Drive Hudson,New Hampshire 03051,USA | 该产品由聚丙烯单纤丝编织而成，一次性使用，环氧乙烷灭菌. | 该产品适用于腹股沟疝修补. |  |  | 2014/5/30 0:00:00 | 2018/5/29 0:00:00 |  |  | 30801 | 30801,3.2cm自成形网塞和5x10cm平片组成
2508781 | 手术室常用医用耗材 | SS999 | 各种类型、各种规格 | 其它手术室常用医用耗材 | 疝修补补片（商品名：Atrium） | 套 | 进口 | Atrium | 美国Atrium Medical Corporation | HD0025 | 北京优百伟业科贸有限公司 | 聚丙烯单纤丝 |  | YZB/USA 2137-2014《疝修补补片》 | 557921 | k002093 | 国食药监械（进）字2014第3462671号 | 疝修补补片（商品名：Atrium） | 5 Wentworth Drive Hudson,New Hampshire 03051,USA | 该产品由聚丙烯单纤丝编织而成，一次性使用，环氧乙烷灭菌. | 该产品适用于腹股沟疝修补. |  |  | 2014/5/30 0:00:00 | 2018/5/29 0:00:00 |  |  | 30802 | 30802,3.8cm自成形网塞和5x10cm平片组成。
2508782 | 手术室常用医用耗材 | SS999 | 各种类型、各种规格 | 其它手术室常用医用耗材 | 疝修补补片（商品名：Atrium） | 套 | 进口 | Atrium | 美国Atrium Medical Corporation | HD0025 | 北京优百伟业科贸有限公司 | 聚丙烯单纤丝 |  | YZB/USA 2137-2014《疝修补补片》 | 557921 | k002093 | 国食药监械（进）字2014第3462671号 | 疝修补补片（商品名：Atrium） | 5 Wentworth Drive Hudson,New Hampshire 03051,USA | 该产品由聚丙烯单纤丝编织而成，一次性使用，环氧乙烷灭菌. | 该产品适用于腹股沟疝修补. |  |  | 2014/5/30 0:00:00 | 2018/5/29 0:00:00 |  |  | 30803 | 30803,4.4cm自成形网塞和5x10cm平片组成。
2508783 | 手术室常用医用耗材 | SS999 | 各种类型、各种规格 | 其它手术室常用医用耗材 | 疝修补补片（商品名：Atrium） | 套 | 进口 | Atrium | 美国Atrium Medical Corporation | HD0025 | 北京优百伟业科贸有限公司 | 聚丙烯单纤丝 |  | YZB/USA 2137-2014《疝修补补片》 | 557921 | k002093 | 国食药监械（进）字2014第3462671号 | 疝修补补片（商品名：Atrium） | 5 Wentworth Drive Hudson,New Hampshire 03051,USA | 该产品由聚丙烯单纤丝编织而成，一次性使用，环氧乙烷灭菌. | 该产品适用于腹股沟疝修补. |  |  | 2014/5/30 0:00:00 | 2018/5/29 0:00:00 |  |  | 30902 | 30902,网塞尺寸4.1x4.8cm和平片尺寸4.6x8.9cm组成，每片厚度0.4-0.6mm，网孔大小700-1100um。
2508784 | 手术室常用医用耗材 | SS999 | 各种类型、各种规格 | 其它手术室常用医用耗材 | 疝修补补片（商品名：Atrium） | 套 | 进口 | Atrium | 美国Atrium Medical Corporation | HD0025 | 北京优百伟业科贸有限公司 | 聚丙烯单纤丝 |  | YZB/USA 2137-2014《疝修补补片》 | 557921 | k002093 | 国食药监械（进）字2014第3462671号 | 疝修补补片（商品名：Atrium） | 5 Wentworth Drive Hudson,New Hampshire 03051,USA | 该产品由聚丙烯单纤丝编织而成，一次性使用，环氧乙烷灭菌. | 该产品适用于腹股沟疝修补. |  |  | 2014/5/30 0:00:00 | 2018/5/29 0:00:00 |  |  | 30903 | 30903，网塞尺寸4.1x5.0cm和平片尺寸4.6x8.9cm组成。每片厚度0.4-0.6mm，孔径大小700-1100um。
2508785 | 手术室常用医用耗材 | SS999 | 各种类型、各种规格 | 其它手术室常用医用耗材 | 疝修补补片（商品名：Atrium） | 片 | 进口 | Atrium | 美国Atrium Medical Corporation | HD0025 | 北京优百伟业科贸有限公司 | 聚丙烯单纤丝 |  | YZB/USA 2137-2014《疝修补补片》 | 557921 | k002093 | 国食药监械（进）字2014第3462671号 | 疝修补补片（商品名：Atrium） | 5 Wentworth Drive Hudson,New Hampshire 03051,USA | 该产品由聚丙烯单纤丝编织而成，一次性使用，环氧乙烷灭菌. | 该产品适用于腹股沟疝修补. |  |  | 2014/5/30 0:00:00 | 2018/5/29 0:00:00 |  |  | 30722 | 30722,30.5x45.7cm.每片厚度0.3-0.5mm，孔径大小700-1100um
2508786 | 手术室常用医用耗材 | SS999 | 各种类型、各种规格 | 其它手术室常用医用耗材 | 疝修补补片（商品名：Atrium） | 片 | 进口 | Atrium | 美国Atrium Medical Corporation | HD0025 | 北京优百伟业科贸有限公司 | 聚丙烯单纤丝 |  | YZB/USA 2137-2014《疝修补补片》 | 557921 | k002093 | 国食药监械（进）字2014第3462671号 | 疝修补补片（商品名：Atrium） | 5 Wentworth Drive Hudson,New Hampshire 03051,USA | 该产品由聚丙烯单纤丝编织而成，一次性使用，环氧乙烷灭菌. | 该产品适用于腹股沟疝修补. |  |  | 2014/5/30 0:00:00 | 2018/5/29 0:00:00 |  |  | 30717 | 30717,15x15cm。每片厚度0.3-0.5mm，孔径大小700-1100um。
2508787 | 手术室常用医用耗材 | SS999 | 各种类型、各种规格 | 其它手术室常用医用耗材 | 疝修补补片（商品名：Atrium） | 片 | 进口 | Atrium | 美国Atrium Medical Corporation | HD0025 | 北京优百伟业科贸有限公司 | 聚丙烯单纤丝 |  | YZB/USA 2137-2014《疝修补补片》 | 557921 | k002093 | 国食药监械（进）字2014第3462671号 | 疝修补补片（商品名：Atrium） | 5 Wentworth Drive Hudson,New Hampshire 03051,USA | 该产品由聚丙烯单纤丝编织而成，一次性使用，环氧乙烷灭菌. | 该产品适用于腹股沟疝修补. |  |  | 2014/5/30 0:00:00 | 2018/5/29 0:00:00 |  |  | 30714 | 30714,7.5x15cm.每片厚度0.3-0.5mm，孔径大小700-1100um。
2508788 | 手术室常用医用耗材 | SS999 | 各种类型、各种规格 | 其它手术室常用医用耗材 | 疝修补补片（商品名：Atrium） | 片 | 进口 | Atrium | 美国Atrium Medical Corporation | HD0025 | 北京优百伟业科贸有限公司 | 聚丙烯单纤丝 |  | YZB/USA 2137-2014《疝修补补片》 | 557921 | k002093 | 国食药监械（进）字2014第3462671号 | 疝修补补片（商品名：Atrium） | 5 Wentworth Drive Hudson,New Hampshire 03051,USA | 该产品由聚丙烯单纤丝编织而成，一次性使用，环氧乙烷灭菌. | 该产品适用于腹股沟疝修补. |  |  | 2014/5/30 0:00:00 | 2018/5/29 0:00:00 |  |  | 30711 | 30711,5x10cm.每片厚度0.3-0.5mm，孔径大小700-1100um。
2508789 | 手术室常用医用耗材 | SS999 | 各种类型、各种规格 | 其它手术室常用医用耗材 | 疝修补补片（商品名：Atrium） | 片 | 进口 | Atrium | 美国Atrium Medical Corporation | HD0025 | 北京优百伟业科贸有限公司 | 聚丙烯单纤丝 |  | YZB/USA 2137-2014《疝修补补片》 | 557921 | k002093 | 国食药监械（进）字2014第3462671号 | 疝修补补片（商品名：Atrium） | 5 Wentworth Drive Hudson,New Hampshire 03051,USA | 该产品由聚丙烯单纤丝编织而成，一次性使用，环氧乙烷灭菌. | 该产品适用于腹股沟疝修补. |  |  | 2014/5/30 0:00:00 | 2018/5/29 0:00:00 |  |  | 1000306-00 | 1000306-00,7.5x15cm.每片厚度0.4-0.6mm，孔径大小700-1100um。
2514305 | 手术室常用医用耗材 | SS999 | 各种类型、各种规格 | 其它手术室常用医用耗材 | 一次性血管夹 | 个 | 进口 | Biover | 瑞士BIOVER AG | HD0049 | 驿麟科创医疗科技(北京)有限公司 | 聚碳酸酯（PC）材料和不锈钢材料 | 1个/盒 | YZB/SWI 2183-2014《一次性血管夹》 | G3140134454006 |  | 国食药监械（进）字2014第2072273号 | 一次性血管夹 | Müliweg 26052 Hergiswil | 血管夹由夹子、弹簧和轴组成。采用聚碳酸酯（PC）材料和不锈钢材料制作，夹体采用聚碳酸酯（PC）。产品经γ射线灭菌，一次性使用。 | 用于血管外科手术的血管临时阻断。 |  | 瑞士BIOVER AG | 2014/5/14 0:00:00 | 2018/5/13 0:00:00 |  | 驿麟科创医疗科技(北京)有限公司 | TKS-1; TKM-1; TKL-1; | 单黄色8.0mm*4.5mm*2.5mm； 单黄色11.5mm*5.5mm*3.0mm； 单黄色15.0mm*6.5mm*3.5mm；
2514308 | 手术室常用医用耗材 | SS999 | 各种类型、各种规格 | 其它手术室常用医用耗材 | 一次性血管夹 | 个 | 进口 | Biover | 瑞士BIOVER AG | HD0049 | 驿麟科创医疗科技(北京)有限公司 | 聚碳酸酯（PC）材料和不锈钢材料 | 1个/盒 | YZB/SWI 2183-2014《一次性血管夹》 | G3140134454006 |  | 国食药监械（进）字2014第2072273号 | 一次性血管夹 | Müliweg 26052 Hergiswil | 血管夹由夹子、弹簧和轴组成。采用聚碳酸酯（PC）材料和不锈钢材料制作，夹体采用聚碳酸酯（PC）。产品经γ射线灭菌，一次性使用。 | 用于血管外科手术的血管临时阻断。 |  | 瑞士BIOVER AG | 2014/5/14 0:00:00 | 2018/5/13 0:00:00 |  | 驿麟科创医疗科技(北京)有限公司 | TKFV-1； TKSV-1； TKMV-1； TKLV-1； | 单绿色5.0mm*5.0mm*2.0mm； 单绿色8.0mm*4.5mm*2.5mm； 单绿色11.5mm*5.5mm*3.0mm； 单绿色15.0mm*6.5mm*3.5mm；
2514309 | 手术室常用医用耗材 | SS999 | 各种类型、各种规格 | 其它手术室常用医用耗材 | 一次性血管夹 | 个 | 进口 | Biover | 瑞士BIOVER AG | HD0049 | 驿麟科创医疗科技(北京)有限公司 | 聚碳酸酯（PC）材料和不锈钢材料 | 1个/盒 | YZB/SWI 2183-2014《一次性血管夹》 | G3140134454006 |  | 国食药监械（进）字2014第2072273号 | 一次性血管夹 | Müliweg 26052 Hergiswil | 血管夹由夹子、弹簧和轴组成。采用聚碳酸酯（PC）材料和不锈钢材料制作，夹体采用聚碳酸酯（PC）。产品经γ射线灭菌，一次性使用。 | 用于血管外科手术的血管临时阻断。 |  | 瑞士BIOVER AG | 2014/5/14 0:00:00 | 2018/5/13 0:00:00 |  | 驿麟科创医疗科技(北京)有限公司 | TKS-2； TKM-2； TKL-2； | 双黄色8.0mm*4.5mm*2.5mm； 双黄色11.5mm*5.5mm*3.0mm； 双黄色15.0mm*6.5mm*3.5mm；
2514310 | 手术室常用医用耗材 | SS999 | 各种类型、各种规格 | 其它手术室常用医用耗材 | 一次性血管夹 | 个 | 进口 | Biover | 瑞士BIOVER AG | HD0049 | 驿麟科创医疗科技(北京)有限公司 | 聚碳酸酯（PC）材料和不锈钢材料 | 1个/盒 | YZB/SWI 2183-2014《一次性血管夹》 | G3140134454006 |  | 国食药监械（进）字2014第2072273号 | 一次性血管夹 | Müliweg 26052 Hergiswil | 血管夹由夹子、弹簧和轴组成。采用聚碳酸酯（PC）材料和不锈钢材料制作，夹体采用聚碳酸酯（PC）。产品经γ射线灭菌，一次性使用。 | 用于血管外科手术的血管临时阻断。 |  | 瑞士BIOVER AG | 2014/5/14 0:00:00 | 2018/5/13 0:00:00 |  | 驿麟科创医疗科技(北京)有限公司 | TKFV-2； TKSV-2； TKMV-2； TKLV-2； | 双绿色5.0mm*5.0mm*2.0mm； 双绿色8.0mm*4.5mm*2.5mm； 双绿色11.5mm*5.5mm*3.0mm； 双绿色15.0mm*6.5mm*3.5mm；
2509954 | 手术室常用医用耗材 | SS999 | 各种类型、各种规格 | 其它手术室常用医用耗材 | EYEFILL? S.C. | 盒 | 进口 | Valeant Med | Croma-Pharma GesmbH | HD0096 | 博士伦(上海)贸易有限公司 | 2.0%透明质酸钠 |  | 国械注进20163220374 | G1 16 04 93325 002 |  | 国械注进20163220374 | 眼用粘弹剂Ocular Viscoelastic Solution | Industriezeile 6,A-2100 Leobendorf, AUSTRIA | 该产品由2.0%透明质酸钠、Nacl、Na2HPO412H2O、NaH2PO42H2O及注射用水组成，其中透明质酸钠由细菌发酵法制备。预装于玻璃注射器中，带无菌针头。无菌状态提供，一次性使用。 | 适用于眼科前节及后节手术。 |  |  | 2016/1/25 0:00:00 | 2021/1/24 0:00:00 | 2016/7/6 0:00:00 |  | EYEFILL? S.C.0.9ml | 0.9ml
2512865 | 手术室常用医用耗材 | SS999 | 各种类型、各种规格 | 其它手术室常用医用耗材 | 植入式给药装置 | 套 | 进口 | medCOMP | 美国 Medical Components,Inc | HD0138 | 上海久越医疗器械有限公司 | 热敏聚氨酯 |  | 进口产品注册标准YZB/USA 3992-2012《植入式给药装置》 |  |  | 国械注进20163544840 | 植入式给药装置 | 1499 Delp Drive Harleysville, PA 19438, USA | 本产品组件包括：植入式输液座、导管、导管锁、隧道针、有阀带鞘扩张器、手术刀、穿刺针、无切割穿刺针、钝头针、导丝及导丝推送器、注射器、静脉钩。其中，输液座、导管和导管锁组成植入式给药装置（化疗泵），为植入人体的组件，其余为一次性使用的手术工具。环氧乙烷灭菌，一次性使用产品。 | 本产品适用于需反复通入血管系统的治疗，可用于输注药物、静脉输液、肠外营养液、血液产品以及抽取血液样本。若配合动力注射针使用，植入式化疗泵可用于动力注射造影剂，若要动力注射造影剂，使用规格19G或20G的动力注射弯针的最大输液速度建议为5ml/s |  |  | 2016/11/30 0:00:00 | 2021/11/29 0:00:00 |  |  | MRCTI66841-C | 6.6F，一体 导管热敏聚氨酯，港座聚砜
2512866 | 手术室常用医用耗材 | SS999 | 各种类型、各种规格 | 其它手术室常用医用耗材 | 植入式给药装置 | 套 | 进口 | medCOMP | 美国 Medical Components,Inc | HD0138 | 上海久越医疗器械有限公司 | 热敏聚氨酯 |  | 进口产品注册标准YZB/USA 3992-2012《植入式给药装置》 |  |  | 国械注进20163544840 | 植入式给药装置 | 1499 Delp Drive Harleysville, PA 19438, USA | 本产品组件包括：植入式输液座、导管、导管锁、隧道针、有阀带鞘扩张器、手术刀、穿刺针、无切割穿刺针、钝头针、导丝及导丝推送器、注射器、静脉钩。其中，输液座、导管和导管锁组成植入式给药装置（化疗泵），为植入人体的组件，其余为一次性使用的手术工具。环氧乙烷灭菌，一次性使用产品。 | 本产品适用于需反复通入血管系统的治疗，可用于输注药物、静脉输液、肠外营养液、血液产品以及抽取血液样本。若配合动力注射针使用，植入式化疗泵可用于动力注射造影剂，若要动力注射造影剂，使用规格19G或20G的动力注射弯针的最大输液速度建议为5ml/s |  |  | 2016/11/30 0:00:00 | 2021/11/29 0:00:00 |  |  | MRCTI80841-C | 8F，一体 导管热敏聚氨酯，港座聚砜
2501471 | 手术室常用医用耗材 | SS999 | 各种类型、各种规格 | 其它手术室常用医用耗材 | 植入式给药装置 | 套 | 进口 | medCOMP | 美国 Medical Components,Inc | HD0138 | 上海久越医疗器械有限公司 | 导管热敏聚氨酯，港座聚砜 | 塑封 | 进口产品注册标准YZB/USA 3992-2012《植入式给药装置》 |  |  | 国械注进20163544840 | 植入式给药装置 | 1499 Delp Drive Harleysville, PA 19438, USA | 本产品组件包括：植入式输液座、导管、导管锁、隧道针、有阀带鞘扩张器、手术刀、穿刺针、无切割穿刺针、钝头针、导丝及导丝推送器、注射器、静脉钩。其中，输液座、导管和导管锁组成植入式给药装置（化疗泵），为植入人体的组件，其余为一次性使用的手术工具。环氧乙烷灭菌，一次性使用产品。 | 本产品适用于需反复通入血管系统的治疗，可用于输注药物、静脉输液、肠外营养液、血液产品以及抽取血液样本。若配合动力注射针使用，植入式化疗泵可用于动力注射造影剂，若要动力注射造影剂，使用规格19G或20G的动力注射弯针的最大输液速度建议为5ml/s |  |  | 2016/11/30 0:00:00 | 2021/11/29 0:00:00 |  |  | MRCTI66041-C | 6.6F,分体，导管长60cm 导管热敏聚氨酯，港座聚砜
2509125 | 手术室常用医用耗材 | SS999 | 各种类型、各种规格 | 其它手术室常用医用耗材 | 植入式给药装置 | 套 | 进口 | medCOMP | 美国 Medical Components,Inc | HD0138 | 上海久越医疗器械有限公司 | 导管热敏聚氨酯，港座聚砜 | 塑封 | 进口产品注册标准YZB/USA 3992-2012《植入式给药装置》 |  |  | 国械注进20163544840 | 植入式给药装置 | 1499 Delp Drive Harleysville, PA 19438, USA | 本产品组件包括：植入式输液座、导管、导管锁、隧道针、有阀带鞘扩张器、手术刀、穿刺针、无切割穿刺针、钝头针、导丝及导丝推送器、注射器、静脉钩。其中，输液座、导管和导管锁组成植入式给药装置（化疗泵），为植入人体的组件，其余为一次性使用的手术工具。环氧乙烷灭菌，一次性使用产品。 | 本产品适用于需反复通入血管系统的治疗，可用于输注药物、静脉输液、肠外营养液、血液产品以及抽取血液样本。若配合动力注射针使用，植入式化疗泵可用于动力注射造影剂，若要动力注射造影剂，使用规格19G或20G的动力注射弯针的最大输液速度建议为5ml/s |  |  | 2016/11/30 0:00:00 | 2021/11/29 0:00:00 |  | 一体 | MRCTI80041-C | 8F，分体 导管热敏聚氨酯，港座聚砜
2503615 | 手术室常用医用耗材 | SS999 | 各种类型、各种规格 | 其它手术室常用医用耗材 | 外科修补网 | 片 | 进口 | 意大利 杰西 | Angiologica B.M.SRL | HD0258 | 北京派尔特医疗科技股份有限公司 | 聚丙烯和聚氨酯复合材料 |  | YZB/ITA 7815-2014 | CE 002/2 | K043191 | 国械注进20153460040 | 外科修补网 | IT-27028 SAN MARTINO SICCOMARIO(PV)-VIA PAPA GIOVANNI XXIII,4 | 该产品由聚丙烯和聚氨酯复合材料经纺丝、编织等工艺加工制成的矩形平网。产品无菌状态提供，一次性使用。 | 该产品在腹壁和胸壁手术中用于修补较大的缺损。 |  |  | 2015/1/14 0:00:00 | 2020/1/13 0:00:00 |  |  | BM-A9-15X15 | BM-A9-15X15
2503616 | 手术室常用医用耗材 | SS999 | 各种类型、各种规格 | 其它手术室常用医用耗材 | 外科修补网 | 片 | 进口 | 意大利 杰西 | Angiologica B.M.SRL | HD0258 | 北京派尔特医疗科技股份有限公司 | 聚丙烯和聚氨酯复合材料 |  | YZB/ITA 7815-2014 | CE 002/2 | K043191 | 国械注进20153460040 | 外科修补网 | IT-27028 SAN MARTINO SICCOMARIO(PV)-VIA PAPA GIOVANNI XXIII,4 | 该产品由聚丙烯和聚氨酯复合材料经纺丝、编织等工艺加工制成的矩形平网。产品无菌状态提供，一次性使用。 | 该产品在腹壁和胸壁手术中用于修补较大的缺损。 |  |  | 2015/1/14 0:00:00 | 2020/1/13 0:00:00 |  |  | BM-A9-15X20 | BM-A9-15X20
2503618 | 手术室常用医用耗材 | SS999 | 各种类型、各种规格 | 其它手术室常用医用耗材 | 外科修补网 | 片 | 进口 | 意大利 杰西 | Angiologica B.M.SRL | HD0258 | 北京派尔特医疗科技股份有限公司 | 聚丙烯和聚氨酯复合材料 |  | YZB/ITA 7815-2014 | CE 002/2 | K043191 | 国械注进20153460040 | 外科修补网 | IT-27028 SAN MARTINO SICCOMARIO(PV)-VIA PAPA GIOVANNI XXIII,4 | 该产品由聚丙烯和聚氨酯复合材料经纺丝、编织等工艺加工制成的矩形平网。产品无菌状态提供，一次性使用。 | 该产品在腹壁和胸壁手术中用于修补较大的缺损。 |  |  | 2015/1/14 0:00:00 | 2020/1/13 0:00:00 |  |  | BM-A9-30X30 | BM-A9-30X30
2503620 | 手术室常用医用耗材 | SS999 | 各种类型、各种规格 | 其它手术室常用医用耗材 | 外科修补网 | 片 | 进口 | 意大利 杰西 | Angiologica B.M.SRL | HD0258 | 北京派尔特医疗科技股份有限公司 | 聚丙烯和聚氨酯复合材料 |  | YZB/ITA 7815-2014 | CE 002/2 | K043191 | 国械注进20153460040 | 外科修补网 | IT-27028 SAN MARTINO SICCOMARIO(PV)-VIA PAPA GIOVANNI XXIII,4 | 该产品由聚丙烯和聚氨酯复合材料经纺丝、编织等工艺加工制成的矩形平网。产品无菌状态提供，一次性使用。 | 该产品在腹壁和胸壁手术中用于修补较大的缺损。 |  |  | 2015/1/14 0:00:00 | 2020/1/13 0:00:00 |  |  | BM-A9-25X35 | BM-A9-25X35
2504604 | 手术室常用医用耗材 | SS999 | 各种类型、各种规格 | 其它手术室常用医用耗材 | 外科修补网 | 片 | 进口 | 意大利 杰西 | Angiologica B.M.SRL | HD0258 | 北京派尔特医疗科技股份有限公司 | 聚丙烯 |  | YZB/ITA 0908-2015 | CE 002/2 | K043191 | 国械注进20153461131 | 外科修补网 | IT-27028 SAN MARTINO SICCOMARIO(PV)-VIA PAPA GIOVANNI XXIII,4 | 该产品由单丝聚丙烯编制而成，经环氧乙烷灭菌，一次性使用。 | 该产品适用于腹腔外修补腹股沟疝，亦可用于修补腹壁和胸壁手术中的缺损。 |  |  | 2015/4/3 0:00:00 | 2020/4/2 0:00:00 |  |  | P50 | P50
2504605 | 手术室常用医用耗材 | SS999 | 各种类型、各种规格 | 其它手术室常用医用耗材 | 外科修补网 | 片 | 进口 | 意大利 杰西 | Angiologica B.M.SRL | HD0258 | 北京派尔特医疗科技股份有限公司 | 聚丙烯 |  | YZB/ITA 0908-2015 | CE 002/2 | K043191 | 国械注进20153461131 | 外科修补网 | IT-27028 SAN MARTINO SICCOMARIO(PV)-VIA PAPA GIOVANNI XXIII,4 | 该产品由单丝聚丙烯编制而成，经环氧乙烷灭菌，一次性使用。 | 该产品适用于腹腔外修补腹股沟疝，亦可用于修补腹壁和胸壁手术中的缺损。 |  |  | 2015/4/3 0:00:00 | 2020/4/2 0:00:00 |  |  | P60 | P60
2504606 | 手术室常用医用耗材 | SS999 | 各种类型、各种规格 | 其它手术室常用医用耗材 | 外科修补网 | 片 | 进口 | 意大利 杰西 | Angiologica B.M.SRL | HD0258 | 北京派尔特医疗科技股份有限公司 | 聚丙烯 |  | YZB/ITA 0908-2015 | CE 002/2 | K043191 | 国械注进20153461131 | 外科修补网 | IT-27028 SAN MARTINO SICCOMARIO(PV)-VIA PAPA GIOVANNI XXIII,4 | 该产品由单丝聚丙烯编制而成，经环氧乙烷灭菌，一次性使用。 | 该产品适用于腹腔外修补腹股沟疝，亦可用于修补腹壁和胸壁手术中的缺损。 |  |  | 2015/4/3 0:00:00 | 2020/4/2 0:00:00 |  |  | P70 | P70
2504607 | 手术室常用医用耗材 | SS999 | 各种类型、各种规格 | 其它手术室常用医用耗材 | 外科修补网 | 片 | 进口 | 意大利 杰西 | Angiologica B.M.SRL | HD0258 | 北京派尔特医疗科技股份有限公司 | 聚丙烯 |  | YZB/ITA 0908-2015 | CE 002/2 | K043191 | 国械注进20153461131 | 外科修补网 | IT-27028 SAN MARTINO SICCOMARIO(PV)-VIA PAPA GIOVANNI XXIII,4 | 该产品由单丝聚丙烯编制而成，经环氧乙烷灭菌，一次性使用。 | 该产品适用于腹腔外修补腹股沟疝，亦可用于修补腹壁和胸壁手术中的缺损。 |  |  | 2015/4/3 0:00:00 | 2020/4/2 0:00:00 |  |  | PF107 | PF107
2504608 | 手术室常用医用耗材 | SS999 | 各种类型、各种规格 | 其它手术室常用医用耗材 | 外科修补网 | 片 | 进口 | 意大利 杰西 | Angiologica B.M.SRL | HD0258 | 北京派尔特医疗科技股份有限公司 | 聚丙烯 |  | YZB/ITA 0908-2015 | CE 002/2 | K043191 | 国械注进20153461131 | 外科修补网 | IT-27028 SAN MARTINO SICCOMARIO(PV)-VIA PAPA GIOVANNI XXIII,4 | 该产品由单丝聚丙烯编制而成，经环氧乙烷灭菌，一次性使用。 | 该产品适用于腹腔外修补腹股沟疝，亦可用于修补腹壁和胸壁手术中的缺损。 |  |  | 2015/4/3 0:00:00 | 2020/4/2 0:00:00 |  |  | PF108 | PF108
2504609 | 手术室常用医用耗材 | SS999 | 各种类型、各种规格 | 其它手术室常用医用耗材 | 外科修补网 | 片 | 进口 | 意大利 杰西 | Angiologica B.M.SRL | HD0258 | 北京派尔特医疗科技股份有限公司 | 聚丙烯 |  | YZB/ITA 0908-2015 | CE 002/2 | K043191 | 国械注进20153461131 | 外科修补网 | IT-27028 SAN MARTINO SICCOMARIO(PV)-VIA PAPA GIOVANNI XXIII,4 | 该产品由单丝聚丙烯编制而成，经环氧乙烷灭菌，一次性使用。 | 该产品适用于腹腔外修补腹股沟疝，亦可用于修补腹壁和胸壁手术中的缺损。 |  |  | 2015/4/3 0:00:00 | 2020/4/2 0:00:00 |  |  | PF110 | PF110
2504610 | 手术室常用医用耗材 | SS999 | 各种类型、各种规格 | 其它手术室常用医用耗材 | 外科修补网 | 片 | 进口 | 意大利 杰西 | Angiologica B.M.SRL | HD0258 | 北京派尔特医疗科技股份有限公司 | 聚丙烯 |  | YZB/ITA 0908-2015 | CE 002/2 | K043191 | 国械注进20153461131 | 外科修补网 | IT-27028 SAN MARTINO SICCOMARIO(PV)-VIA PAPA GIOVANNI XXIII,4 | 该产品由单丝聚丙烯编制而成，经环氧乙烷灭菌，一次性使用。 | 该产品适用于腹腔外修补腹股沟疝，亦可用于修补腹壁和胸壁手术中的缺损。 |  |  | 2015/4/3 0:00:00 | 2020/4/2 0:00:00 |  |  | PRE0 | PRE0
2504611 | 手术室常用医用耗材 | SS999 | 各种类型、各种规格 | 其它手术室常用医用耗材 | 外科修补网 | 片 | 进口 | 意大利 杰西 | Angiologica B.M.SRL | HD0258 | 北京派尔特医疗科技股份有限公司 | 聚丙烯 |  | YZB/ITA 0908-2015 | CE 002/2 | K043191 | 国械注进20153461131 | 外科修补网 | IT-27028 SAN MARTINO SICCOMARIO(PV)-VIA PAPA GIOVANNI XXIII,4 | 该产品由单丝聚丙烯编制而成，经环氧乙烷灭菌，一次性使用。 | 该产品适用于腹腔外修补腹股沟疝，亦可用于修补腹壁和胸壁手术中的缺损。 |  |  | 2015/4/3 0:00:00 | 2020/4/2 0:00:00 |  |  | PRE9 | PRE9
2504612 | 手术室常用医用耗材 | SS999 | 各种类型、各种规格 | 其它手术室常用医用耗材 | 外科修补网 | 片 | 进口 | 意大利 杰西 | Angiologica B.M.SRL | HD0258 | 北京派尔特医疗科技股份有限公司 | 聚丙烯 |  | YZB/ITA 0908-2015 | CE 002/2 | K043191 | 国械注进20153461131 | 外科修补网 | IT-27028 SAN MARTINO SICCOMARIO(PV)-VIA PAPA GIOVANNI XXIII,4 | 该产品由单丝聚丙烯编制而成，经环氧乙烷灭菌，一次性使用。 | 该产品适用于腹腔外修补腹股沟疝，亦可用于修补腹壁和胸壁手术中的缺损。 |  |  | 2015/4/3 0:00:00 | 2020/4/2 0:00:00 |  |  | PRE5 | PRE5
2504613 | 手术室常用医用耗材 | SS999 | 各种类型、各种规格 | 其它手术室常用医用耗材 | 外科修补网 | 片 | 进口 | 意大利 杰西 | Angiologica B.M.SRL | HD0258 | 北京派尔特医疗科技股份有限公司 | 聚丙烯 |  | YZB/ITA 0908-2015 | CE 002/2 | K043191 | 国械注进20153461131 | 外科修补网 | IT-27028 SAN MARTINO SICCOMARIO(PV)-VIA PAPA GIOVANNI XXIII,4 | 该产品由单丝聚丙烯编制而成，经环氧乙烷灭菌，一次性使用。 | 该产品适用于腹腔外修补腹股沟疝，亦可用于修补腹壁和胸壁手术中的缺损。 |  |  | 2015/4/3 0:00:00 | 2020/4/2 0:00:00 |  |  | PRE8 | PRE8
2504614 | 手术室常用医用耗材 | SS999 | 各种类型、各种规格 | 其它手术室常用医用耗材 | 外科修补网 | 片 | 进口 | 意大利 杰西 | Angiologica B.M.SRL | HD0258 | 北京派尔特医疗科技股份有限公司 | 聚丙烯 |  | YZB/ITA 0908-2015 | CE 002/2 | K043191 | 国械注进20153461131 | 外科修补网 | IT-27028 SAN MARTINO SICCOMARIO(PV)-VIA PAPA GIOVANNI XXIII,4 | 该产品由单丝聚丙烯编制而成，经环氧乙烷灭菌，一次性使用。 | 该产品适用于腹腔外修补腹股沟疝，亦可用于修补腹壁和胸壁手术中的缺损。 |  |  | 2015/4/3 0:00:00 | 2020/4/2 0:00:00 |  |  | PRE0D | PRE0D
2504615 | 手术室常用医用耗材 | SS999 | 各种类型、各种规格 | 其它手术室常用医用耗材 | 外科修补网 | 片 | 进口 | 意大利 杰西 | Angiologica B.M.SRL | HD0258 | 北京派尔特医疗科技股份有限公司 | 聚丙烯 |  | YZB/ITA 0908-2015 | CE 002/2 | K043191 | 国械注进20153461131 | 外科修补网 | IT-27028 SAN MARTINO SICCOMARIO(PV)-VIA PAPA GIOVANNI XXIII,4 | 该产品由单丝聚丙烯编制而成，经环氧乙烷灭菌，一次性使用。 | 该产品适用于腹腔外修补腹股沟疝，亦可用于修补腹壁和胸壁手术中的缺损。 |  |  | 2015/4/3 0:00:00 | 2020/4/2 0:00:00 |  |  | PRE9D | PRE9D
2504616 | 手术室常用医用耗材 | SS999 | 各种类型、各种规格 | 其它手术室常用医用耗材 | 外科修补网 | 片 | 进口 | 意大利 杰西 | Angiologica B.M.SRL | HD0258 | 北京派尔特医疗科技股份有限公司 | 聚丙烯 |  | YZB/ITA 0908-2015 | CE 002/2 | K043191 | 国械注进20153461131 | 外科修补网 | IT-27028 SAN MARTINO SICCOMARIO(PV)-VIA PAPA GIOVANNI XXIII,4 | 该产品由单丝聚丙烯编制而成，经环氧乙烷灭菌，一次性使用。 | 该产品适用于腹腔外修补腹股沟疝，亦可用于修补腹壁和胸壁手术中的缺损。 |  |  | 2015/4/3 0:00:00 | 2020/4/2 0:00:00 |  |  | PRE5D | PRE5D
2504617 | 手术室常用医用耗材 | SS999 | 各种类型、各种规格 | 其它手术室常用医用耗材 | 外科修补网 | 片 | 进口 | 意大利 杰西 | Angiologica B.M.SRL | HD0258 | 北京派尔特医疗科技股份有限公司 | 聚丙烯 |  | YZB/ITA 0908-2015 | CE 002/2 | K043191 | 国械注进20153461131 | 外科修补网 | IT-27028 SAN MARTINO SICCOMARIO(PV)-VIA PAPA GIOVANNI XXIII,4 | 该产品由单丝聚丙烯编制而成，经环氧乙烷灭菌，一次性使用。 | 该产品适用于腹腔外修补腹股沟疝，亦可用于修补腹壁和胸壁手术中的缺损。 |  |  | 2015/4/3 0:00:00 | 2020/4/2 0:00:00 |  |  | PRE8D | PRE8D
2504618 | 手术室常用医用耗材 | SS999 | 各种类型、各种规格 | 其它手术室常用医用耗材 | 外科修补网 | 片 | 进口 | 意大利 杰西 | Angiologica B.M.SRL | HD0258 | 北京派尔特医疗科技股份有限公司 | 聚丙烯 |  | YZB/ITA 0908-2015 | CE 002/2 | K043191 | 国械注进20153461131 | 外科修补网 | IT-27028 SAN MARTINO SICCOMARIO(PV)-VIA PAPA GIOVANNI XXIII,4 | 该产品由单丝聚丙烯编制而成，经环氧乙烷灭菌，一次性使用。 | 该产品适用于腹腔外修补腹股沟疝，亦可用于修补腹壁和胸壁手术中的缺损。 |  |  | 2015/4/3 0:00:00 | 2020/4/2 0:00:00 |  |  | WM 6x10 | WM 6x10
2504619 | 手术室常用医用耗材 | SS999 | 各种类型、各种规格 | 其它手术室常用医用耗材 | 外科修补网 | 片 | 进口 | 意大利 杰西 | Angiologica B.M.SRL | HD0258 | 北京派尔特医疗科技股份有限公司 | 聚丙烯 |  | YZB/ITA 0908-2015 | CE 002/2 | K043191 | 国械注进20153461131 | 外科修补网 | IT-27028 SAN MARTINO SICCOMARIO(PV)-VIA PAPA GIOVANNI XXIII,4 | 该产品由单丝聚丙烯编制而成，经环氧乙烷灭菌，一次性使用。 | 该产品适用于腹腔外修补腹股沟疝，亦可用于修补腹壁和胸壁手术中的缺损。 |  |  | 2015/4/3 0:00:00 | 2020/4/2 0:00:00 |  |  | WM 6x9 | WM 6x9
2504620 | 手术室常用医用耗材 | SS999 | 各种类型、各种规格 | 其它手术室常用医用耗材 | 外科修补网 | 片 | 进口 | 意大利 杰西 | Angiologica B.M.SRL | HD0258 | 北京派尔特医疗科技股份有限公司 | 聚丙烯 |  | YZB/ITA 0908-2015 | CE 002/2 | K043191 | 国械注进20153461131 | 外科修补网 | IT-27028 SAN MARTINO SICCOMARIO(PV)-VIA PAPA GIOVANNI XXIII,4 | 该产品由单丝聚丙烯编制而成，经环氧乙烷灭菌，一次性使用。 | 该产品适用于腹腔外修补腹股沟疝，亦可用于修补腹壁和胸壁手术中的缺损。 |  |  | 2015/4/3 0:00:00 | 2020/4/2 0:00:00 |  |  | P5 | P5
2504621 | 手术室常用医用耗材 | SS999 | 各种类型、各种规格 | 其它手术室常用医用耗材 | 外科修补网 | 片 | 进口 | 意大利 杰西 | Angiologica B.M.SRL | HD0258 | 北京派尔特医疗科技股份有限公司 | 聚丙烯 |  | YZB/ITA 0908-2015 | CE 002/2 | K043191 | 国械注进20153461131 | 外科修补网 | IT-27028 SAN MARTINO SICCOMARIO(PV)-VIA PAPA GIOVANNI XXIII,4 | 该产品由单丝聚丙烯编制而成，经环氧乙烷灭菌，一次性使用。 | 该产品适用于腹腔外修补腹股沟疝，亦可用于修补腹壁和胸壁手术中的缺损。 |  |  | 2015/4/3 0:00:00 | 2020/4/2 0:00:00 |  |  | P7 | P7
2504622 | 手术室常用医用耗材 | SS999 | 各种类型、各种规格 | 其它手术室常用医用耗材 | 外科修补网 | 片 | 进口 | 意大利 杰西 | Angiologica B.M.SRL | HD0258 | 北京派尔特医疗科技股份有限公司 | 聚丙烯 |  | YZB/ITA 0908-2015 | CE 002/2 | K043191 | 国械注进20153461131 | 外科修补网 | IT-27028 SAN MARTINO SICCOMARIO(PV)-VIA PAPA GIOVANNI XXIII,4 | 该产品由单丝聚丙烯编制而成，经环氧乙烷灭菌，一次性使用。 | 该产品适用于腹腔外修补腹股沟疝，亦可用于修补腹壁和胸壁手术中的缺损。 |  |  | 2015/4/3 0:00:00 | 2020/4/2 0:00:00 |  |  | P10 | P10
2504623 | 手术室常用医用耗材 | SS999 | 各种类型、各种规格 | 其它手术室常用医用耗材 | 外科修补网 | 片 | 进口 | 意大利 杰西 | Angiologica B.M.SRL | HD0258 | 北京派尔特医疗科技股份有限公司 | 聚丙烯 |  | YZB/ITA 0908-2015 | CE 002/2 | K043191 | 国械注进20153461131 | 外科修补网 | IT-27028 SAN MARTINO SICCOMARIO(PV)-VIA PAPA GIOVANNI XXIII,4 | 该产品由单丝聚丙烯编制而成，经环氧乙烷灭菌，一次性使用。 | 该产品适用于腹腔外修补腹股沟疝，亦可用于修补腹壁和胸壁手术中的缺损。 |  |  | 2015/4/3 0:00:00 | 2020/4/2 0:00:00 |  |  | A0-6x11 | A0-6x11
2504624 | 手术室常用医用耗材 | SS999 | 各种类型、各种规格 | 其它手术室常用医用耗材 | 外科修补网 | 片 | 进口 | 意大利 杰西 | Angiologica B.M.SRL | HD0258 | 北京派尔特医疗科技股份有限公司 | 聚丙烯 |  | YZB/ITA 0908-2015 | CE 002/2 | K043191 | 国械注进20153461131 | 外科修补网 | IT-27028 SAN MARTINO SICCOMARIO(PV)-VIA PAPA GIOVANNI XXIII,4 | 该产品由单丝聚丙烯编制而成，经环氧乙烷灭菌，一次性使用。 | 该产品适用于腹腔外修补腹股沟疝，亦可用于修补腹壁和胸壁手术中的缺损。 |  |  | 2015/4/3 0:00:00 | 2020/4/2 0:00:00 |  |  | A0-8X15 | A0-8X15
2504625 | 手术室常用医用耗材 | SS999 | 各种类型、各种规格 | 其它手术室常用医用耗材 | 外科修补网 | 片 | 进口 | 意大利 杰西 | Angiologica B.M.SRL | HD0258 | 北京派尔特医疗科技股份有限公司 | 聚丙烯 |  | YZB/ITA 0908-2015 | CE 002/2 | K043191 | 国械注进20153461131 | 外科修补网 | IT-27028 SAN MARTINO SICCOMARIO(PV)-VIA PAPA GIOVANNI XXIII,4 | 该产品由单丝聚丙烯编制而成，经环氧乙烷灭菌，一次性使用。 | 该产品适用于腹腔外修补腹股沟疝，亦可用于修补腹壁和胸壁手术中的缺损。 |  |  | 2015/4/3 0:00:00 | 2020/4/2 0:00:00 |  |  | A0-15x15 | A0-15x15
2504626 | 手术室常用医用耗材 | SS999 | 各种类型、各种规格 | 其它手术室常用医用耗材 | 外科修补网 | 片 | 进口 | 意大利 杰西 | Angiologica B.M.SRL | HD0258 | 北京派尔特医疗科技股份有限公司 | 聚丙烯 |  | YZB/ITA 0908-2015 | CE 002/2 | K043191 | 国械注进20153461131 | 外科修补网 | IT-27028 SAN MARTINO SICCOMARIO(PV)-VIA PAPA GIOVANNI XXIII,4 | 该产品由单丝聚丙烯编制而成，经环氧乙烷灭菌，一次性使用。 | 该产品适用于腹腔外修补腹股沟疝，亦可用于修补腹壁和胸壁手术中的缺损。 |  |  | 2015/4/3 0:00:00 | 2020/4/2 0:00:00 |  |  | A1-6x11 | A1-6x11
2504627 | 手术室常用医用耗材 | SS999 | 各种类型、各种规格 | 其它手术室常用医用耗材 | 外科修补网 | 片 | 进口 | 意大利 杰西 | Angiologica B.M.SRL | HD0258 | 北京派尔特医疗科技股份有限公司 | 聚丙烯 |  | YZB/ITA 0908-2015 | CE 002/2 | K043191 | 国械注进20153461131 | 外科修补网 | IT-27028 SAN MARTINO SICCOMARIO(PV)-VIA PAPA GIOVANNI XXIII,4 | 该产品由单丝聚丙烯编制而成，经环氧乙烷灭菌，一次性使用。 | 该产品适用于腹腔外修补腹股沟疝，亦可用于修补腹壁和胸壁手术中的缺损。 |  |  | 2015/4/3 0:00:00 | 2020/4/2 0:00:00 |  |  | A1-8x15 | A1-8x15
2504628 | 手术室常用医用耗材 | SS999 | 各种类型、各种规格 | 其它手术室常用医用耗材 | 外科修补网 | 片 | 进口 | 意大利 杰西 | Angiologica B.M.SRL | HD0258 | 北京派尔特医疗科技股份有限公司 | 聚丙烯 |  | YZB/ITA 0908-2015 | CE 002/2 | K043191 | 国械注进20153461131 | 外科修补网 | IT-27028 SAN MARTINO SICCOMARIO(PV)-VIA PAPA GIOVANNI XXIII,4 | 该产品由单丝聚丙烯编制而成，经环氧乙烷灭菌，一次性使用。 | 该产品适用于腹腔外修补腹股沟疝，亦可用于修补腹壁和胸壁手术中的缺损。 |  |  | 2015/4/3 0:00:00 | 2020/4/2 0:00:00 |  |  | A1-15x15 | A1-15x15
2504629 | 手术室常用医用耗材 | SS999 | 各种类型、各种规格 | 其它手术室常用医用耗材 | 外科修补网 | 片 | 进口 | 意大利 杰西 | Angiologica B.M.SRL | HD0258 | 北京派尔特医疗科技股份有限公司 | 聚丙烯 |  | YZB/ITA 0908-2015 | CE 002/2 | K043191 | 国械注进20153461131 | 外科修补网 | IT-27028 SAN MARTINO SICCOMARIO(PV)-VIA PAPA GIOVANNI XXIII,4 | 该产品由单丝聚丙烯编制而成，经环氧乙烷灭菌，一次性使用。 | 该产品适用于腹腔外修补腹股沟疝，亦可用于修补腹壁和胸壁手术中的缺损。 |  |  | 2015/4/3 0:00:00 | 2020/4/2 0:00:00 |  |  | A9-6x11 | A9-6x11
2504630 | 手术室常用医用耗材 | SS999 | 各种类型、各种规格 | 其它手术室常用医用耗材 | 外科修补网 | 片 | 进口 | 意大利 杰西 | Angiologica B.M.SRL | HD0258 | 北京派尔特医疗科技股份有限公司 | 聚丙烯 |  | YZB/ITA 0908-2015 | CE 002/2 | K043191 | 国械注进20153461131 | 外科修补网 | IT-27028 SAN MARTINO SICCOMARIO(PV)-VIA PAPA GIOVANNI XXIII,4 | 该产品由单丝聚丙烯编制而成，经环氧乙烷灭菌，一次性使用。 | 该产品适用于腹腔外修补腹股沟疝，亦可用于修补腹壁和胸壁手术中的缺损。 |  |  | 2015/4/3 0:00:00 | 2020/4/2 0:00:00 |  |  | A9-8x15 | A9-8x15
2504631 | 手术室常用医用耗材 | SS999 | 各种类型、各种规格 | 其它手术室常用医用耗材 | 外科修补网 | 片 | 进口 | 意大利 杰西 | Angiologica B.M.SRL | HD0258 | 北京派尔特医疗科技股份有限公司 | 聚丙烯 |  | YZB/ITA 0908-2015 | CE 002/2 | K043191 | 国械注进20153461131 | 外科修补网 | IT-27028 SAN MARTINO SICCOMARIO(PV)-VIA PAPA GIOVANNI XXIII,4 | 该产品由单丝聚丙烯编制而成，经环氧乙烷灭菌，一次性使用。 | 该产品适用于腹腔外修补腹股沟疝，亦可用于修补腹壁和胸壁手术中的缺损。 |  |  | 2015/4/3 0:00:00 | 2020/4/2 0:00:00 |  |  | A9-15x15 | A9-15x15
2504632 | 手术室常用医用耗材 | SS999 | 各种类型、各种规格 | 其它手术室常用医用耗材 | 外科修补网 | 片 | 进口 | 意大利 杰西 | Angiologica B.M.SRL | HD0258 | 北京派尔特医疗科技股份有限公司 | 聚丙烯 |  | YZB/ITA 0908-2015 | CE 002/2 | K043191 | 国械注进20153461131 | 外科修补网 | IT-27028 SAN MARTINO SICCOMARIO(PV)-VIA PAPA GIOVANNI XXIII,4 | 该产品由单丝聚丙烯编制而成，经环氧乙烷灭菌，一次性使用。 | 该产品适用于腹腔外修补腹股沟疝，亦可用于修补腹壁和胸壁手术中的缺损。 |  |  | 2015/4/3 0:00:00 | 2020/4/2 0:00:00 |  |  | A8-6x11 | A8-6x11
2504633 | 手术室常用医用耗材 | SS999 | 各种类型、各种规格 | 其它手术室常用医用耗材 | 外科修补网 | 片 | 进口 | 意大利 杰西 | Angiologica B.M.SRL | HD0258 | 北京派尔特医疗科技股份有限公司 | 聚丙烯 |  | YZB/ITA 0908-2015 | CE 002/2 | K043191 | 国械注进20153461131 | 外科修补网 | IT-27028 SAN MARTINO SICCOMARIO(PV)-VIA PAPA GIOVANNI XXIII,4 | 该产品由单丝聚丙烯编制而成，经环氧乙烷灭菌，一次性使用。 | 该产品适用于腹腔外修补腹股沟疝，亦可用于修补腹壁和胸壁手术中的缺损。 |  |  | 2015/4/3 0:00:00 | 2020/4/2 0:00:00 |  |  | A8-8x15 | A8-8x15
2504634 | 手术室常用医用耗材 | SS999 | 各种类型、各种规格 | 其它手术室常用医用耗材 | 外科修补网 | 片 | 进口 | 意大利 杰西 | Angiologica B.M.SRL | HD0258 | 北京派尔特医疗科技股份有限公司 | 聚丙烯 |  | YZB/ITA 0908-2015 | CE 002/2 | K043191 | 国械注进20153461131 | 外科修补网 | IT-27028 SAN MARTINO SICCOMARIO(PV)-VIA PAPA GIOVANNI XXIII,4 | 该产品由单丝聚丙烯编制而成，经环氧乙烷灭菌，一次性使用。 | 该产品适用于腹腔外修补腹股沟疝，亦可用于修补腹壁和胸壁手术中的缺损。 |  |  | 2015/4/3 0:00:00 | 2020/4/2 0:00:00 |  |  | A8-15x15 | A8-15x15
2504635 | 手术室常用医用耗材 | SS999 | 各种类型、各种规格 | 其它手术室常用医用耗材 | 外科修补网 | 片 | 进口 | 意大利 杰西 | Angiologica B.M.SRL | HD0258 | 北京派尔特医疗科技股份有限公司 | 聚丙烯 |  | YZB/ITA 0908-2015 | CE 002/2 | K043191 | 国械注进20153461131 | 外科修补网 | IT-27028 SAN MARTINO SICCOMARIO(PV)-VIA PAPA GIOVANNI XXIII,4 | 该产品由单丝聚丙烯编制而成，经环氧乙烷灭菌，一次性使用。 | 该产品适用于腹腔外修补腹股沟疝，亦可用于修补腹壁和胸壁手术中的缺损。 |  |  | 2015/4/3 0:00:00 | 2020/4/2 0:00:00 |  |  | R2-15x15 | R2-15x15
2504636 | 手术室常用医用耗材 | SS999 | 各种类型、各种规格 | 其它手术室常用医用耗材 | 外科修补网 | 片 | 进口 | 意大利 杰西 | Angiologica B.M.SRL | HD0258 | 北京派尔特医疗科技股份有限公司 | 聚丙烯 |  | YZB/ITA 0908-2015 | CE 002/2 | K043191 | 国械注进20153461131 | 外科修补网 | IT-27028 SAN MARTINO SICCOMARIO(PV)-VIA PAPA GIOVANNI XXIII,4 | 该产品由单丝聚丙烯编制而成，经环氧乙烷灭菌，一次性使用。 | 该产品适用于腹腔外修补腹股沟疝，亦可用于修补腹壁和胸壁手术中的缺损。 |  |  | 2015/4/3 0:00:00 | 2020/4/2 0:00:00 |  |  | R2-15x30 | R2-15x30
2504890 | 手术室常用医用耗材 | SS999 | 各种类型、各种规格 | 其它手术室常用医用耗材 | 外科修补网 | 片 | 进口 | 意大利 杰西 | Angiologica B.M.SRL | HD0258 | 北京派尔特医疗科技股份有限公司 | 聚丙烯 |  | YZB/ITA 0908-2015 | CE 002/2 | K043191 | 国械注进20153461131 | 外科修补网 | IT-27028 SAN MARTINO SICCOMARIO(PV)-VIA PAPA GIOVANNI XXIII,4 | 该产品由单丝聚丙烯编制而成，经环氧乙烷灭菌，一次性使用。 | 该产品适用于腹腔外修补腹股沟疝，亦可用于修补腹壁和胸壁手术中的缺损。 |  |  | 2015/4/3 0:00:00 | 2020/4/2 0:00:00 |  |  | R2-30x30 | R2-30x30
2504891 | 手术室常用医用耗材 | SS999 | 各种类型、各种规格 | 其它手术室常用医用耗材 | 外科修补网 | 片 | 进口 | 意大利 杰西 | Angiologica B.M.SRL | HD0258 | 北京派尔特医疗科技股份有限公司 | 聚丙烯 |  | YZB/ITA 0908-2015 | CE 002/2 | K043191 | 国械注进20153461131 | 外科修补网 | IT-27028 SAN MARTINO SICCOMARIO(PV)-VIA PAPA GIOVANNI XXIII,4 | 该产品由单丝聚丙烯编制而成，经环氧乙烷灭菌，一次性使用。 | 该产品适用于腹腔外修补腹股沟疝，亦可用于修补腹壁和胸壁手术中的缺损。 |  |  | 2015/4/3 0:00:00 | 2020/4/2 0:00:00 |  |  | R2-30x50 | R2-30x50
2500264 | 手术室常用医用耗材 | SS999 | 各种类型、各种规格 | 其它手术室常用医用耗材 | 植入式给药装置 | 套 | 进口 | 索菲萨 | 法国 SOPHYSA | HD0261 | 北京美科创新科技有限公司 | 硅橡胶、聚砜和钛合金 | 1套/盒 | 植入式给药装置YZB/FRA 6069-2014 | N°8554 rev.6 |  | 国械注进20143465026 | 植入式给药装置 | Rue Sophie Germain Technopole Temis 25000 Besancon France | 该产品植入部分由注射座、导管组成，材料为硅橡胶、聚砜和钛合金。配有穿刺用的通针，材料为不锈钢、聚碳酸酯和聚丙烯。该产品无菌状态提供。 | 该产品用于早期肿瘤患者化疗时局部给药。 |  |  | 2014/10/22 0:00:00 | 2019/10/21 0:00:00 |  |  | SP-20110 SP-10110 | 静脉型植入式阀，非预连接
2500265 | 手术室常用医用耗材 | SS999 | 各种类型、各种规格 | 其它手术室常用医用耗材 | 植入式给药装置 | 套 | 进口 | 索菲萨 | 法国 SOPHYSA | HD0261 | 北京美科创新科技有限公司 | 硅橡胶、聚砜和钛合金 | 1套/盒 | 植入式给药装置YZB/FRA 6069-2014 | N°8554 rev.6 |  | 国械注进20143465026 | 植入式给药装置 | Rue Sophie Germain Technopole Temis 25000 Besancon France | 该产品植入部分由注射座、导管组成，材料为硅橡胶、聚砜和钛合金。配有穿刺用的通针，材料为不锈钢、聚碳酸酯和聚丙烯。该产品无菌状态提供。 | 该产品用于早期肿瘤患者化疗时局部给药。 |  |  | 2014/10/22 0:00:00 | 2019/10/21 0:00:00 |  |  | SP-20210 SP-10210 | 脊柱植入式阀，非预连接
2500268 | 手术室常用医用耗材 | SS999 | 各种类型、各种规格 | 其它手术室常用医用耗材 | 植入式给药装置 | 套 | 进口 | 索菲萨 | 法国 SOPHYSA | HD0261 | 北京美科创新科技有限公司 | 硅橡胶、聚砜和钛合金 | 1套/盒 | 植入式给药装置YZB/FRA 6069-2014 | N°8554 rev.6 |  | 国械注进20143465026 | 植入式给药装置 | Rue Sophie Germain Technopole Temis 25000 Besancon France | 该产品植入部分由注射座、导管组成，材料为硅橡胶、聚砜和钛合金。配有穿刺用的通针，材料为不锈钢、聚碳酸酯和聚丙烯。该产品无菌状态提供。 | 该产品用于早期肿瘤患者化疗时局部给药。 |  |  | 2014/10/22 0:00:00 | 2019/10/21 0:00:00 |  |  | SP-20310 SP-10310 | 动脉型植入式阀，非预连接
2500269 | 手术室常用医用耗材 | SS999 | 各种类型、各种规格 | 其它手术室常用医用耗材 | 植入式给药装置 | 套 | 进口 | 索菲萨 | 法国 SOPHYSA | HD0261 | 北京美科创新科技有限公司 | 硅橡胶、聚砜和钛合金 | 1套/盒 | 植入式给药装置YZB/FRA 6069-2014 | N°8554 rev.6 |  | 国械注进20143465026 | 植入式给药装置 | Rue Sophie Germain Technopole Temis 25000 Besancon France | 该产品植入部分由注射座、导管组成，材料为硅橡胶、聚砜和钛合金。配有穿刺用的通针，材料为不锈钢、聚碳酸酯和聚丙烯。该产品无菌状态提供。 | 该产品用于早期肿瘤患者化疗时局部给药。 |  |  | 2014/10/22 0:00:00 | 2019/10/21 0:00:00 |  |  | SP-20410 SP-10410 | 腹腔型植入式阀，非预连接
2500320 | 手术室常用医用耗材 | SS999 | 各种类型、各种规格 | 其它手术室常用医用耗材 | 植入式给药装置 | 个 | 进口 | 费森尤斯卡比 | Fresenius Kabi AG | HD0268 | 费森尤斯卡比（中国）投资有限公司 | 氧化铝陶瓷/聚醚醚酮/聚氨酯 |  | YZB/GER 3106-2015 |  |  | 国械注进20153663050 | 植入式给药装置 | ul.Roberta Kocha 1,55-330 Blonie/Miekinia,POLAND | 本产品组件包括：注射座、注射座导管、导管冲洗套管、注射座穿刺套管、连接件和静脉钩。其中，注射座、注射座导管及连接件组成植入式给药装置，为植入人体的组件，其余为一次性使用的手术工具。环氧乙烷灭菌，一次性使用产品。 | 本品适用于需长期反复通入血管系统的治疗，可用于输注药物、静脉输液、肠外营养液及血液产品 |  |  | 2015/9/24 0:00:00 | 2020/9/23 0:00:00 |  |  | Ambix Intraport?CP POWERFLOW | Ambix Intraport?CP POWERFLOW
2102656 | 手术室常用医用耗材 | SS999 | 各种类型、各种规格 | 其它手术室常用医用耗材 | 组织修补片 | 包 | 进口 | aspide | 法国 ASPIDE MEDICAL | HD0289 | 通用（上海）医疗器材有限公司 | 聚丙烯 |  | 产品技术要求 |  | K061445 | 国械注进20163461639 | 组织修补片 | 246 allee Lavoisier Impasse George Sand 42350 LA TALAUDIERE FRA | 该产品由单股聚丙烯纤维制成，不可吸收。依据编织形式不同，产品分为双向编织SURGIMESH 1&2网片和热粘合非编织SURGIMESH WN网片。该产品无菌状态提供，一次性使用。 | 该产品适用于不会接触到内脏的腹壁缺损修补治疗(经由腔镜或剖腹手术)，例如：腹股沟疝，股疝，腹腔膨出。 |  |  | 2016/5/3 0:00:00 | 2021/5/2 0:00:00 |  |  | G310-KY | 3*10cm
2511188 | 手术室常用医用耗材 | SS999 | 各种类型、各种规格 | 其它手术室常用医用耗材 | 复合疝补片 | 片 | 进口 | 赫美 | HERNIAMESH S.R.L | HD0352 | 北京鑫紫竹兴业医疗器械股份有限公司 | 由一层膨化聚四氟乙烯制成的微孔面和聚丙烯制成的大孔面组成 |  | 无 | 2775/CE001/2 | K081327 | 国食药监械(进)字2014第3462299号 | 复合疝补片 | I-10034 CHIVASSO(TO)-VIA FRATELLIMELIGA,1/C | 该产品是一种柔软的、非可吸收性的双层补片，它由一层膨化聚四氟乙烯制成的微孔面和聚丙烯制成的大孔面组成，两层之间通过热滚压的方法结合在一起。该产品无菌状态提供，一次性使用。 | 该产品通过外科手段或者腹腔镜手术进行软组织薄弱的重建（如疝修补手术），该补片的双面结构特别适合腹腔内使用。 |  |  | 2014/5/14 0:00:00 | 2018/5/13 0:00:00 |  |  | PEP1114-0 | PEP1114-0
2511189 | 手术室常用医用耗材 | SS999 | 各种类型、各种规格 | 其它手术室常用医用耗材 | 复合疝补片 | 片 | 进口 | 赫美 | HERNIAMESH S.R.L | HD0352 | 北京鑫紫竹兴业医疗器械股份有限公司 | 由一层膨化聚四氟乙烯制成的微孔面和聚丙烯制成的大孔面组成 |  | 无 | 2775/CE001/2 | K081327 | 国食药监械(进)字2014第3462299号 | 复合疝补片 | I-10034 CHIVASSO(TO)-VIA FRATELLIMELIGA,1/C | 该产品是一种柔软的、非可吸收性的双层补片，它由一层膨化聚四氟乙烯制成的微孔面和聚丙烯制成的大孔面组成，两层之间通过热滚压的方法结合在一起。该产品无菌状态提供，一次性使用。 | 该产品通过外科手段或者腹腔镜手术进行软组织薄弱的重建（如疝修补手术），该补片的双面结构特别适合腹腔内使用。 |  |  | 2014/5/14 0:00:00 | 2018/5/13 0:00:00 |  |  | PEP1418-0 | PEP1418-0
2511190 | 手术室常用医用耗材 | SS999 | 各种类型、各种规格 | 其它手术室常用医用耗材 | 复合疝补片 | 片 | 进口 | 赫美 | HERNIAMESH S.R.L | HD0352 | 北京鑫紫竹兴业医疗器械股份有限公司 | 由一层膨化聚四氟乙烯制成的微孔面和聚丙烯制成的大孔面组成 |  | 无 | 2775/CE001/2 | K081327 | 国食药监械(进)字2014第3462299号 | 复合疝补片 | I-10034 CHIVASSO(TO)-VIA FRATELLIMELIGA,1/C | 该产品是一种柔软的、非可吸收性的双层补片，它由一层膨化聚四氟乙烯制成的微孔面和聚丙烯制成的大孔面组成，两层之间通过热滚压的方法结合在一起。该产品无菌状态提供，一次性使用。 | 该产品通过外科手段或者腹腔镜手术进行软组织薄弱的重建（如疝修补手术），该补片的双面结构特别适合腹腔内使用。 |  |  | 2014/5/14 0:00:00 | 2018/5/13 0:00:00 |  |  | PEP2025-0 | PEP2025-0
2511191 | 手术室常用医用耗材 | SS999 | 各种类型、各种规格 | 其它手术室常用医用耗材 | 复合疝补片 | 片 | 进口 | 赫美 | HERNIAMESH S.R.L | HD0352 | 北京鑫紫竹兴业医疗器械股份有限公司 | 由一层膨化聚四氟乙烯制成的微孔面和聚丙烯制成的大孔面组成 |  | 无 | 2775/CE001/2 | K081327 | 国食药监械(进)字2014第3462299号 | 复合疝补片 | I-10034 CHIVASSO(TO)-VIA FRATELLIMELIGA,1/C | 该产品是一种柔软的、非可吸收性的双层补片，它由一层膨化聚四氟乙烯制成的微孔面和聚丙烯制成的大孔面组成，两层之间通过热滚压的方法结合在一起。该产品无菌状态提供，一次性使用。 | 该产品通过外科手段或者腹腔镜手术进行软组织薄弱的重建（如疝修补手术），该补片的双面结构特别适合腹腔内使用。 |  |  | 2014/5/14 0:00:00 | 2018/5/13 0:00:00 |  |  | PEP2535-0 | PEP2535-0
2511193 | 手术室常用医用耗材 | SS999 | 各种类型、各种规格 | 其它手术室常用医用耗材 | 复合疝补片 | 片 | 进口 | 赫美 | HERNIAMESH S.R.L | HD0352 | 北京鑫紫竹兴业医疗器械股份有限公司 | 由一层膨化聚四氟乙烯制成的微孔面和聚丙烯制成的大孔面组成 |  | 无 | 2775/CE001/2 | K081327 | 国食药监械(进)字2014第3462299号 | 复合疝补片 | I-10034 CHIVASSO(TO)-VIA FRATELLIMELIGA,1/C | 该产品是一种柔软的、非可吸收性的双层补片，它由一层膨化聚四氟乙烯制成的微孔面和聚丙烯制成的大孔面组成，两层之间通过热滚压的方法结合在一起。该产品无菌状态提供，一次性使用。 | 该产品通过外科手段或者腹腔镜手术进行软组织薄弱的重建（如疝修补手术），该补片的双面结构特别适合腹腔内使用。 |  |  | 2014/5/14 0:00:00 | 2018/5/13 0:00:00 |  |  | PEP3030 | PEP3030
2501628 | 手术室常用医用耗材 | SS999 | 各种类型、各种规格 | 其它手术室常用医用耗材 | 疝补片 | 片 | 进口 | 赫美 | HERNIAMESH S.R.L | HD0352 | 北京鑫紫竹兴业医疗器械股份有限公司 | 单纤聚丙烯纤维 |  | 无 | 2775/CE001/2 | K973955 | 国械注进20163461341 | 疝补片 | I-10034 CHIVASSO(TO)-VIA FRATELLIMELIGA,1/C | 疝补片是用单纤聚丙烯丝编制而成的未染色疝补片，根据不同的临床使用需要制成不同的尺寸和形状。经环氧乙烷灭菌，一次性使用。 | 该产品被用在外科手术中加强胸壁及腹壁缺陷（包括腹壁疝及腹股沟疝）。 |  |  | 2016/3/31 0:00:00 | 2021/3/30 0:00:00 |  |  | HTR6A511 | 尺寸宽5×长11cm，厚度0.58mm
2501630 | 手术室常用医用耗材 | SS999 | 各种类型、各种规格 | 其它手术室常用医用耗材 | 疝补片 | 片 | 进口 | 赫美 | HERNIAMESH S.R.L | HD0352 | 北京鑫紫竹兴业医疗器械股份有限公司 | 单纤聚丙烯纤维 |  | 无 | 2775/CE001/2 | K973955 | 国械注进20163461341 | 疝补片 | I-10034 CHIVASSO(TO)-VIA FRATELLIMELIGA,1/C | 疝补片是用单纤聚丙烯丝编制而成的未染色疝补片，根据不同的临床使用需要制成不同的尺寸和形状。经环氧乙烷灭菌，一次性使用。 | 该产品被用在外科手术中加强胸壁及腹壁缺陷（包括腹壁疝及腹股沟疝）。 |  |  | 2016/3/31 0:00:00 | 2021/3/30 0:00:00 |  |  | HTR70511 | 尺寸宽5×长11cm，厚度0.27mm
2501633 | 手术室常用医用耗材 | SS999 | 各种类型、各种规格 | 其它手术室常用医用耗材 | 疝补片 | 片 | 进口 | 赫美 | HERNIAMESH S.R.L | HD0352 | 北京鑫紫竹兴业医疗器械股份有限公司 | 单纤聚丙烯纤维 |  | 无 | 2775/CE001/2 | K973955 | 国械注进20163461341 | 疝补片 | I-10034 CHIVASSO(TO)-VIA FRATELLIMELIGA,1/C | 疝补片是用单纤聚丙烯丝编制而成的未染色疝补片，根据不同的临床使用需要制成不同的尺寸和形状。经环氧乙烷灭菌，一次性使用。 | 该产品被用在外科手术中加强胸壁及腹壁缺陷（包括腹壁疝及腹股沟疝）。 |  |  | 2016/3/31 0:00:00 | 2021/3/30 0:00:00 |  |  | HTR9A | 尺寸宽4.5×长10cm，厚度0.53mm
2501635 | 手术室常用医用耗材 | SS999 | 各种类型、各种规格 | 其它手术室常用医用耗材 | 疝补片 | 片 | 进口 | 赫美 | HERNIAMESH S.R.L | HD0352 | 北京鑫紫竹兴业医疗器械股份有限公司 | 单纤聚丙烯纤维 |  | 无 | 2775/CE001/2 | K973955 | 国械注进20163461341 | 疝补片 | I-10034 CHIVASSO(TO)-VIA FRATELLIMELIGA,1/C | 疝补片是用单纤聚丙烯丝编制而成的未染色疝补片，根据不同的临床使用需要制成不同的尺寸和形状。经环氧乙烷灭菌，一次性使用。 | 该产品被用在外科手术中加强胸壁及腹壁缺陷（包括腹壁疝及腹股沟疝）。 |  |  | 2016/3/31 0:00:00 | 2021/3/30 0:00:00 |  |  | HTR90511 | 尺寸宽5×长11cm,厚度0.53mm
2501637 | 手术室常用医用耗材 | SS999 | 各种类型、各种规格 | 其它手术室常用医用耗材 | 疝补片 | 片 | 进口 | 赫美 | HERNIAMESH S.R.L | HD0352 | 北京鑫紫竹兴业医疗器械股份有限公司 | 单纤聚丙烯纤维 |  | 无 | 2775/CE001/2 | K973955 | 国械注进20163461341 | 疝补片 | I-10034 CHIVASSO(TO)-VIA FRATELLIMELIGA,1/C | 疝补片是用单纤聚丙烯丝编制而成的未染色疝补片，根据不同的临床使用需要制成不同的尺寸和形状。经环氧乙烷灭菌，一次性使用。 | 该产品被用在外科手术中加强胸壁及腹壁缺陷（包括腹壁疝及腹股沟疝）。 |  |  | 2016/3/31 0:00:00 | 2021/3/30 0:00:00 |  |  | HTR9A511 | 尺寸宽5×长cm，厚度0.53mm
2501639 | 手术室常用医用耗材 | SS999 | 各种类型、各种规格 | 其它手术室常用医用耗材 | 疝补片 | 片 | 进口 | 赫美 | HERNIAMESH S.R.L | HD0352 | 北京鑫紫竹兴业医疗器械股份有限公司 | 单纤聚丙烯纤维 |  | 无 | 2775/CE001/2 | K973955 | 国械注进20163461341 | 疝补片 | I-10034 CHIVASSO(TO)-VIA FRATELLIMELIGA,1/C | 疝补片是用单纤聚丙烯丝编制而成的未染色疝补片，根据不同的临床使用需要制成不同的尺寸和形状。经环氧乙烷灭菌，一次性使用。 | 该产品被用在外科手术中加强胸壁及腹壁缺陷（包括腹壁疝及腹股沟疝）。 |  |  | 2016/3/31 0:00:00 | 2021/3/30 0:00:00 |  |  | H40611 | 尺寸宽6×长11cm，厚度0.53mm
2501640 | 手术室常用医用耗材 | SS999 | 各种类型、各种规格 | 其它手术室常用医用耗材 | 疝补片 | 片 | 进口 | 赫美 | HERNIAMESH S.R.L | HD0352 | 北京鑫紫竹兴业医疗器械股份有限公司 | 单纤聚丙烯纤维 |  | 无 | 2775/CE001/2 | K973955 | 国械注进20163461341 | 疝补片 | I-10034 CHIVASSO(TO)-VIA FRATELLIMELIGA,1/C | 疝补片是用单纤聚丙烯丝编制而成的未染色疝补片，根据不同的临床使用需要制成不同的尺寸和形状。经环氧乙烷灭菌，一次性使用。 | 该产品被用在外科手术中加强胸壁及腹壁缺陷（包括腹壁疝及腹股沟疝）。 |  |  | 2016/3/31 0:00:00 | 2021/3/30 0:00:00 |  |  | H40815 | 尺寸宽8×长15cm，厚度0.53mm
2501642 | 手术室常用医用耗材 | SS999 | 各种类型、各种规格 | 其它手术室常用医用耗材 | 疝补片 | 片 | 进口 | 赫美 | HERNIAMESH S.R.L | HD0352 | 北京鑫紫竹兴业医疗器械股份有限公司 | 单纤聚丙烯纤维 |  | 无 | 2775/CE001/2 | K973955 | 国械注进20163461341 | 疝补片 | I-10034 CHIVASSO(TO)-VIA FRATELLIMELIGA,1/C | 疝补片是用单纤聚丙烯丝编制而成的未染色疝补片，根据不同的临床使用需要制成不同的尺寸和形状。经环氧乙烷灭菌，一次性使用。 | 该产品被用在外科手术中加强胸壁及腹壁缺陷（包括腹壁疝及腹股沟疝）。 |  |  | 2016/3/31 0:00:00 | 2021/3/30 0:00:00 |  |  | H41515 | 尺寸宽15×长15cm，厚度0.53mm
2501643 | 手术室常用医用耗材 | SS999 | 各种类型、各种规格 | 其它手术室常用医用耗材 | 疝补片 | 片 | 进口 | 赫美 | HERNIAMESH S.R.L | HD0352 | 北京鑫紫竹兴业医疗器械股份有限公司 | 单纤聚丙烯纤维 |  | 无 | 2775/CE001/2 | K973955 | 国械注进20163461341 | 疝补片 | I-10034 CHIVASSO(TO)-VIA FRATELLIMELIGA,1/C | 疝补片是用单纤聚丙烯丝编制而成的未染色疝补片，根据不同的临床使用需要制成不同的尺寸和形状。经环氧乙烷灭菌，一次性使用。 | 该产品被用在外科手术中加强胸壁及腹壁缺陷（包括腹壁疝及腹股沟疝）。 |  |  | 2016/3/31 0:00:00 | 2021/3/30 0:00:00 |  |  | H42535 | 尺寸宽25×长35.5cm，厚度0.53mm
2501645 | 手术室常用医用耗材 | SS999 | 各种类型、各种规格 | 其它手术室常用医用耗材 | 疝补片 | 片 | 进口 | 赫美 | HERNIAMESH S.R.L | HD0352 | 北京鑫紫竹兴业医疗器械股份有限公司 | 单纤聚丙烯纤维 |  | 无 | 2775/CE001/2 | K973955 | 国械注进20163461341 | 疝补片 | I-10034 CHIVASSO(TO)-VIA FRATELLIMELIGA,1/C | 疝补片是用单纤聚丙烯丝编制而成的未染色疝补片，根据不同的临床使用需要制成不同的尺寸和形状。经环氧乙烷灭菌，一次性使用。 | 该产品被用在外科手术中加强胸壁及腹壁缺陷（包括腹壁疝及腹股沟疝）。 |  |  | 2016/3/31 0:00:00 | 2021/3/30 0:00:00 |  |  | H43030 | 尺寸宽30×长30cm，厚度0.54mm
2501697 | 手术室常用医用耗材 | SS999 | 各种类型、各种规格 | 其它手术室常用医用耗材 | 疝补片 | 片 | 进口 | 赫美 | HERNIAMESH S.R.L | HD0352 | 北京鑫紫竹兴业医疗器械股份有限公司 | 单纤聚丙烯纤维 |  | 无 | 2775/CE001/2 | K973955 | 国械注进20163461341 | 疝补片 | I-10034 CHIVASSO(TO)-VIA FRATELLIMELIGA,1/C | 疝补片是用单纤聚丙烯丝编制而成的未染色疝补片，根据不同的临床使用需要制成不同的尺寸和形状。经环氧乙烷灭菌，一次性使用。 | 该产品被用在外科手术中加强胸壁及腹壁缺陷（包括腹壁疝及腹股沟疝）。 |  |  | 2016/3/31 0:00:00 | 2021/3/30 0:00:00 |  |  | H50611 | 尺寸宽6×长11cm，厚度0.49mm
2501699 | 手术室常用医用耗材 | SS999 | 各种类型、各种规格 | 其它手术室常用医用耗材 | 疝补片 | 片 | 进口 | 赫美 | HERNIAMESH S.R.L | HD0352 | 北京鑫紫竹兴业医疗器械股份有限公司 | 单纤聚丙烯纤维 |  | 无 | 2775/CE001/2 | K973955 | 国械注进20163461341 | 疝补片 | I-10034 CHIVASSO(TO)-VIA FRATELLIMELIGA,1/C | 疝补片是用单纤聚丙烯丝编制而成的未染色疝补片，根据不同的临床使用需要制成不同的尺寸和形状。经环氧乙烷灭菌，一次性使用。 | 该产品被用在外科手术中加强胸壁及腹壁缺陷（包括腹壁疝及腹股沟疝）。 |  |  | 2016/3/31 0:00:00 | 2021/3/30 0:00:00 |  |  | H50815 | 尺寸宽8×长15cm，厚度0.49mm
2501701 | 手术室常用医用耗材 | SS999 | 各种类型、各种规格 | 其它手术室常用医用耗材 | 疝补片 | 片 | 进口 | 赫美 | HERNIAMESH S.R.L | HD0352 | 北京鑫紫竹兴业医疗器械股份有限公司 | 单纤聚丙烯纤维 |  | 无 | 2775/CE001/2 | K973955 | 国械注进20163461341 | 疝补片 | I-10034 CHIVASSO(TO)-VIA FRATELLIMELIGA,1/C | 疝补片是用单纤聚丙烯丝编制而成的未染色疝补片，根据不同的临床使用需要制成不同的尺寸和形状。经环氧乙烷灭菌，一次性使用。 | 该产品被用在外科手术中加强胸壁及腹壁缺陷（包括腹壁疝及腹股沟疝）。 |  |  | 2016/3/31 0:00:00 | 2021/3/30 0:00:00 |  |  | H51515 | 尺寸宽15×长15cm，厚度0.49mm
2501703 | 手术室常用医用耗材 | SS999 | 各种类型、各种规格 | 其它手术室常用医用耗材 | 疝补片 | 片 | 进口 | 赫美 | HERNIAMESH S.R.L | HD0352 | 北京鑫紫竹兴业医疗器械股份有限公司 | 单纤聚丙烯纤维 |  | 无 | 2775/CE001/2 | K973955 | 国械注进20163461341 | 疝补片 | I-10034 CHIVASSO(TO)-VIA FRATELLIMELIGA,1/C | 疝补片是用单纤聚丙烯丝编制而成的未染色疝补片，根据不同的临床使用需要制成不同的尺寸和形状。经环氧乙烷灭菌，一次性使用。 | 该产品被用在外科手术中加强胸壁及腹壁缺陷（包括腹壁疝及腹股沟疝）。 |  |  | 2016/3/31 0:00:00 | 2021/3/30 0:00:00 |  |  | H52535 | 尺寸宽25×长35.5cm，厚度0.49mm
2501705 | 手术室常用医用耗材 | SS999 | 各种类型、各种规格 | 其它手术室常用医用耗材 | 疝补片 | 片 | 进口 | 赫美 | HERNIAMESH S.R.L | HD0352 | 北京鑫紫竹兴业医疗器械股份有限公司 | 单纤聚丙烯纤维 |  | 无 | 2775/CE001/2 | K973955 | 国械注进20163461341 | 疝补片 | I-10034 CHIVASSO(TO)-VIA FRATELLIMELIGA,1/C | 疝补片是用单纤聚丙烯丝编制而成的未染色疝补片，根据不同的临床使用需要制成不同的尺寸和形状。经环氧乙烷灭菌，一次性使用。 | 该产品被用在外科手术中加强胸壁及腹壁缺陷（包括腹壁疝及腹股沟疝）。 |  |  | 2016/3/31 0:00:00 | 2021/3/30 0:00:00 |  |  | H53030 | 尺寸宽30×长30cm，厚度0.49mm
2501707 | 手术室常用医用耗材 | SS999 | 各种类型、各种规格 | 其它手术室常用医用耗材 | 疝补片 | 片 | 进口 | 赫美 | HERNIAMESH S.R.L | HD0352 | 北京鑫紫竹兴业医疗器械股份有限公司 | 单纤聚丙烯纤维 |  | 无 | 2775/CE001/2 | K973955 | 国械注进20163461341 | 疝补片 | I-10034 CHIVASSO(TO)-VIA FRATELLIMELIGA,1/C | 疝补片是用单纤聚丙烯丝编制而成的未染色疝补片，根据不同的临床使用需要制成不同的尺寸和形状。经环氧乙烷灭菌，一次性使用。 | 该产品被用在外科手术中加强胸壁及腹壁缺陷（包括腹壁疝及腹股沟疝）。 |  |  | 2016/3/31 0:00:00 | 2021/3/30 0:00:00 |  |  | H60611 | 尺寸6×长11cm，厚度0.58mm
2501709 | 手术室常用医用耗材 | SS999 | 各种类型、各种规格 | 其它手术室常用医用耗材 | 疝补片 | 片 | 进口 | 赫美 | HERNIAMESH S.R.L | HD0352 | 北京鑫紫竹兴业医疗器械股份有限公司 | 单纤聚丙烯纤维 |  | 无 | 2775/CE001/2 | K973955 | 国械注进20163461341 | 疝补片 | I-10034 CHIVASSO(TO)-VIA FRATELLIMELIGA,1/C | 疝补片是用单纤聚丙烯丝编制而成的未染色疝补片，根据不同的临床使用需要制成不同的尺寸和形状。经环氧乙烷灭菌，一次性使用。 | 该产品被用在外科手术中加强胸壁及腹壁缺陷（包括腹壁疝及腹股沟疝）。 |  |  | 2016/3/31 0:00:00 | 2021/3/30 0:00:00 |  |  | H60815 | 尺寸宽8×长15cm，厚度0.58mm
2501711 | 手术室常用医用耗材 | SS999 | 各种类型、各种规格 | 其它手术室常用医用耗材 | 疝补片 | 片 | 进口 | 赫美 | HERNIAMESH S.R.L | HD0352 | 北京鑫紫竹兴业医疗器械股份有限公司 | 单纤聚丙烯纤维 |  | 无 | 2775/CE001/2 | K973955 | 国械注进20163461341 | 疝补片 | I-10034 CHIVASSO(TO)-VIA FRATELLIMELIGA,1/C | 疝补片是用单纤聚丙烯丝编制而成的未染色疝补片，根据不同的临床使用需要制成不同的尺寸和形状。经环氧乙烷灭菌，一次性使用。 | 该产品被用在外科手术中加强胸壁及腹壁缺陷（包括腹壁疝及腹股沟疝）。 |  |  | 2016/3/31 0:00:00 | 2021/3/30 0:00:00 |  |  | H61515 | 尺寸宽15×长15cm，厚度0.58mm
2501713 | 手术室常用医用耗材 | SS999 | 各种类型、各种规格 | 其它手术室常用医用耗材 | 疝补片 | 片 | 进口 | 赫美 | HERNIAMESH S.R.L | HD0352 | 北京鑫紫竹兴业医疗器械股份有限公司 | 单纤聚丙烯纤维 |  | 无 | 2775/CE001/2 | K973955 | 国械注进20163461341 | 疝补片 | I-10034 CHIVASSO(TO)-VIA FRATELLIMELIGA,1/C | 疝补片是用单纤聚丙烯丝编制而成的未染色疝补片，根据不同的临床使用需要制成不同的尺寸和形状。经环氧乙烷灭菌，一次性使用。 | 该产品被用在外科手术中加强胸壁及腹壁缺陷（包括腹壁疝及腹股沟疝）。 |  |  | 2016/3/31 0:00:00 | 2021/3/30 0:00:00 |  |  | H63030 | 尺寸宽30×长30cm，厚度0.58mm
2501714 | 手术室常用医用耗材 | SS999 | 各种类型、各种规格 | 其它手术室常用医用耗材 | 疝补片 | 片 | 进口 | 赫美 | HERNIAMESH S.R.L | HD0352 | 北京鑫紫竹兴业医疗器械股份有限公司 | 单纤聚丙烯纤维 |  | 无 | 2775/CE001/2 | K973955 | 国械注进20163461341 | 疝补片 | I-10034 CHIVASSO(TO)-VIA FRATELLIMELIGA,1/C | 疝补片是用单纤聚丙烯丝编制而成的未染色疝补片，根据不同的临床使用需要制成不同的尺寸和形状。经环氧乙烷灭菌，一次性使用。 | 该产品被用在外科手术中加强胸壁及腹壁缺陷（包括腹壁疝及腹股沟疝）。 |  |  | 2016/3/31 0:00:00 | 2021/3/30 0:00:00 |  |  | H70611 | 尺寸宽6×长11cm，厚度0.27mm
2501716 | 手术室常用医用耗材 | SS999 | 各种类型、各种规格 | 其它手术室常用医用耗材 | 疝补片 | 片 | 进口 | 赫美 | HERNIAMESH S.R.L | HD0352 | 北京鑫紫竹兴业医疗器械股份有限公司 | 单纤聚丙烯纤维 |  | 无 | 2775/CE001/2 | K973955 | 国械注进20163461341 | 疝补片 | I-10034 CHIVASSO(TO)-VIA FRATELLIMELIGA,1/C | 疝补片是用单纤聚丙烯丝编制而成的未染色疝补片，根据不同的临床使用需要制成不同的尺寸和形状。经环氧乙烷灭菌，一次性使用。 | 该产品被用在外科手术中加强胸壁及腹壁缺陷（包括腹壁疝及腹股沟疝）。 |  |  | 2016/3/31 0:00:00 | 2021/3/30 0:00:00 |  |  | H70815 | 尺寸宽8×长15cm，厚度0.27mm
2501717 | 手术室常用医用耗材 | SS999 | 各种类型、各种规格 | 其它手术室常用医用耗材 | 疝补片 | 片 | 进口 | 赫美 | HERNIAMESH S.R.L | HD0352 | 北京鑫紫竹兴业医疗器械股份有限公司 | 单纤聚丙烯纤维 |  | 无 | 2775/CE001/2 | K973955 | 国械注进20163461341 | 疝补片 | I-10034 CHIVASSO(TO)-VIA FRATELLIMELIGA,1/C | 疝补片是用单纤聚丙烯丝编制而成的未染色疝补片，根据不同的临床使用需要制成不同的尺寸和形状。经环氧乙烷灭菌，一次性使用。 | 该产品被用在外科手术中加强胸壁及腹壁缺陷（包括腹壁疝及腹股沟疝）。 |  |  | 2016/3/31 0:00:00 | 2021/3/30 0:00:00 |  |  | H71515 | 尺寸宽15×长15c，厚度0.27mmm
2501718 | 手术室常用医用耗材 | SS999 | 各种类型、各种规格 | 其它手术室常用医用耗材 | 疝补片 | 片 | 进口 | 赫美 | HERNIAMESH S.R.L | HD0352 | 北京鑫紫竹兴业医疗器械股份有限公司 | 单纤聚丙烯纤维 |  | 无 | 2775/CE001/2 | K973955 | 国械注进20163461341 | 疝补片 | I-10034 CHIVASSO(TO)-VIA FRATELLIMELIGA,1/C | 疝补片是用单纤聚丙烯丝编制而成的未染色疝补片，根据不同的临床使用需要制成不同的尺寸和形状。经环氧乙烷灭菌，一次性使用。 | 该产品被用在外科手术中加强胸壁及腹壁缺陷（包括腹壁疝及腹股沟疝）。 |  |  | 2016/3/31 0:00:00 | 2021/3/30 0:00:00 |  |  | H73030 | 尺寸宽30×长30cm，厚度0.27mm
2501719 | 手术室常用医用耗材 | SS999 | 各种类型、各种规格 | 其它手术室常用医用耗材 | 疝补片 | 片 | 进口 | 赫美 | HERNIAMESH S.R.L | HD0352 | 北京鑫紫竹兴业医疗器械股份有限公司 | 单纤聚丙烯纤维 |  | 无 | 2775/CE001/2 | K973955 | 国械注进20163461341 | 疝补片 | I-10034 CHIVASSO(TO)-VIA FRATELLIMELIGA,1/C | 疝补片是用单纤聚丙烯丝编制而成的未染色疝补片，根据不同的临床使用需要制成不同的尺寸和形状。经环氧乙烷灭菌，一次性使用。 | 该产品被用在外科手术中加强胸壁及腹壁缺陷（包括腹壁疝及腹股沟疝）。 |  |  | 2016/3/31 0:00:00 | 2021/3/30 0:00:00 |  |  | H80611 | 尺寸宽6×长11cm，厚度0.32mm
2501720 | 手术室常用医用耗材 | SS999 | 各种类型、各种规格 | 其它手术室常用医用耗材 | 疝补片 | 片 | 进口 | 赫美 | HERNIAMESH S.R.L | HD0352 | 北京鑫紫竹兴业医疗器械股份有限公司 | 单纤聚丙烯纤维 |  | 无 | 2775/CE001/2 | K973955 | 国械注进20163461341 | 疝补片 | I-10034 CHIVASSO(TO)-VIA FRATELLIMELIGA,1/C | 疝补片是用单纤聚丙烯丝编制而成的未染色疝补片，根据不同的临床使用需要制成不同的尺寸和形状。经环氧乙烷灭菌，一次性使用。 | 该产品被用在外科手术中加强胸壁及腹壁缺陷（包括腹壁疝及腹股沟疝）。 |  |  | 2016/3/31 0:00:00 | 2021/3/30 0:00:00 |  |  | H80815 | 尺寸宽8×长15cm，厚度0.32mm
2501721 | 手术室常用医用耗材 | SS999 | 各种类型、各种规格 | 其它手术室常用医用耗材 | 疝补片 | 片 | 进口 | 赫美 | HERNIAMESH S.R.L | HD0352 | 北京鑫紫竹兴业医疗器械股份有限公司 | 单纤聚丙烯纤维 |  | 无 | 2775/CE001/2 | K973955 | 国械注进20163461341 | 疝补片 | I-10034 CHIVASSO(TO)-VIA FRATELLIMELIGA,1/C | 疝补片是用单纤聚丙烯丝编制而成的未染色疝补片，根据不同的临床使用需要制成不同的尺寸和形状。经环氧乙烷灭菌，一次性使用。 | 该产品被用在外科手术中加强胸壁及腹壁缺陷（包括腹壁疝及腹股沟疝）。 |  |  | 2016/3/31 0:00:00 | 2021/3/30 0:00:00 |  |  | H81015 | 尺寸宽10×长15cm，厚度0.32mm
2501722 | 手术室常用医用耗材 | SS999 | 各种类型、各种规格 | 其它手术室常用医用耗材 | 疝补片 | 片 | 进口 | 赫美 | HERNIAMESH S.R.L | HD0352 | 北京鑫紫竹兴业医疗器械股份有限公司 | 单纤聚丙烯纤维 |  | 无 | 2775/CE001/2 | K973955 | 国械注进20163461341 | 疝补片 | I-10034 CHIVASSO(TO)-VIA FRATELLIMELIGA,1/C | 疝补片是用单纤聚丙烯丝编制而成的未染色疝补片，根据不同的临床使用需要制成不同的尺寸和形状。经环氧乙烷灭菌，一次性使用。 | 该产品被用在外科手术中加强胸壁及腹壁缺陷（包括腹壁疝及腹股沟疝）。 |  |  | 2016/3/31 0:00:00 | 2021/3/30 0:00:00 |  |  | H81515 | 尺寸宽15×长15cm，厚度0.32mm
2501723 | 手术室常用医用耗材 | SS999 | 各种类型、各种规格 | 其它手术室常用医用耗材 | 疝补片 | 片 | 进口 | 赫美 | HERNIAMESH S.R.L | HD0352 | 北京鑫紫竹兴业医疗器械股份有限公司 | 单纤聚丙烯纤维 |  | 无 | 2775/CE001/2 | K973955 | 国械注进20163461341 | 疝补片 | I-10034 CHIVASSO(TO)-VIA FRATELLIMELIGA,1/C | 疝补片是用单纤聚丙烯丝编制而成的未染色疝补片，根据不同的临床使用需要制成不同的尺寸和形状。经环氧乙烷灭菌，一次性使用。 | 该产品被用在外科手术中加强胸壁及腹壁缺陷（包括腹壁疝及腹股沟疝）。 |  |  | 2016/3/31 0:00:00 | 2021/3/30 0:00:00 |  |  | H83030 | 尺寸宽30×长30cm，厚度0.32mm
2501736 | 手术室常用医用耗材 | SS999 | 各种类型、各种规格 | 其它手术室常用医用耗材 | 疝补片 | 片 | 进口 | 赫美 | HERNIAMESH S.R.L | HD0352 | 北京鑫紫竹兴业医疗器械股份有限公司 | 单纤聚丙烯纤维 |  | 无 | 2775/CE001/2 | K973955 | 国械注进20163461341 | 疝补片 | I-10034 CHIVASSO(TO)-VIA FRATELLIMELIGA,1/C | 疝补片是用单纤聚丙烯丝编制而成的未染色疝补片，根据不同的临床使用需要制成不同的尺寸和形状。经环氧乙烷灭菌，一次性使用。 | 该产品被用在外科手术中加强胸壁及腹壁缺陷（包括腹壁疝及腹股沟疝）。 |  |  | 2016/3/31 0:00:00 | 2021/3/30 0:00:00 |  |  | OP0812 | 尺寸宽8×长12cm
2501738 | 手术室常用医用耗材 | SS999 | 各种类型、各种规格 | 其它手术室常用医用耗材 | 疝补片 | 片 | 进口 | 赫美 | HERNIAMESH S.R.L | HD0352 | 北京鑫紫竹兴业医疗器械股份有限公司 | 单纤聚丙烯纤维 |  | 无 | 2775/CE001/2 | K973955 | 国械注进20163461341 | 疝补片 | I-10034 CHIVASSO(TO)-VIA FRATELLIMELIGA,1/C | 疝补片是用单纤聚丙烯丝编制而成的未染色疝补片，根据不同的临床使用需要制成不同的尺寸和形状。经环氧乙烷灭菌，一次性使用。 | 该产品被用在外科手术中加强胸壁及腹壁缺陷（包括腹壁疝及腹股沟疝）。 |  |  | 2016/3/31 0:00:00 | 2021/3/30 0:00:00 |  |  | OP1114 | 尺寸宽11×长14cm
2501739 | 手术室常用医用耗材 | SS999 | 各种类型、各种规格 | 其它手术室常用医用耗材 | 疝补片 | 片 | 进口 | 赫美 | HERNIAMESH S.R.L | HD0352 | 北京鑫紫竹兴业医疗器械股份有限公司 | 单纤聚丙烯纤维 |  | 无 | 2775/CE001/2 | K973955 | 国械注进20163461341 | 疝补片 | I-10034 CHIVASSO(TO)-VIA FRATELLIMELIGA,1/C | 疝补片是用单纤聚丙烯丝编制而成的未染色疝补片，根据不同的临床使用需要制成不同的尺寸和形状。经环氧乙烷灭菌，一次性使用。 | 该产品被用在外科手术中加强胸壁及腹壁缺陷（包括腹壁疝及腹股沟疝）。 |  |  | 2016/3/31 0:00:00 | 2021/3/30 0:00:00 |  |  | OP1418 | 尺寸宽14×长18cm
2501740 | 手术室常用医用耗材 | SS999 | 各种类型、各种规格 | 其它手术室常用医用耗材 | 疝补片 | 片 | 进口 | 赫美 | HERNIAMESH S.R.L | HD0352 | 北京鑫紫竹兴业医疗器械股份有限公司 | 单纤聚丙烯纤维 |  | 无 | 2775/CE001/2 | K973955 | 国械注进20163461341 | 疝补片 | I-10034 CHIVASSO(TO)-VIA FRATELLIMELIGA,1/C | 疝补片是用单纤聚丙烯丝编制而成的未染色疝补片，根据不同的临床使用需要制成不同的尺寸和形状。经环氧乙烷灭菌，一次性使用。 | 该产品被用在外科手术中加强胸壁及腹壁缺陷（包括腹壁疝及腹股沟疝）。 |  |  | 2016/3/31 0:00:00 | 2021/3/30 0:00:00 |  |  | OP0812-S | 尺寸宽8×长12cm
2501741 | 手术室常用医用耗材 | SS999 | 各种类型、各种规格 | 其它手术室常用医用耗材 | 疝补片 | 片 | 进口 | 赫美 | HERNIAMESH S.R.L | HD0352 | 北京鑫紫竹兴业医疗器械股份有限公司 | 单纤聚丙烯纤维 |  | 无 | 2775/CE001/2 | K973955 | 国械注进20163461341 | 疝补片 | I-10034 CHIVASSO(TO)-VIA FRATELLIMELIGA,1/C | 疝补片是用单纤聚丙烯丝编制而成的未染色疝补片，根据不同的临床使用需要制成不同的尺寸和形状。经环氧乙烷灭菌，一次性使用。 | 该产品被用在外科手术中加强胸壁及腹壁缺陷（包括腹壁疝及腹股沟疝）。 |  |  | 2016/3/31 0:00:00 | 2021/3/30 0:00:00 |  |  | OP1114-S | 尺寸宽11×长14cm
2501742 | 手术室常用医用耗材 | SS999 | 各种类型、各种规格 | 其它手术室常用医用耗材 | 疝补片 | 片 | 进口 | 赫美 | HERNIAMESH S.R.L | HD0352 | 北京鑫紫竹兴业医疗器械股份有限公司 | 单纤聚丙烯纤维 |  | 无 | 2775/CE001/2 | K973955 | 国械注进20163461341 | 疝补片 | I-10034 CHIVASSO(TO)-VIA FRATELLIMELIGA,1/C | 疝补片是用单纤聚丙烯丝编制而成的未染色疝补片，根据不同的临床使用需要制成不同的尺寸和形状。经环氧乙烷灭菌，一次性使用。 | 该产品被用在外科手术中加强胸壁及腹壁缺陷（包括腹壁疝及腹股沟疝）。 |  |  | 2016/3/31 0:00:00 | 2021/3/30 0:00:00 |  |  | OP1418-S | 尺寸宽14×长18cm
2501743 | 手术室常用医用耗材 | SS999 | 各种类型、各种规格 | 其它手术室常用医用耗材 | 疝补片 | 片 | 进口 | 赫美 | HERNIAMESH S.R.L | HD0352 | 北京鑫紫竹兴业医疗器械股份有限公司 | 单纤聚丙烯纤维 |  | 无 | 2775/CE001/2 | K973955 | 国械注进20163461341 | 疝补片 | I-10034 CHIVASSO(TO)-VIA FRATELLIMELIGA,1/C | 疝补片是用单纤聚丙烯丝编制而成的未染色疝补片，根据不同的临床使用需要制成不同的尺寸和形状。经环氧乙烷灭菌，一次性使用。 | 该产品被用在外科手术中加强胸壁及腹壁缺陷（包括腹壁疝及腹股沟疝）。 |  |  | 2016/3/31 0:00:00 | 2021/3/30 0:00:00 |  |  | OP1114-H3 | 尺寸宽11×长14cm
2501744 | 手术室常用医用耗材 | SS999 | 各种类型、各种规格 | 其它手术室常用医用耗材 | 疝补片 | 片 | 进口 | 赫美 | HERNIAMESH S.R.L | HD0352 | 北京鑫紫竹兴业医疗器械股份有限公司 | 单纤聚丙烯纤维 |  | 无 | 2775/CE001/2 | K973955 | 国械注进20163461341 | 疝补片 | I-10034 CHIVASSO(TO)-VIA FRATELLIMELIGA,1/C | 疝补片是用单纤聚丙烯丝编制而成的未染色疝补片，根据不同的临床使用需要制成不同的尺寸和形状。经环氧乙烷灭菌，一次性使用。 | 该产品被用在外科手术中加强胸壁及腹壁缺陷（包括腹壁疝及腹股沟疝）。 |  |  | 2016/3/31 0:00:00 | 2021/3/30 0:00:00 |  |  | HT1C10 | 尺寸直径10cm
2501745 | 手术室常用医用耗材 | SS999 | 各种类型、各种规格 | 其它手术室常用医用耗材 | 疝补片 | 片 | 进口 | 赫美 | HERNIAMESH S.R.L | HD0352 | 北京鑫紫竹兴业医疗器械股份有限公司 | 单纤聚丙烯纤维 |  | 无 | 2775/CE001/2 | K973955 | 国械注进20163461341 | 疝补片 | I-10034 CHIVASSO(TO)-VIA FRATELLIMELIGA,1/C | 疝补片是用单纤聚丙烯丝编制而成的未染色疝补片，根据不同的临床使用需要制成不同的尺寸和形状。经环氧乙烷灭菌，一次性使用。 | 该产品被用在外科手术中加强胸壁及腹壁缺陷（包括腹壁疝及腹股沟疝）。 |  |  | 2016/3/31 0:00:00 | 2021/3/30 0:00:00 |  |  | HT2C10 | 尺寸直径10cm
2505693 | 手术室常用医用耗材 | SS999 | 各种类型、各种规格 | 其它手术室常用医用耗材 | 疝补片 | 套 | 进口 | 赫美 | HERNIAMESH S.R.L | HD0352 | 北京鑫紫竹兴业医疗器械股份有限公司 | 单纤聚丙烯纤维 |  | 无 | 2775/CE001/2 | K973955 | 国械注进20163461341 | 疝补片 | I-10034 CHIVASSO(TO)-VIA FRATELLIMELIGA,1/C | 疝补片是用单纤聚丙烯丝编制而成的未染色疝补片，根据不同的临床使用需要制成不同的尺寸和形状。经环氧乙烷灭菌，一次性使用。 | 该产品被用在外科手术中加强胸壁及腹壁缺陷（包括腹壁疝及腹股沟疝）。 |  |  | 2016/3/31 0:00:00 | 2021/3/30 0:00:00 |  |  | H1T25 | H1T25
2505694 | 手术室常用医用耗材 | SS999 | 各种类型、各种规格 | 其它手术室常用医用耗材 | 疝补片 | 套 | 进口 | 赫美 | HERNIAMESH S.R.L | HD0352 | 北京鑫紫竹兴业医疗器械股份有限公司 | 单纤聚丙烯纤维 |  | 无 | 2775/CE001/2 | K973955 | 国械注进20163461341 | 疝补片 | I-10034 CHIVASSO(TO)-VIA FRATELLIMELIGA,1/C | 疝补片是用单纤聚丙烯丝编制而成的未染色疝补片，根据不同的临床使用需要制成不同的尺寸和形状。经环氧乙烷灭菌，一次性使用。 | 该产品被用在外科手术中加强胸壁及腹壁缺陷（包括腹壁疝及腹股沟疝）。 |  |  | 2016/3/31 0:00:00 | 2021/3/30 0:00:00 |  |  | H1T27 | H1T27
2505697 | 手术室常用医用耗材 | SS999 | 各种类型、各种规格 | 其它手术室常用医用耗材 | 疝补片 | 套 | 进口 | 赫美 | HERNIAMESH S.R.L | HD0352 | 北京鑫紫竹兴业医疗器械股份有限公司 | 单纤聚丙烯纤维 |  | 无 | 2775/CE001/2 | K973955 | 国械注进20163461341 | 疝补片 | I-10034 CHIVASSO(TO)-VIA FRATELLIMELIGA,1/C | 疝补片是用单纤聚丙烯丝编制而成的未染色疝补片，根据不同的临床使用需要制成不同的尺寸和形状。经环氧乙烷灭菌，一次性使用。 | 该产品被用在外科手术中加强胸壁及腹壁缺陷（包括腹壁疝及腹股沟疝）。 |  |  | 2016/3/31 0:00:00 | 2021/3/30 0:00:00 |  |  | H2T25 | H2T25
2505699 | 手术室常用医用耗材 | SS999 | 各种类型、各种规格 | 其它手术室常用医用耗材 | 疝补片 | 套 | 进口 | 赫美 | HERNIAMESH S.R.L | HD0352 | 北京鑫紫竹兴业医疗器械股份有限公司 | 单纤聚丙烯纤维 |  | 无 | 2775/CE001/2 | K973955 | 国械注进20163461341 | 疝补片 | I-10034 CHIVASSO(TO)-VIA FRATELLIMELIGA,1/C | 疝补片是用单纤聚丙烯丝编制而成的未染色疝补片，根据不同的临床使用需要制成不同的尺寸和形状。经环氧乙烷灭菌，一次性使用。 | 该产品被用在外科手术中加强胸壁及腹壁缺陷（包括腹壁疝及腹股沟疝）。 |  |  | 2016/3/31 0:00:00 | 2021/3/30 0:00:00 |  |  | H2T27 | H2T27
2505702 | 手术室常用医用耗材 | SS999 | 各种类型、各种规格 | 其它手术室常用医用耗材 | 疝补片 | 套 | 进口 | 赫美 | HERNIAMESH S.R.L | HD0352 | 北京鑫紫竹兴业医疗器械股份有限公司 | 单纤聚丙烯纤维 |  | 无 | 2775/CE001/2 | K973955 | 国械注进20163461341 | 疝补片 | I-10034 CHIVASSO(TO)-VIA FRATELLIMELIGA,1/C | 疝补片是用单纤聚丙烯丝编制而成的未染色疝补片，根据不同的临床使用需要制成不同的尺寸和形状。经环氧乙烷灭菌，一次性使用。 | 该产品被用在外科手术中加强胸壁及腹壁缺陷（包括腹壁疝及腹股沟疝）。 |  |  | 2016/3/31 0:00:00 | 2021/3/30 0:00:00 |  |  | H1T5R | H1T5R
2505705 | 手术室常用医用耗材 | SS999 | 各种类型、各种规格 | 其它手术室常用医用耗材 | 疝补片 | 套 | 进口 | 赫美 | HERNIAMESH S.R.L | HD0352 | 北京鑫紫竹兴业医疗器械股份有限公司 | 单纤聚丙烯纤维 |  | 无 | 2775/CE001/2 | K973955 | 国械注进20163461341 | 疝补片 | I-10034 CHIVASSO(TO)-VIA FRATELLIMELIGA,1/C | 疝补片是用单纤聚丙烯丝编制而成的未染色疝补片，根据不同的临床使用需要制成不同的尺寸和形状。经环氧乙烷灭菌，一次性使用。 | 该产品被用在外科手术中加强胸壁及腹壁缺陷（包括腹壁疝及腹股沟疝）。 |  |  | 2016/3/31 0:00:00 | 2021/3/30 0:00:00 |  |  | H2T5R | H2T5R
2505706 | 手术室常用医用耗材 | SS999 | 各种类型、各种规格 | 其它手术室常用医用耗材 | 疝补片 | 套 | 进口 | 赫美 | HERNIAMESH S.R.L | HD0352 | 北京鑫紫竹兴业医疗器械股份有限公司 | 单纤聚丙烯纤维 |  | 无 | 2775/CE001/2 | K973955 | 国械注进20163461341 | 疝补片 | I-10034 CHIVASSO(TO)-VIA FRATELLIMELIGA,1/C | 疝补片是用单纤聚丙烯丝编制而成的未染色疝补片，根据不同的临床使用需要制成不同的尺寸和形状。经环氧乙烷灭菌，一次性使用。 | 该产品被用在外科手术中加强胸壁及腹壁缺陷（包括腹壁疝及腹股沟疝）。 |  |  | 2016/3/31 0:00:00 | 2021/3/30 0:00:00 |  |  | H1T4R-S | H1T4R-S
2505707 | 手术室常用医用耗材 | SS999 | 各种类型、各种规格 | 其它手术室常用医用耗材 | 疝补片 | 套 | 进口 | 赫美 | HERNIAMESH S.R.L | HD0352 | 北京鑫紫竹兴业医疗器械股份有限公司 | 单纤聚丙烯纤维 |  | 无 | 2775/CE001/2 | K973955 | 国械注进20163461341 | 疝补片 | I-10034 CHIVASSO(TO)-VIA FRATELLIMELIGA,1/C | 疝补片是用单纤聚丙烯丝编制而成的未染色疝补片，根据不同的临床使用需要制成不同的尺寸和形状。经环氧乙烷灭菌，一次性使用。 | 该产品被用在外科手术中加强胸壁及腹壁缺陷（包括腹壁疝及腹股沟疝）。 |  |  | 2016/3/31 0:00:00 | 2021/3/30 0:00:00 |  |  | H2T4R-S | H2T4R-S
2505708 | 手术室常用医用耗材 | SS999 | 各种类型、各种规格 | 其它手术室常用医用耗材 | 疝补片 | 套 | 进口 | 赫美 | HERNIAMESH S.R.L | HD0352 | 北京鑫紫竹兴业医疗器械股份有限公司 | 单纤聚丙烯纤维 |  | 无 | 2775/CE001/2 | K973955 | 国械注进20163461341 | 疝补片 | I-10034 CHIVASSO(TO)-VIA FRATELLIMELIGA,1/C | 疝补片是用单纤聚丙烯丝编制而成的未染色疝补片，根据不同的临床使用需要制成不同的尺寸和形状。经环氧乙烷灭菌，一次性使用。 | 该产品被用在外科手术中加强胸壁及腹壁缺陷（包括腹壁疝及腹股沟疝）。 |  |  | 2016/3/31 0:00:00 | 2021/3/30 0:00:00 |  |  | H2AT25 | H2AT25
2505709 | 手术室常用医用耗材 | SS999 | 各种类型、各种规格 | 其它手术室常用医用耗材 | 疝补片 | 套 | 进口 | 赫美 | HERNIAMESH S.R.L | HD0352 | 北京鑫紫竹兴业医疗器械股份有限公司 | 单纤聚丙烯纤维 |  | 无 | 2775/CE001/2 | K973955 | 国械注进20163461341 | 疝补片 | I-10034 CHIVASSO(TO)-VIA FRATELLIMELIGA,1/C | 疝补片是用单纤聚丙烯丝编制而成的未染色疝补片，根据不同的临床使用需要制成不同的尺寸和形状。经环氧乙烷灭菌，一次性使用。 | 该产品被用在外科手术中加强胸壁及腹壁缺陷（包括腹壁疝及腹股沟疝）。 |  |  | 2016/3/31 0:00:00 | 2021/3/30 0:00:00 |  |  | H2AT27 | H2AT27
2505710 | 手术室常用医用耗材 | SS999 | 各种类型、各种规格 | 其它手术室常用医用耗材 | 疝补片 | 套 | 进口 | 赫美 | HERNIAMESH S.R.L | HD0352 | 北京鑫紫竹兴业医疗器械股份有限公司 | 单纤聚丙烯纤维 |  | 无 | 2775/CE001/2 | K973955 | 国械注进20163461341 | 疝补片 | I-10034 CHIVASSO(TO)-VIA FRATELLIMELIGA,1/C | 疝补片是用单纤聚丙烯丝编制而成的未染色疝补片，根据不同的临床使用需要制成不同的尺寸和形状。经环氧乙烷灭菌，一次性使用。 | 该产品被用在外科手术中加强胸壁及腹壁缺陷（包括腹壁疝及腹股沟疝）。 |  |  | 2016/3/31 0:00:00 | 2021/3/30 0:00:00 |  |  | H1T4R-R | H1T4R-R
2505711 | 手术室常用医用耗材 | SS999 | 各种类型、各种规格 | 其它手术室常用医用耗材 | 疝补片 | 套 | 进口 | 赫美 | HERNIAMESH S.R.L | HD0352 | 北京鑫紫竹兴业医疗器械股份有限公司 | 单纤聚丙烯纤维 |  | 无 | 2775/CE001/2 | K973955 | 国械注进20163461341 | 疝补片 | I-10034 CHIVASSO(TO)-VIA FRATELLIMELIGA,1/C | 疝补片是用单纤聚丙烯丝编制而成的未染色疝补片，根据不同的临床使用需要制成不同的尺寸和形状。经环氧乙烷灭菌，一次性使用。 | 该产品被用在外科手术中加强胸壁及腹壁缺陷（包括腹壁疝及腹股沟疝）。 |  |  | 2016/3/31 0:00:00 | 2021/3/30 0:00:00 |  |  | H1T17T4R-S | H1T17T4R-S
2505712 | 手术室常用医用耗材 | SS999 | 各种类型、各种规格 | 其它手术室常用医用耗材 | 疝补片 | 套 | 进口 | 赫美 | HERNIAMESH S.R.L | HD0352 | 北京鑫紫竹兴业医疗器械股份有限公司 | 单纤聚丙烯纤维 |  | 无 | 2775/CE001/2 | K973955 | 国械注进20163461341 | 疝补片 | I-10034 CHIVASSO(TO)-VIA FRATELLIMELIGA,1/C | 疝补片是用单纤聚丙烯丝编制而成的未染色疝补片，根据不同的临床使用需要制成不同的尺寸和形状。经环氧乙烷灭菌，一次性使用。 | 该产品被用在外科手术中加强胸壁及腹壁缺陷（包括腹壁疝及腹股沟疝）。 |  |  | 2016/3/31 0:00:00 | 2021/3/30 0:00:00 |  |  | H2T17T4R-S | H2T17T4R-S
2505713 | 手术室常用医用耗材 | SS999 | 各种类型、各种规格 | 其它手术室常用医用耗材 | 疝补片 | 套 | 进口 | 赫美 | HERNIAMESH S.R.L | HD0352 | 北京鑫紫竹兴业医疗器械股份有限公司 | 单纤聚丙烯纤维 |  | 无 | 2775/CE001/2 | K973955 | 国械注进20163461341 | 疝补片 | I-10034 CHIVASSO(TO)-VIA FRATELLIMELIGA,1/C | 疝补片是用单纤聚丙烯丝编制而成的未染色疝补片，根据不同的临床使用需要制成不同的尺寸和形状。经环氧乙烷灭菌，一次性使用。 | 该产品被用在外科手术中加强胸壁及腹壁缺陷（包括腹壁疝及腹股沟疝）。 |  |  | 2016/3/31 0:00:00 | 2021/3/30 0:00:00 |  |  | H2T17T4R-R | H2T17T4R-R
2505714 | 手术室常用医用耗材 | SS999 | 各种类型、各种规格 | 其它手术室常用医用耗材 | 疝补片 | 套 | 进口 | 赫美 | HERNIAMESH S.R.L | HD0352 | 北京鑫紫竹兴业医疗器械股份有限公司 | 单纤聚丙烯纤维 |  | 无 | 2775/CE001/2 | K973955 | 国械注进20163461341 | 疝补片 | I-10034 CHIVASSO(TO)-VIA FRATELLIMELIGA,1/C | 疝补片是用单纤聚丙烯丝编制而成的未染色疝补片，根据不同的临床使用需要制成不同的尺寸和形状。经环氧乙烷灭菌，一次性使用。 | 该产品被用在外科手术中加强胸壁及腹壁缺陷（包括腹壁疝及腹股沟疝）。 |  |  | 2016/3/31 0:00:00 | 2021/3/30 0:00:00 |  |  | H2T23 | H2T23
2505715 | 手术室常用医用耗材 | SS999 | 各种类型、各种规格 | 其它手术室常用医用耗材 | 疝补片 | 套 | 进口 | 赫美 | HERNIAMESH S.R.L | HD0352 | 北京鑫紫竹兴业医疗器械股份有限公司 | 单纤聚丙烯纤维 |  | 无 | 2775/CE001/2 | K973955 | 国械注进20163461341 | 疝补片 | I-10034 CHIVASSO(TO)-VIA FRATELLIMELIGA,1/C | 疝补片是用单纤聚丙烯丝编制而成的未染色疝补片，根据不同的临床使用需要制成不同的尺寸和形状。经环氧乙烷灭菌，一次性使用。 | 该产品被用在外科手术中加强胸壁及腹壁缺陷（包括腹壁疝及腹股沟疝）。 |  |  | 2016/3/31 0:00:00 | 2021/3/30 0:00:00 |  |  | H1T17 | H1T17
2505716 | 手术室常用医用耗材 | SS999 | 各种类型、各种规格 | 其它手术室常用医用耗材 | 疝补片 | 套 | 进口 | 赫美 | HERNIAMESH S.R.L | HD0352 | 北京鑫紫竹兴业医疗器械股份有限公司 | 单纤聚丙烯纤维 |  | 无 | 2775/CE001/2 | K973955 | 国械注进20163461341 | 疝补片 | I-10034 CHIVASSO(TO)-VIA FRATELLIMELIGA,1/C | 疝补片是用单纤聚丙烯丝编制而成的未染色疝补片，根据不同的临床使用需要制成不同的尺寸和形状。经环氧乙烷灭菌，一次性使用。 | 该产品被用在外科手术中加强胸壁及腹壁缺陷（包括腹壁疝及腹股沟疝）。 |  |  | 2016/3/31 0:00:00 | 2021/3/30 0:00:00 |  |  | H2T17 | H2T17
2505718 | 手术室常用医用耗材 | SS999 | 各种类型、各种规格 | 其它手术室常用医用耗材 | 疝补片 | 套 | 进口 | 赫美 | HERNIAMESH S.R.L | HD0352 | 北京鑫紫竹兴业医疗器械股份有限公司 | 单纤聚丙烯纤维 |  | 无 | 2775/CE001/2 | K973955 | 国械注进20163461341 | 疝补片 | I-10034 CHIVASSO(TO)-VIA FRATELLIMELIGA,1/C | 疝补片是用单纤聚丙烯丝编制而成的未染色疝补片，根据不同的临床使用需要制成不同的尺寸和形状。经环氧乙烷灭菌，一次性使用。 | 该产品被用在外科手术中加强胸壁及腹壁缺陷（包括腹壁疝及腹股沟疝）。 |  |  | 2016/3/31 0:00:00 | 2021/3/30 0:00:00 |  |  | H9T4R-Q | H9T4R-Q
2505720 | 手术室常用医用耗材 | SS999 | 各种类型、各种规格 | 其它手术室常用医用耗材 | 疝补片 | 套 | 进口 | 赫美 | HERNIAMESH S.R.L | HD0352 | 北京鑫紫竹兴业医疗器械股份有限公司 | 单纤聚丙烯纤维 |  | 无 | 2775/CE001/2 | K973955 | 国械注进20163461341 | 疝补片 | I-10034 CHIVASSO(TO)-VIA FRATELLIMELIGA,1/C | 疝补片是用单纤聚丙烯丝编制而成的未染色疝补片，根据不同的临床使用需要制成不同的尺寸和形状。经环氧乙烷灭菌，一次性使用。 | 该产品被用在外科手术中加强胸壁及腹壁缺陷（包括腹壁疝及腹股沟疝）。 |  |  | 2016/3/31 0:00:00 | 2021/3/30 0:00:00 |  |  | H2T23H3 | H2T23H3
2505721 | 手术室常用医用耗材 | SS999 | 各种类型、各种规格 | 其它手术室常用医用耗材 | 疝补片 | 套 | 进口 | 赫美 | HERNIAMESH S.R.L | HD0352 | 北京鑫紫竹兴业医疗器械股份有限公司 | 单纤聚丙烯纤维 |  | 无 | 2775/CE001/2 | K973955 | 国械注进20163461341 | 疝补片 | I-10034 CHIVASSO(TO)-VIA FRATELLIMELIGA,1/C | 疝补片是用单纤聚丙烯丝编制而成的未染色疝补片，根据不同的临床使用需要制成不同的尺寸和形状。经环氧乙烷灭菌，一次性使用。 | 该产品被用在外科手术中加强胸壁及腹壁缺陷（包括腹壁疝及腹股沟疝）。 |  |  | 2016/3/31 0:00:00 | 2021/3/30 0:00:00 |  |  | H2T25H3 | H2T25H3
2505722 | 手术室常用医用耗材 | SS999 | 各种类型、各种规格 | 其它手术室常用医用耗材 | 疝补片 | 套 | 进口 | 赫美 | HERNIAMESH S.R.L | HD0352 | 北京鑫紫竹兴业医疗器械股份有限公司 | 单纤聚丙烯纤维 |  | 无 | 2775/CE001/2 | K973955 | 国械注进20163461341 | 疝补片 | I-10034 CHIVASSO(TO)-VIA FRATELLIMELIGA,1/C | 疝补片是用单纤聚丙烯丝编制而成的未染色疝补片，根据不同的临床使用需要制成不同的尺寸和形状。经环氧乙烷灭菌，一次性使用。 | 该产品被用在外科手术中加强胸壁及腹壁缺陷（包括腹壁疝及腹股沟疝）。 |  |  | 2016/3/31 0:00:00 | 2021/3/30 0:00:00 |  |  | H2T27H3 | H2T27H3
2505723 | 手术室常用医用耗材 | SS999 | 各种类型、各种规格 | 其它手术室常用医用耗材 | 疝补片 | 套 | 进口 | 赫美 | HERNIAMESH S.R.L | HD0352 | 北京鑫紫竹兴业医疗器械股份有限公司 | 单纤聚丙烯纤维 |  | 无 | 2775/CE001/2 | K973955 | 国械注进20163461341 | 疝补片 | I-10034 CHIVASSO(TO)-VIA FRATELLIMELIGA,1/C | 疝补片是用单纤聚丙烯丝编制而成的未染色疝补片，根据不同的临床使用需要制成不同的尺寸和形状。经环氧乙烷灭菌，一次性使用。 | 该产品被用在外科手术中加强胸壁及腹壁缺陷（包括腹壁疝及腹股沟疝）。 |  |  | 2016/3/31 0:00:00 | 2021/3/30 0:00:00 |  |  | H6T23H3 | H6T23H3
2505724 | 手术室常用医用耗材 | SS999 | 各种类型、各种规格 | 其它手术室常用医用耗材 | 疝补片 | 套 | 进口 | 赫美 | HERNIAMESH S.R.L | HD0352 | 北京鑫紫竹兴业医疗器械股份有限公司 | 单纤聚丙烯纤维 |  | 无 | 2775/CE001/2 | K973955 | 国械注进20163461341 | 疝补片 | I-10034 CHIVASSO(TO)-VIA FRATELLIMELIGA,1/C | 疝补片是用单纤聚丙烯丝编制而成的未染色疝补片，根据不同的临床使用需要制成不同的尺寸和形状。经环氧乙烷灭菌，一次性使用。 | 该产品被用在外科手术中加强胸壁及腹壁缺陷（包括腹壁疝及腹股沟疝）。 |  |  | 2016/3/31 0:00:00 | 2021/3/30 0:00:00 |  |  | H6T25H3 | 尺寸5×11cm，厚度0.58mm+尺寸三维网塞,中顶端,基底座直径5cm
2505725 | 手术室常用医用耗材 | SS999 | 各种类型、各种规格 | 其它手术室常用医用耗材 | 疝补片 | 套 | 进口 | 赫美 | HERNIAMESH S.R.L | HD0352 | 北京鑫紫竹兴业医疗器械股份有限公司 | 单纤聚丙烯纤维 |  | 无 | 2775/CE001/2 | K973955 | 国械注进20163461341 | 疝补片 | I-10034 CHIVASSO(TO)-VIA FRATELLIMELIGA,1/C | 疝补片是用单纤聚丙烯丝编制而成的未染色疝补片，根据不同的临床使用需要制成不同的尺寸和形状。经环氧乙烷灭菌，一次性使用。 | 该产品被用在外科手术中加强胸壁及腹壁缺陷（包括腹壁疝及腹股沟疝）。 |  |  | 2016/3/31 0:00:00 | 2021/3/30 0:00:00 |  |  | H6T27H3 | 尺寸5×11cm，厚度0.58mm+厚度0.70mm+尺寸三维网塞，大顶端，基底座直径7cm
2509390 | 手术室常用医用耗材 | SS999 | 各种类型、各种规格 | 其它手术室常用医用耗材 | 聚丙烯补片 | 片 | 进口 | 格朗宁 | 意大利GALLINI S.R.L | HD0455 | 佳德康慧（北京）科贸有限公司 | 聚丙烯纤维 | 5 片/盒 | YZB/ITA 0797-2014《聚丙烯补片》 | MED22009 |  | 国食药监械（进）字2014第3461297号 | 聚丙烯补片 | Via S.Faustino,88,41037 Mirandola,Modena,Italy；Via S.Antonio in Mercadello,56/C Novi di Modena,Modena,Italy | 该产品由聚丙烯单股纤维编织而成，分为平片、预裁补片、自成型网塞、预成型网塞、K补片、改良K补片六种形式。产品经环氧乙烷灭菌，一次性使用。 | 该产品适用于腹股沟疝、腹壁疝的修补。 |  | GALLINI S.R.L. | 2014/3/14 0:00:00 | 2018/3/13 0:00:00 | 2015/9/10 0:00:00 | 北京德迈特科技发展有限公司 | GM0611 | 6cm×11cm
2510274 | 手术室常用医用耗材 | SS999 | 各种类型、各种规格 | 其它手术室常用医用耗材 | 聚丙烯补片 | 片 | 进口 | 格朗宁 | 意大利GALLINI S.R.L | HD0455 | 佳德康慧（北京）科贸有限公司 | 聚丙烯纤维 | 5片/盒 | YZB/ITA 0797-2014《聚丙烯补片》 | MED22009 |  | 国食药监械（进）字2014第3461297号 | 聚丙烯补片 | Via S.Faustino,88,41037 Mirandola,Modena,Italy；Via S.Antonio in Mercadello,56/C Novi di Modena,Modena,Italy | 该产品由聚丙烯单股纤维编织而成，分为平片、预裁补片、自成型网塞、预成型网塞、K补片、改良K补片六种形式。产品经环氧乙烷灭菌，一次性使用。 | 该产品适用于腹股沟疝、腹壁疝的修补。 |  | GALLINI S.R.L. | 2014/3/14 0:00:00 | 2018/3/13 0:00:00 | 2015/9/10 0:00:00 | 北京德迈特科技发展有限公司 | GM0510 | 5cm×10cm
2510277 | 手术室常用医用耗材 | SS999 | 各种类型、各种规格 | 其它手术室常用医用耗材 | 聚丙烯补片 | 片 | 进口 | 格朗宁 | 意大利GALLINI S.R.L | HD0455 | 佳德康慧（北京）科贸有限公司 | 聚丙烯纤维 | 5片/盒 | YZB/ITA 0797-2014《聚丙烯补片》 | MED22009 |  | 国食药监械（进）字2014第3461297号 | 聚丙烯补片 | Via S.Faustino,88,41037 Mirandola,Modena,Italy；Via S.Antonio in Mercadello,56/C Novi di Modena,Modena,Italy | 该产品由聚丙烯单股纤维编织而成，分为平片、预裁补片、自成型网塞、预成型网塞、K补片、改良K补片六种形式。产品经环氧乙烷灭菌，一次性使用。 | 该产品适用于腹股沟疝、腹壁疝的修补。 |  | GALLINI S.R.L. | 2014/3/14 0:00:00 | 2018/3/13 0:00:00 | 2015/9/10 0:00:00 | 北京德迈特科技发展有限公司 | GM7515 | 7.5cm×15cm
2510281 | 手术室常用医用耗材 | SS999 | 各种类型、各种规格 | 其它手术室常用医用耗材 | 聚丙烯补片 | 片 | 进口 | 格朗宁 | 意大利GALLINI S.R.L | HD0455 | 佳德康慧（北京）科贸有限公司 | 聚丙烯纤维 | 5片/盒 | YZB/ITA 0797-2014《聚丙烯补片》 | MED22009 |  | 国食药监械（进）字2014第3461297号 | 聚丙烯补片 | Via S.Faustino,88,41037 Mirandola,Modena,Italy；Via S.Antonio in Mercadello,56/C Novi di Modena,Modena,Italy | 该产品由聚丙烯单股纤维编织而成，分为平片、预裁补片、自成型网塞、预成型网塞、K补片、改良K补片六种形式。产品经环氧乙烷灭菌，一次性使用。 | 该产品适用于腹股沟疝、腹壁疝的修补。 |  | GALLINI S.R.L. | 2014/3/14 0:00:00 | 2018/3/13 0:00:00 | 2015/9/10 0:00:00 | 北京德迈特科技发展有限公司 | GM1515 | 15cm×15cm
2510286 | 手术室常用医用耗材 | SS999 | 各种类型、各种规格 | 其它手术室常用医用耗材 | 聚丙烯补片 | 片 | 进口 | 格朗宁 | 意大利GALLINI S.R.L | HD0455 | 佳德康慧（北京）科贸有限公司 | 聚丙烯纤维 | 5片/盒 | YZB/ITA 0797-2014《聚丙烯补片》 | MED22009 |  | 国食药监械（进）字2014第3461297号 | 聚丙烯补片 | Via S.Faustino,88,41037 Mirandola,Modena,Italy；Via S.Antonio in Mercadello,56/C Novi di Modena,Modena,Italy | 该产品由聚丙烯单股纤维编织而成，分为平片、预裁补片、自成型网塞、预成型网塞、K补片、改良K补片六种形式。产品经环氧乙烷灭菌，一次性使用。 | 该产品适用于腹股沟疝、腹壁疝的修补。 |  | GALLINI S.R.L. | 2014/3/14 0:00:00 | 2018/3/13 0:00:00 | 2015/9/10 0:00:00 | 北京德迈特科技发展有限公司 | GM0813 | 8cm×13cm
2510291 | 手术室常用医用耗材 | SS999 | 各种类型、各种规格 | 其它手术室常用医用耗材 | 聚丙烯补片 | 片 | 进口 | 格朗宁 | 意大利GALLINI S.R.L | HD0455 | 佳德康慧（北京）科贸有限公司 | 聚丙烯纤维 | 1片/盒 | YZB/ITA 0797-2014《聚丙烯补片》 | MED22009 |  | 国食药监械（进）字2014第3461297号 | 聚丙烯补片 | Via S.Faustino,88,41037 Mirandola,Modena,Italy；Via S.Antonio in Mercadello,56/C Novi di Modena,Modena,Italy | 该产品由聚丙烯单股纤维编织而成，分为平片、预裁补片、自成型网塞、预成型网塞、K补片、改良K补片六种形式。产品经环氧乙烷灭菌，一次性使用。 | 该产品适用于腹股沟疝、腹壁疝的修补。 |  | GALLINI S.R.L. | 2014/3/14 0:00:00 | 2018/3/13 0:00:00 | 2015/9/10 0:00:00 | 北京德迈特科技发展有限公司 | GM1309 | 13cm×9cm
2510295 | 手术室常用医用耗材 | SS999 | 各种类型、各种规格 | 其它手术室常用医用耗材 | 聚丙烯补片 | 片 | 进口 | 格朗宁 | 意大利GALLINI S.R.L | HD0455 | 佳德康慧（北京）科贸有限公司 | 聚丙烯纤维 | 1片/盒 | YZB/ITA 0797-2014《聚丙烯补片》 |  |  | 国食药监械（进）字2014第3461297号 | 聚丙烯补片 | Via S.Faustino,88,41037 Mirandola,Modena,Italy；Via S.Antonio in Mercadello,56/C Novi di Modena,Modena,Italy | 该产品由聚丙烯单股纤维编织而成，分为平片、预裁补片、自成型网塞、预成型网塞、K补片、改良K补片六种形式。产品经环氧乙烷灭菌，一次性使用。 | 该产品适用于腹股沟疝、腹壁疝的修补。 |  | GALLINI S.R.L. | 2014/3/14 0:00:00 | 2018/3/13 0:00:00 | 2015/9/10 0:00:00 | 北京德迈特科技发展有限公司 | GM1510 | 15cm×10cm
2510297 | 手术室常用医用耗材 | SS999 | 各种类型、各种规格 | 其它手术室常用医用耗材 | 聚丙烯补片 | 片 | 进口 | 格朗宁 | 意大利GALLINI S.R.L | HD0455 | 佳德康慧（北京）科贸有限公司 | 聚丙烯纤维 | 1片/盒 | YZB/ITA 0797-2014《聚丙烯补片》 | MED22009 |  | 国食药监械（进）字2014第3461297号 | 聚丙烯补片 | Via S.Faustino,88,41037 Mirandola,Modena,Italy；Via S.Antonio in Mercadello,56/C Novi di Modena,Modena,Italy | 该产品由聚丙烯单股纤维编织而成，分为平片、预裁补片、自成型网塞、预成型网塞、K补片、改良K补片六种形式。产品经环氧乙烷灭菌，一次性使用。 | 该产品适用于腹股沟疝、腹壁疝的修补。 |  | GALLINI S.R.L. | 2014/3/14 0:00:00 | 2018/3/13 0:00:00 | 2015/9/10 0:00:00 | 北京德迈特科技发展有限公司 | GM2015 | 20cm×15cm
2510301 | 手术室常用医用耗材 | SS999 | 各种类型、各种规格 | 其它手术室常用医用耗材 | 聚丙烯补片 | 片 | 进口 | 格朗宁 | 意大利GALLINI S.R.L | HD0455 | 佳德康慧（北京）科贸有限公司 | 聚丙烯纤维 | 5片/盒 | YZB/ITA 0797-2014《聚丙烯补片》 | MED22009 |  | 国食药监械（进）字2014第3461297号 | 聚丙烯补片 | Via S.Faustino,88,41037 Mirandola,Modena,Italy；Via S.Antonio in Mercadello,56/C Novi di Modena,Modena,Italy | 该产品由聚丙烯单股纤维编织而成，分为平片、预裁补片、自成型网塞、预成型网塞、K补片、改良K补片六种形式。产品经环氧乙烷灭菌，一次性使用。 | 该产品适用于腹股沟疝、腹壁疝的修补。 |  | GALLINI S.R.L. | 2014/3/14 0:00:00 | 2018/3/13 0:00:00 | 2015/9/10 0:00:00 | 北京德迈特科技发展有限公司 | GM2535 | 25cm×35cm
2510304 | 手术室常用医用耗材 | SS999 | 各种类型、各种规格 | 其它手术室常用医用耗材 | 聚丙烯补片 | 片 | 进口 | 格朗宁 | 意大利GALLINI S.R.L | HD0455 | 佳德康慧（北京）科贸有限公司 | 聚丙烯纤维 | 5片/盒 | YZB/ITA 0797-2014《聚丙烯补片》 | MED22009 |  | 国食药监械（进）字2014第3461297号 | 聚丙烯补片 | Via S.Faustino,88,41037 Mirandola,Modena,Italy；Via S.Antonio in Mercadello,56/C Novi di Modena,Modena,Italy | 该产品由聚丙烯单股纤维编织而成，分为平片、预裁补片、自成型网塞、预成型网塞、K补片、改良K补片六种形式。产品经环氧乙烷灭菌，一次性使用。 | 该产品适用于腹股沟疝、腹壁疝的修补。 |  | GALLINI S.R.L. | 2014/3/14 0:00:00 | 2018/3/13 0:00:00 | 2015/9/10 0:00:00 | 北京德迈特科技发展有限公司 | GM3050 | 30cm×50cm
2510309 | 手术室常用医用耗材 | SS999 | 各种类型、各种规格 | 其它手术室常用医用耗材 | 聚丙烯补片 | 片 | 进口 | 格朗宁 | 意大利GALLINI S.R.L | HD0455 | 佳德康慧（北京）科贸有限公司 | 聚丙烯纤维 | 5片/盒 | YZB/ITA 0797-2014《聚丙烯补片》 | MED22009 |  | 国食药监械（进）字2014第3461297号 | 聚丙烯补片 | Via S.Faustino,88,41037 Mirandola,Modena,Italy；Via S.Antonio in Mercadello,56/C Novi di Modena,Modena,Italy | 该产品由聚丙烯单股纤维编织而成，分为平片、预裁补片、自成型网塞、预成型网塞、K补片、改良K补片六种形式。产品经环氧乙烷灭菌，一次性使用。 | 该产品适用于腹股沟疝、腹壁疝的修补。 |  | GALLINI S.R.L. | 2014/3/14 0:00:00 | 2018/3/13 0:00:00 | 2015/9/10 0:00:00 | 北京德迈特科技发展有限公司 | GM3030 | 30cm×30cm
2510311 | 手术室常用医用耗材 | SS999 | 各种类型、各种规格 | 其它手术室常用医用耗材 | 聚丙烯补片 | 片 | 进口 | 格朗宁 | 意大利GALLINI S.R.L | HD0455 | 佳德康慧（北京）科贸有限公司 | 聚丙烯纤维 | 5片/盒 | YZB/ITA 0797-2014《聚丙烯补片》 | MED22009 |  | 国食药监械（进）字2014第3461297号 | 聚丙烯补片 | Via S.Faustino,88,41037 Mirandola,Modena,Italy；Via S.Antonio in Mercadello,56/C Novi di Modena,Modena,Italy | 该产品由聚丙烯单股纤维编织而成，分为平片、预裁补片、自成型网塞、预成型网塞、K补片、改良K补片六种形式。产品经环氧乙烷灭菌，一次性使用。 | 该产品适用于腹股沟疝、腹壁疝的修补。 |  | GALLINI S.R.L. | 2014/3/14 0:00:00 | 2018/3/13 0:00:00 | 2015/9/10 0:00:00 | 北京德迈特科技发展有限公司 | GM0600 | 6cm×6cm
2510335 | 手术室常用医用耗材 | SS999 | 各种类型、各种规格 | 其它手术室常用医用耗材 | 聚丙烯补片 | 片 | 进口 | 格朗宁 | 意大利GALLINI S.R.L | HD0455 | 佳德康慧（北京）科贸有限公司 | 聚丙烯纤维 | 5片/盒 | YZB/ITA 0797-2014《聚丙烯补片》 | MED22009 |  | 国食药监械（进）字2014第3461297号 | 聚丙烯补片 | Via S.Faustino,88,41037 Mirandola,Modena,Italy；Via S.Antonio in Mercadello,56/C Novi di Modena,Modena,Italy | 该产品由聚丙烯单股纤维编织而成，分为平片、预裁补片、自成型网塞、预成型网塞、K补片、改良K补片六种形式。产品经环氧乙烷灭菌，一次性使用。 | 该产品适用于腹股沟疝、腹壁疝的修补。 |  | GALLINI S.R.L. | 2014/3/14 0:00:00 | 2018/3/13 0:00:00 | 2015/9/10 0:00:00 | 北京德迈特科技发展有限公司 | GP4510 | 4.5cm×10cm
2510336 | 手术室常用医用耗材 | SS999 | 各种类型、各种规格 | 其它手术室常用医用耗材 | 聚丙烯补片 | 片 | 进口 | 格朗宁 | 意大利GALLINI S.R.L | HD0455 | 佳德康慧（北京）科贸有限公司 | 聚丙烯纤维 | 5片/盒 | YZB/ITA 0797-2014《聚丙烯补片》 | MED22009 |  | 国食药监械（进）字2014第3461297号 | 聚丙烯补片 | Via S.Faustino,88,41037 Mirandola,Modena,Italy；Via S.Antonio in Mercadello,56/C Novi di Modena,Modena,Italy | 该产品由聚丙烯单股纤维编织而成，分为平片、预裁补片、自成型网塞、预成型网塞、K补片、改良K补片六种形式。产品经环氧乙烷灭菌，一次性使用。 | 该产品适用于腹股沟疝、腹壁疝的修补。 |  | GALLINI S.R.L. | 2014/3/14 0:00:00 | 2018/3/13 0:00:00 | 2015/9/10 0:00:00 | 北京德迈特科技发展有限公司 | GP0613 | 6cm×13cm
2510337 | 手术室常用医用耗材 | SS999 | 各种类型、各种规格 | 其它手术室常用医用耗材 | 聚丙烯补片 | 片 | 进口 | 格朗宁 | 意大利GALLINI S.R.L | HD0455 | 佳德康慧（北京）科贸有限公司 | 聚丙烯纤维 | 5片/盒 | YZB/ITA 0797-2014《聚丙烯补片》 | MED22009 |  | 国食药监械（进）字2014第3461297号 | 聚丙烯补片 | Via S.Faustino,88,41037 Mirandola,Modena,Italy；Via S.Antonio in Mercadello,56/C Novi di Modena,Modena,Italy | 该产品由聚丙烯单股纤维编织而成，分为平片、预裁补片、自成型网塞、预成型网塞、K补片、改良K补片六种形式。产品经环氧乙烷灭菌，一次性使用。 | 该产品适用于腹股沟疝、腹壁疝的修补。 |  | GALLINI S.R.L. | 2014/3/14 0:00:00 | 2018/3/13 0:00:00 | 2015/9/10 0:00:00 | 北京德迈特科技发展有限公司 | GN4510 | 4.5cm×10cm
2510338 | 手术室常用医用耗材 | SS999 | 各种类型、各种规格 | 其它手术室常用医用耗材 | 聚丙烯补片 | 片 | 进口 | 格朗宁 | 意大利GALLINI S.R.L | HD0455 | 佳德康慧（北京）科贸有限公司 | 聚丙烯纤维 | 5片/盒 | YZB/ITA 0797-2014《聚丙烯补片》 | MED22009 |  | 国食药监械（进）字2014第3461297号 | 聚丙烯补片 | Via S.Faustino,88,41037 Mirandola,Modena,Italy；Via S.Antonio in Mercadello,56/C Novi di Modena,Modena,Italy | 该产品由聚丙烯单股纤维编织而成，分为平片、预裁补片、自成型网塞、预成型网塞、K补片、改良K补片六种形式。产品经环氧乙烷灭菌，一次性使用。 | 该产品适用于腹股沟疝、腹壁疝的修补。 |  | GALLINI S.R.L. | 2014/3/14 0:00:00 | 2018/3/13 0:00:00 | 2015/9/10 0:00:00 | 北京德迈特科技发展有限公司 | GN0613 | 6cm×13cm
2510339 | 手术室常用医用耗材 | SS999 | 各种类型、各种规格 | 其它手术室常用医用耗材 | 聚丙烯补片 | 片 | 进口 | 格朗宁 | 意大利GALLINI S.R.L | HD0455 | 佳德康慧（北京）科贸有限公司 | 聚丙烯纤维 | 5片/盒 | YZB/ITA 0797-2014《聚丙烯补片》 | MED22009 |  | 国食药监械（进）字2014第3461297号 | 聚丙烯补片 | Via S.Faustino,88,41037 Mirandola,Modena,Italy；Via S.Antonio in Mercadello,56/C Novi di Modena,Modena,Italy | 该产品由聚丙烯单股纤维编织而成，分为平片、预裁补片、自成型网塞、预成型网塞、K补片、改良K补片六种形式。产品经环氧乙烷灭菌，一次性使用。 | 该产品适用于腹股沟疝、腹壁疝的修补。 |  | GALLINI S.R.L. | 2014/3/14 0:00:00 | 2018/3/13 0:00:00 | 2015/9/10 0:00:00 | 北京德迈特科技发展有限公司 | GT4510 | 4.5cm×10cm
2510341 | 手术室常用医用耗材 | SS999 | 各种类型、各种规格 | 其它手术室常用医用耗材 | 聚丙烯补片 | 套 | 进口 | 格朗宁 | 意大利GALLINI S.R.L | HD0455 | 佳德康慧（北京）科贸有限公司 | 聚丙烯纤维 | 1套/盒 | YZB/ITA 0797-2014《聚丙烯补片》 | MED22009 |  | 国食药监械（进）字2014第3461297号 | 聚丙烯补片 | Via S.Faustino,88,41037 Mirandola,Modena,Italy；Via S.Antonio in Mercadello,56/C Novi di Modena,Modena,Italy | 该产品由聚丙烯单股纤维编织而成，分为平片、预裁补片、自成型网塞、预成型网塞、K补片、改良K补片六种形式。产品经环氧乙烷灭菌，一次性使用。 | 该产品适用于腹股沟疝、腹壁疝的修补。 |  | GALLINI S.R.L. | 2014/3/14 0:00:00 | 2018/3/13 0:00:00 | 2015/9/10 0:00:00 | 北京德迈特科技发展有限公司 | GS2500 | 2.5cm（小号）
2510342 | 手术室常用医用耗材 | SS999 | 各种类型、各种规格 | 其它手术室常用医用耗材 | 聚丙烯补片 | 套 | 进口 | 格朗宁 | 意大利GALLINI S.R.L | HD0455 | 佳德康慧（北京）科贸有限公司 | 聚丙烯纤维 | 1套/盒 | YZB/ITA 0797-2014《聚丙烯补片》 | MED22009 |  | 国食药监械（进）字2014第3461297号 | 聚丙烯补片 | Via S.Faustino,88,41037 Mirandola,Modena,Italy；Via S.Antonio in Mercadello,56/C Novi di Modena,Modena,Italy | 该产品由聚丙烯单股纤维编织而成，分为平片、预裁补片、自成型网塞、预成型网塞、K补片、改良K补片六种形式。产品经环氧乙烷灭菌，一次性使用。 | 该产品适用于腹股沟疝、腹壁疝的修补。 |  | GALLINI S.R.L. | 2014/3/14 0:00:00 | 2018/3/13 0:00:00 | 2015/9/10 0:00:00 | 北京德迈特科技发展有限公司 | GS3200 | 3.2cm（中号）
2510343 | 手术室常用医用耗材 | SS999 | 各种类型、各种规格 | 其它手术室常用医用耗材 | 聚丙烯补片 | 套 | 进口 | 格朗宁 | 意大利GALLINI S.R.L | HD0455 | 佳德康慧（北京）科贸有限公司 | 聚丙烯纤维 | 1套/盒 | YZB/ITA 0797-2014《聚丙烯补片》 | MED22009 |  | 国食药监械（进）字2014第3461297号 | 聚丙烯补片 | Via S.Faustino,88,41037 Mirandola,Modena,Italy；Via S.Antonio in Mercadello,56/C Novi di Modena,Modena,Italy | 该产品由聚丙烯单股纤维编织而成，分为平片、预裁补片、自成型网塞、预成型网塞、K补片、改良K补片六种形式。产品经环氧乙烷灭菌，一次性使用。 | 该产品适用于腹股沟疝、腹壁疝的修补。 |  | GALLINI S.R.L. | 2014/3/14 0:00:00 | 2018/3/13 0:00:00 | 2015/9/10 0:00:00 | 北京德迈特科技发展有限公司 | GS3800 | 3.8cm（大号）
2510344 | 手术室常用医用耗材 | SS999 | 各种类型、各种规格 | 其它手术室常用医用耗材 | 聚丙烯补片 | 套 | 进口 | 格朗宁 | 意大利GALLINI S.R.L | HD0455 | 佳德康慧（北京）科贸有限公司 | 聚丙烯纤维 | 1套/盒 | YZB/ITA 0797-2014《聚丙烯补片》 | MED22009 |  | 国食药监械（进）字2014第3461297号 | 聚丙烯补片 | Via S.Faustino,88,41037 Mirandola,Modena,Italy；Via S.Antonio in Mercadello,56/C Novi di Modena,Modena,Italy | 该产品由聚丙烯单股纤维编织而成，分为平片、预裁补片、自成型网塞、预成型网塞、K补片、改良K补片六种形式。产品经环氧乙烷灭菌，一次性使用。 | 该产品适用于腹股沟疝、腹壁疝的修补。 |  | GALLINI S.R.L. | 2014/3/14 0:00:00 | 2018/3/13 0:00:00 | 2015/9/10 0:00:00 | 北京德迈特科技发展有限公司 | GS4500 | 4.5cm（超大）
2510345 | 手术室常用医用耗材 | SS999 | 各种类型、各种规格 | 其它手术室常用医用耗材 | 聚丙烯补片 | 套 | 进口 | 格朗宁 | 意大利GALLINI S.R.L | HD0455 | 佳德康慧（北京）科贸有限公司 | 聚丙烯纤维 | 1套/盒 | YZB/ITA 0797-2014《聚丙烯补片》 | MED22009 |  | 国食药监械（进）字2014第3461297号 | 聚丙烯补片 | Via S.Faustino,88,41037 Mirandola,Modena,Italy；Via S.Antonio in Mercadello,56/C Novi di Modena,Modena,Italy | 该产品由聚丙烯单股纤维编织而成，分为平片、预裁补片、自成型网塞、预成型网塞、K补片、改良K补片六种形式。产品经环氧乙烷灭菌，一次性使用。 | 该产品适用于腹股沟疝、腹壁疝的修补。 |  | GALLINI S.R.L. | 2014/3/14 0:00:00 | 2018/3/13 0:00:00 | 2015/8/10 0:00:00 | 北京德迈特科技发展有限公司 | GW3200 | 3.2cm(中号）
2510346 | 手术室常用医用耗材 | SS999 | 各种类型、各种规格 | 其它手术室常用医用耗材 | 聚丙烯补片 | 套 | 进口 | 格朗宁 | 意大利GALLINI S.R.L | HD0455 | 佳德康慧（北京）科贸有限公司 | 聚丙烯纤维 | 1套/盒 | YZB/ITA 0797-2014《聚丙烯补片》 | MED22009 |  | 国食药监械（进）字2014第3461297号 | 聚丙烯补片 | Via S.Faustino,88,41037 Mirandola,Modena,Italy；Via S.Antonio in Mercadello,56/C Novi di Modena,Modena,Italy | 该产品由聚丙烯单股纤维编织而成，分为平片、预裁补片、自成型网塞、预成型网塞、K补片、改良K补片六种形式。产品经环氧乙烷灭菌，一次性使用。 | 该产品适用于腹股沟疝、腹壁疝的修补。 |  | GALLINI S.R.L. | 2014/3/14 0:00:00 | 2018/3/13 0:00:00 | 2015/9/10 0:00:00 | 北京德迈特科技发展有限公司 | GW3800 | 3.8cm（大号）
2510347 | 手术室常用医用耗材 | SS999 | 各种类型、各种规格 | 其它手术室常用医用耗材 | 聚丙烯补片 | 套 | 进口 | 格朗宁 | 意大利GALLINI S.R.L | HD0455 | 佳德康慧（北京）科贸有限公司 | 聚丙烯纤维 | 1套/盒 | YZB/ITA 0797-2014《聚丙烯补片》 | MED22009 |  | 国食药监械（进）字2014第3461297号 | 聚丙烯补片 | Via S.Faustino,88,41037 Mirandola,Modena,Italy；Via S.Antonio in Mercadello,56/C Novi di Modena,Modena,Italy | 该产品由聚丙烯单股纤维编织而成，分为平片、预裁补片、自成型网塞、预成型网塞、K补片、改良K补片六种形式。产品经环氧乙烷灭菌，一次性使用。 | 该产品适用于腹股沟疝、腹壁疝的修补。 |  | GALLINI S.R.L. | 2014/3/14 0:00:00 | 2018/3/13 0:00:00 | 2015/9/10 0:00:00 | 北京德迈特科技发展有限公司 | GT4534 | 2.5cm*3.4cm（小号）
2510348 | 手术室常用医用耗材 | SS999 | 各种类型、各种规格 | 其它手术室常用医用耗材 | 聚丙烯补片 | 套 | 进口 | 格朗宁 | 意大利GALLINI S.R.L | HD0455 | 佳德康慧（北京）科贸有限公司 | 聚丙烯纤维 | 1套/盒 | YZB/ITA 0797-2014《聚丙烯补片》 | MED22009 |  | 国食药监械（进）字2014第3461297号 | 聚丙烯补片 | Via S.Faustino,88,41037 Mirandola,Modena,Italy；Via S.Antonio in Mercadello,56/C Novi di Modena,Modena,Italy | 该产品由聚丙烯单股纤维编织而成，分为平片、预裁补片、自成型网塞、预成型网塞、K补片、改良K补片六种形式。产品经环氧乙烷灭菌，一次性使用。 | 该产品适用于腹股沟疝、腹壁疝的修补。 |  | GALLINI S.R.L. | 2014/3/14 0:00:00 | 2018/3/13 0:00:00 | 2015/9/10 0:00:00 | 北京德迈特科技发展有限公司 | GT4539 | 3.3cm*3.9cm（中号）
2510349 | 手术室常用医用耗材 | SS999 | 各种类型、各种规格 | 其它手术室常用医用耗材 | 聚丙烯补片 | 套 | 进口 | 格朗宁 | 意大利GALLINI S.R.L | HD0455 | 佳德康慧（北京）科贸有限公司 | 聚丙烯纤维 | 1套/盒 | YZB/ITA 0797-2014《聚丙烯补片》 | MED22009 |  | 国食药监械（进）字2014第3461297号 | 聚丙烯补片 | Via S.Faustino,88,41037 Mirandola,Modena,Italy；Via S.Antonio in Mercadello,56/C Novi di Modena,Modena,Italy | 该产品由聚丙烯单股纤维编织而成，分为平片、预裁补片、自成型网塞、预成型网塞、K补片、改良K补片六种形式。产品经环氧乙烷灭菌，一次性使用。 | 该产品适用于腹股沟疝、腹壁疝的修补。 |  | GALLINI S.R.L. | 2014/3/14 0:00:00 | 2018/3/13 0:00:00 | 2015/9/10 0:00:00 | 北京德迈特科技发展有限公司 | GT4548 | 4.5cm*4.8cm（大号）
2510350 | 手术室常用医用耗材 | SS999 | 各种类型、各种规格 | 其它手术室常用医用耗材 | 聚丙烯补片 | 套 | 进口 | 格朗宁 | 意大利GALLINI S.R.L | HD0455 | 佳德康慧（北京）科贸有限公司 | 聚丙烯纤维 | 1套/盒 | YZB/ITA 0797-2014《聚丙烯补片》 | MED22009 |  | 国食药监械（进）字2014第3461297号 | 聚丙烯补片 | Via S.Faustino,88,41037 Mirandola,Modena,Italy；Via S.Antonio in Mercadello,56/C Novi di Modena,Modena,Italy | 该产品由聚丙烯单股纤维编织而成，分为平片、预裁补片、自成型网塞、预成型网塞、K补片、改良K补片六种形式。产品经环氧乙烷灭菌，一次性使用。 | 该产品适用于腹股沟疝、腹壁疝的修补。 |  | GALLINI S.R.L. | 2014/3/14 0:00:00 | 2018/3/13 0:00:00 | 2015/9/10 0:00:00 | 北京德迈特科技发展有限公司 | GT4550 | 4.1cm*5.0cm（超大号）
2510351 | 手术室常用医用耗材 | SS999 | 各种类型、各种规格 | 其它手术室常用医用耗材 | 聚丙烯补片 | 片 | 进口 | 格朗宁 | 意大利GALLINI S.R.L | HD0455 | 佳德康慧（北京）科贸有限公司 | 聚丙烯纤维 | 5片/盒 | YZB/ITA 0797-2014《聚丙烯补片》 | MED22009 |  | 国食药监械（进）字2014第3461297号 | 聚丙烯补片 | Via S.Faustino,88,41037 Mirandola,Modena,Italy；Via S.Antonio in Mercadello,56/C Novi di Modena,Modena,Italy | 该产品由聚丙烯单股纤维编织而成，分为平片、预裁补片、自成型网塞、预成型网塞、K补片、改良K补片六种形式。产品经环氧乙烷灭菌，一次性使用。 | 该产品适用于腹股沟疝、腹壁疝的修补。 |  | GALLINI S.R.L. | 2014/3/14 0:00:00 | 2018/3/13 0:00:00 | 2015/9/10 0:00:00 | 北京德迈特科技发展有限公司 | GK0812 | 8cm×12cm（椭圆，小号）
2510352 | 手术室常用医用耗材 | SS999 | 各种类型、各种规格 | 其它手术室常用医用耗材 | 聚丙烯补片 | 片 | 进口 | 格朗宁 | 意大利GALLINI S.R.L | HD0455 | 佳德康慧（北京）科贸有限公司 | 聚丙烯纤维 | 5片/盒 | YZB/ITA 0797-2014《聚丙烯补片》 | MED22009 |  | 国食药监械（进）字2014第3461297号 | 聚丙烯补片 | Via S.Faustino,88,41037 Mirandola,Modena,Italy；Via S.Antonio in Mercadello,56/C Novi di Modena,Modena,Italy | 该产品由聚丙烯单股纤维编织而成，分为平片、预裁补片、自成型网塞、预成型网塞、K补片、改良K补片六种形式。产品经环氧乙烷灭菌，一次性使用。 | 该产品适用于腹股沟疝、腹壁疝的修补。 |  | GALLINI S.R.L. | 2014/3/14 0:00:00 | 2018/3/13 0:00:00 | 2015/9/10 0:00:00 | 北京德迈特科技发展有限公司 | GK1114 | 11cm×14cm（椭圆，中号）
2510353 | 手术室常用医用耗材 | SS999 | 各种类型、各种规格 | 其它手术室常用医用耗材 | 聚丙烯补片 | 片 | 进口 | 格朗宁 | 意大利GALLINI S.R.L | HD0455 | 佳德康慧（北京）科贸有限公司 | 聚丙烯纤维 | 1片/盒 | YZB/ITA 0797-2014《聚丙烯补片》 | MED22009 |  | 国食药监械（进）字2014第3461297号 | 聚丙烯补片 | Via S.Faustino,88,41037 Mirandola,Modena,Italy；Via S.Antonio in Mercadello,56/C Novi di Modena,Modena,Italy | 该产品由聚丙烯单股纤维编织而成，分为平片、预裁补片、自成型网塞、预成型网塞、K补片、改良K补片六种形式。产品经环氧乙烷灭菌，一次性使用。 | 该产品适用于腹股沟疝、腹壁疝的修补。 |  | GALLINI S.R.L. | 2014/3/14 0:00:00 | 2018/3/13 0:00:00 | 2015/9/10 0:00:00 | 北京德迈特科技发展有限公司 | GK1418 | 14cm*18cm(椭圆，大号）
2510354 | 手术室常用医用耗材 | SS999 | 各种类型、各种规格 | 其它手术室常用医用耗材 | 聚丙烯补片 | 片 | 进口 | 格朗宁 | 意大利GALLINI S.R.L | HD0455 | 佳德康慧（北京）科贸有限公司 | 聚丙烯纤维 | 5片/盒 | YZB/ITA 0797-2014《聚丙烯补片》 | MED22009 |  | 国食药监械（进）字2014第3461297号 | 聚丙烯补片 | Via S.Faustino,88,41037 Mirandola,Modena,Italy；Via S.Antonio in Mercadello,56/C Novi di Modena,Modena,Italy | 该产品由聚丙烯单股纤维编织而成，分为平片、预裁补片、自成型网塞、预成型网塞、K补片、改良K补片六种形式。产品经环氧乙烷灭菌，一次性使用。 | 该产品适用于腹股沟疝、腹壁疝的修补。 |  | GALLINI S.R.L. | 2014/3/14 0:00:00 | 2018/3/13 0:00:00 | 2015/9/10 0:00:00 | 北京德迈特科技发展有限公司 | GK0800 | 8cm（圆形，小号）
2510355 | 手术室常用医用耗材 | SS999 | 各种类型、各种规格 | 其它手术室常用医用耗材 | 聚丙烯补片 | 片 | 进口 | 格朗宁 | 意大利GALLINI S.R.L | HD0455 | 佳德康慧（北京）科贸有限公司 | 聚丙烯纤维 | 5片/盒 | YZB/ITA 0797-2014《聚丙烯补片》 | MED22009 |  | 国食药监械（进）字2014第3461297号 | 聚丙烯补片 | Via S.Faustino,88,41037 Mirandola,Modena,Italy；Via S.Antonio in Mercadello,56/C Novi di Modena,Modena,Italy | 该产品由聚丙烯单股纤维编织而成，分为平片、预裁补片、自成型网塞、预成型网塞、K补片、改良K补片六种形式。产品经环氧乙烷灭菌，一次性使用。 | 该产品适用于腹股沟疝、腹壁疝的修补。 |  | GALLINI S.R.L. | 2014/3/14 0:00:00 | 2018/3/13 0:00:00 | 2015/9/10 0:00:00 | 北京德迈特科技发展有限公司 | GK1200 | 12cm（圆形，大号）
2510356 | 手术室常用医用耗材 | SS999 | 各种类型、各种规格 | 其它手术室常用医用耗材 | 聚丙烯补片 | 套 | 进口 | 格朗宁 | 意大利GALLINI S.R.L | HD0455 | 佳德康慧（北京）科贸有限公司 | 聚丙烯纤维 | 5套/盒 | YZB/ITA 0797-2014《聚丙烯补片》 | MED22009 |  | 国食药监械（进）字2014第3461297号 | 聚丙烯补片 | Via S.Faustino,88,41037 Mirandola,Modena,Italy；Via S.Antonio in Mercadello,56/C Novi di Modena,Modena,Italy | 该产品由聚丙烯单股纤维编织而成，分为平片、预裁补片、自成型网塞、预成型网塞、K补片、改良K补片六种形式。产品经环氧乙烷灭菌，一次性使用。 | 该产品适用于腹股沟疝、腹壁疝的修补。 |  | GALLINI S.R.L. | 2014/3/14 0:00:00 | 2018/3/13 0:00:00 | 2015/9/10 0:00:00 | 北京德迈特科技发展有限公司 | GK0100 | 10cm
2510357 | 手术室常用医用耗材 | SS999 | 各种类型、各种规格 | 其它手术室常用医用耗材 | 聚丙烯补片 | 套 | 进口 | 格朗宁 | 意大利GALLINI S.R.L | HD0455 | 佳德康慧（北京）科贸有限公司 | 聚丙烯纤维 | 5套/盒 | YZB/ITA 0797-2014《聚丙烯补片》 | MED22009 |  | 国食药监械（进）字2014第3461297号 | 聚丙烯补片 | Via S.Faustino,88,41037 Mirandola,Modena,Italy；Via S.Antonio in Mercadello,56/C Novi di Modena,Modena,Italy | 该产品由聚丙烯单股纤维编织而成，分为平片、预裁补片、自成型网塞、预成型网塞、K补片、改良K补片六种形式。产品经环氧乙烷灭菌，一次性使用。 | 该产品适用于腹股沟疝、腹壁疝的修补。 |  | GALLINI S.R.L. | 2014/3/14 0:00:00 | 2018/3/13 0:00:00 | 2015/9/10 0:00:00 | 北京德迈特科技发展有限公司 | GK1100 | 11.5cm
2510681 | 手术室常用医用耗材 | SS999 | 各种类型、各种规格 | 其它手术室常用医用耗材 | 聚丙烯补片 | 片 | 进口 | 格朗宁 | 意大利GALLINI S.R.L | HD0455 | 佳德康慧（北京）科贸有限公司 | 聚丙烯纤维 | 5片/盒 | YZB/ITA 0797-2014《聚丙烯补片》 | MED22009 |  | 国食药监械（进）字2014第3461297号 | 聚丙烯补片 | Via S.Faustino,88,41037 Mirandola,Modena,Italy；Via S.Antonio in Mercadello,56/C Novi di Modena,Modena,Italy | 该产品由聚丙烯单股纤维编织而成，分为平片、预裁补片、自成型网塞、预成型网塞、K补片、改良K补片六种形式。产品经环氧乙烷灭菌，一次性使用。 | 该产品适用于腹股沟疝、腹壁疝的修补。 |  | GALLINI S.R.L. | 2014/3/14 0:00:00 | 2018/3/13 0:00:00 | 2015/9/10 0:00:00 | 北京德迈特科技发展有限公司 | GT0613 | 6cm*13.5cm
2700451 | 手术室常用医用耗材 | SS999 | 各种类型、各种规格 | 其它手术室常用医用耗材 | 聚左旋乳酸可吸收骨固定系统 | 枚 | 进口 | 刚子 | グンゼ株式会社 | HD0542 | 郡是医疗器材（深圳）有限公司 | 聚（L-乳酸）树脂材料 |  | 无 |  |  | 国械注进20163461470 | 聚左旋乳酸可吸收骨固定系统 | 京都府綾部市青野棗ヶ市46（京都府绫部市青野町枣之市46） | 该产品由皮质骨螺钉、固定棒、微型螺钉、界面螺钉、踝骨螺钉、松质骨螺钉、垫圈、微型骨板、肋骨固定钉和胸骨固定钉组成。由符合YY/T 0661标准规定的聚（L-乳酸)树脂材料制成。灭菌包装。 | 适用于骨科手术时颌面骨、胸骨、肋骨骨折内固定及先天性髋关节脱位手术治疗中髋臼周围截骨内固定。 |  |  | 2016/4/21 0:00:00 | 2021/4/20 0:00:00 |  |  | BA-2353 BA-2753 BBS-1022 BBS-1522 BPD-1510 | BA-2353 BA-2753 BBS-1022 BBS-1522 BPD-1510
2513916 | 手术室常用医用耗材 | SS999 | 各种类型、各种规格 | 其它手术室常用医用耗材 | 疝修补片 | 套 | 国产 | 善释 | 北京天助畅运医疗技术股份有限公司 | HS0050 | 北京天助畅运医疗技术股份有限公司 | 聚丙烯单丝网状编织物 | 1套/盒 | YZB/国 3080-2012《疝修补片》 |  |  | 国械注准20163461163 | 疝修补片 | 北京市通州区中关村科技园区通州园金桥科技产业基地景盛南四街甲13号3F3K厂房 | 该产品为聚丙烯单丝网状编织物，包含平片、锥体填充补片、多层补片、立体补片。产品经环氧乙烷灭菌，有效期4年，一次性使用。 | 适用于腹股沟疝及股疝的修补。 |  |  | 2016/6/15 0:00:00 | 2021/6/14 0:00:00 |  |  | PPMG | D7.2 6*11cm
2513917 | 手术室常用医用耗材 | SS999 | 各种类型、各种规格 | 其它手术室常用医用耗材 | 疝修补片 | 套 | 国产 | 善释 | 北京天助畅运医疗技术股份有限公司 | HS0050 | 北京天助畅运医疗技术股份有限公司 | 聚丙烯单丝网状编织物 |  | YZB/国 3080-2012《疝修补片》 |  |  | 国械注准20163461163 | 疝修补片 | 北京市通州区中关村科技园区通州园金桥科技产业基地景盛南四街甲13号3F3K厂房 | 该产品为聚丙烯单丝网状编织物，包含平片、锥体填充补片、多层补片、立体补片。产品经环氧乙烷灭菌，有效期4年，一次性使用。 | 适用于腹股沟疝及股疝的修补。 |  |  | 2016/6/15 0:00:00 | 2021/6/14 0:00:00 |  |  | PPMG | D8 6*11cm
2513918 | 手术室常用医用耗材 | SS999 | 各种类型、各种规格 | 其它手术室常用医用耗材 | 疝修补片 | 套 | 国产 | 善释 | 北京天助畅运医疗技术股份有限公司 | HS0050 | 北京天助畅运医疗技术股份有限公司 | 聚丙烯单丝网状编织物 | 1套/盒 | YZB/国 3080-2012《疝修补片》 |  |  | 国械注准20163461163 | 疝修补片 | 北京市通州区中关村科技园区通州园金桥科技产业基地景盛南四街甲13号3F3K厂房 | 该产品为聚丙烯单丝网状编织物，包含平片、锥体填充补片、多层补片、立体补片。产品经环氧乙烷灭菌，有效期4年，一次性使用。 | 适用于腹股沟疝及股疝的修补。 |  |  | 2016/6/15 0:00:00 | 2021/6/14 0:00:00 |  |  | LPPMG | D7.5 5*10cm
2513919 | 手术室常用医用耗材 | SS999 | 各种类型、各种规格 | 其它手术室常用医用耗材 | 疝修补片 | 套 | 国产 | 善释 | 北京天助畅运医疗技术股份有限公司 | HS0050 | 北京天助畅运医疗技术股份有限公司 | 聚丙烯单丝网状编织物 | 1套/盒 | YZB/国 3080-2012《疝修补片》 |  |  | 国械注准20163461163 | 疝修补片 | 北京市通州区中关村科技园区通州园金桥科技产业基地景盛南四街甲13号3F3K厂房 | 该产品为聚丙烯单丝网状编织物，包含平片、锥体填充补片、多层补片、立体补片。产品经环氧乙烷灭菌，有效期4年，一次性使用。 | 适用于腹股沟疝及股疝的修补。 |  |  | 2016/6/15 0:00:00 | 2021/6/14 0:00:00 |  |  | LPPMG | D8.3 6*11cm
2513920 | 手术室常用医用耗材 | SS999 | 各种类型、各种规格 | 其它手术室常用医用耗材 | 疝修补片 | 套 | 国产 | 善释 | 北京天助畅运医疗技术股份有限公司 | HS0050 | 北京天助畅运医疗技术股份有限公司 | 聚丙烯单丝网状编织物 | 1套/盒 | YZB/国 3080-2012《疝修补片》 |  |  | 国械注准20163461163 | 疝修补片 | 北京市通州区中关村科技园区通州园金桥科技产业基地景盛南四街甲13号3F3K厂房 | 该产品为聚丙烯单丝网状编织物，包含平片、锥体填充补片、多层补片、立体补片。产品经环氧乙烷灭菌，有效期4年，一次性使用。 | 适用于腹股沟疝及股疝的修补。 |  |  | 2016/6/15 0:00:00 | 2021/6/14 0:00:00 |  |  | PPMS | D10 6*13.5cm
2513921 | 手术室常用医用耗材 | SS999 | 各种类型、各种规格 | 其它手术室常用医用耗材 | 疝修补片 | 套 | 国产 | 善释 | 北京天助畅运医疗技术股份有限公司 | HS0050 | 北京天助畅运医疗技术股份有限公司 | 聚丙烯单丝网状编织物 | 1套/盒 | YZB/国 3080-2012《疝修补片》 |  |  | 国械注准20163461163 | 疝修补片 | 北京市通州区中关村科技园区通州园金桥科技产业基地景盛南四街甲13号3F3K厂房 | 该产品为聚丙烯单丝网状编织物，包含平片、锥体填充补片、多层补片、立体补片。产品经环氧乙烷灭菌，有效期4年，一次性使用。 | 适用于腹股沟疝及股疝的修补。 |  |  | 2016/6/15 0:00:00 | 2021/6/14 0:00:00 |  |  | PPMS | D10 8*12cm
2513922 | 手术室常用医用耗材 | SS999 | 各种类型、各种规格 | 其它手术室常用医用耗材 | 疝修补片 | 套 | 国产 | 善释 | 北京天助畅运医疗技术股份有限公司 | HS0050 | 北京天助畅运医疗技术股份有限公司 | 聚丙烯单丝网状编织物 | 1套/盒 | YZB/国 3080-2012《疝修补片》 |  |  | 国械注准20163461163 | 疝修补片 | 北京市通州区中关村科技园区通州园金桥科技产业基地景盛南四街甲13号3F3K厂房 | 该产品为聚丙烯单丝网状编织物，包含平片、锥体填充补片、多层补片、立体补片。产品经环氧乙烷灭菌，有效期4年，一次性使用。 | 适用于腹股沟疝及股疝的修补。 |  |  | 2016/6/15 0:00:00 | 2021/6/14 0:00:00 |  |  | LPPMS | D8.3 5.5*12cm
2514049 | 手术室常用医用耗材 | SS999 | 各种类型、各种规格 | 其它手术室常用医用耗材 | 疝修补片 | 片 | 国产 | 善释 | 北京天助畅运医疗技术股份有限公司 | HS0050 | 北京天助畅运医疗技术股份有限公司 | 聚丙烯单丝网状编织物 | 3片/盒 | YZB/国 3080-2012《疝修补片》 |  |  | 国械注准20163461163 | 疝修补片 | 北京市通州区中关村科技园区通州园金桥科技产业基地景盛南四街甲13号3F3K厂房 | 该产品为聚丙烯单丝网状编织物，包含平片、锥体填充补片、多层补片、立体补片。产品经环氧乙烷灭菌，有效期4年，一次性使用。 | 适用于腹股沟疝及股疝的修补。 |  |  | 2016/6/15 0:00:00 | 2021/6/14 0:00:00 |  |  | PPMF | 6*11cm
2514050 | 手术室常用医用耗材 | SS999 | 各种类型、各种规格 | 其它手术室常用医用耗材 | 疝修补片 | 片 | 国产 | 善释 | 北京天助畅运医疗技术股份有限公司 | HS0050 | 北京天助畅运医疗技术股份有限公司 | 聚丙烯单丝网状编织物 | 3片/盒 | YZB/国 3080-2012《疝修补片》 |  |  | 国械注准20163461163 | 疝修补片 | 北京市通州区中关村科技园区通州园金桥科技产业基地景盛南四街甲13号3F3K厂房 | 该产品为聚丙烯单丝网状编织物，包含平片、锥体填充补片、多层补片、立体补片。产品经环氧乙烷灭菌，有效期4年，一次性使用。 | 适用于腹股沟疝及股疝的修补。 |  |  | 2016/6/15 0:00:00 | 2021/6/14 0:00:00 |  |  | PPMF | 10*15cm
2514051 | 手术室常用医用耗材 | SS999 | 各种类型、各种规格 | 其它手术室常用医用耗材 | 疝修补片 | 片 | 国产 | 善释 | 北京天助畅运医疗技术股份有限公司 | HS0050 | 北京天助畅运医疗技术股份有限公司 | 聚丙烯单丝网状编织物 | 3片/盒 | YZB/国 3080-2012《疝修补片》 |  |  | 国械注准20163461163 | 疝修补片 | 北京市通州区中关村科技园区通州园金桥科技产业基地景盛南四街甲13号3F3K厂房 | 该产品为聚丙烯单丝网状编织物，包含平片、锥体填充补片、多层补片、立体补片。产品经环氧乙烷灭菌，有效期4年，一次性使用。 | 适用于腹股沟疝及股疝的修补。 |  |  | 2016/6/15 0:00:00 | 2021/6/14 0:00:00 |  |  | PPMF | 15*15cm
2514052 | 手术室常用医用耗材 | SS999 | 各种类型、各种规格 | 其它手术室常用医用耗材 | 疝修补片 | 片 | 国产 | 善释 | 北京天助畅运医疗技术股份有限公司 | HS0050 | 北京天助畅运医疗技术股份有限公司 | 聚丙烯单丝网状编织物 | 3片/盒 | YZB/国 3080-2012《疝修补片》 |  |  | 国械注准20163461163 | 疝修补片 | 北京市通州区中关村科技园区通州园金桥科技产业基地景盛南四街甲13号3F3K厂房 | 该产品为聚丙烯单丝网状编织物，包含平片、锥体填充补片、多层补片、立体补片。产品经环氧乙烷灭菌，有效期4年，一次性使用。 | 适用于腹股沟疝及股疝的修补。 |  |  | 2016/6/15 0:00:00 | 2021/6/14 0:00:00 |  |  | PPMF | 15*20cm
2514053 | 手术室常用医用耗材 | SS999 | 各种类型、各种规格 | 其它手术室常用医用耗材 | 疝修补片 | 片 | 国产 | 善释 | 北京天助畅运医疗技术股份有限公司 | HS0050 | 北京天助畅运医疗技术股份有限公司 | 聚丙烯单丝网状编织物 | 1片/盒 | YZB/国 3080-2012《疝修补片》 |  |  | 国械注准20163461163 | 疝修补片 | 北京市通州区中关村科技园区通州园金桥科技产业基地景盛南四街甲13号3F3K厂房 | 该产品为聚丙烯单丝网状编织物，包含平片、锥体填充补片、多层补片、立体补片。产品经环氧乙烷灭菌，有效期4年，一次性使用。 | 适用于腹股沟疝及股疝的修补。 |  |  | 2016/6/15 0:00:00 | 2021/6/14 0:00:00 |  |  | PPMF | 30*30cm
2514054 | 手术室常用医用耗材 | SS999 | 各种类型、各种规格 | 其它手术室常用医用耗材 | 疝修补片 | 片 | 国产 | 善释 | 北京天助畅运医疗技术股份有限公司 | HS0050 | 北京天助畅运医疗技术股份有限公司 | 聚丙烯单丝网状编织物 | 1片/盒 | YZB/国 3080-2012《疝修补片》 |  |  | 国械注准20163461163 | 疝修补片 | 北京市通州区中关村科技园区通州园金桥科技产业基地景盛南四街甲13号3F3K厂房 | 该产品为聚丙烯单丝网状编织物，包含平片、锥体填充补片、多层补片、立体补片。产品经环氧乙烷灭菌，有效期4年，一次性使用。 | 适用于腹股沟疝及股疝的修补。 |  |  | 2016/6/15 0:00:00 | 2021/6/14 0:00:00 |  |  | PPMF | 20*25cm
2514055 | 手术室常用医用耗材 | SS999 | 各种类型、各种规格 | 其它手术室常用医用耗材 | 疝修补片 | 片 | 国产 | 善释 | 北京天助畅运医疗技术股份有限公司 | HS0050 | 北京天助畅运医疗技术股份有限公司 | 聚丙烯单丝网状编织物 | 3片/盒 | YZB/国 3080-2012《疝修补片》 |  |  | 国械注准20163461163 | 疝修补片 | 北京市通州区中关村科技园区通州园金桥科技产业基地景盛南四街甲13号3F3K厂房 | 该产品为聚丙烯单丝网状编织物，包含平片、锥体填充补片、多层补片、立体补片。产品经环氧乙烷灭菌，有效期4年，一次性使用。 | 适用于腹股沟疝及股疝的修补。 |  |  | 2016/6/15 0:00:00 | 2021/6/14 0:00:00 |  |  | LPPMF | 6.5*11cm
2514056 | 手术室常用医用耗材 | SS999 | 各种类型、各种规格 | 其它手术室常用医用耗材 | 疝修补片 | 片 | 国产 | 善释 | 北京天助畅运医疗技术股份有限公司 | HS0050 | 北京天助畅运医疗技术股份有限公司 | 聚丙烯单丝网状编织物 | 3片/盒 | YZB/国 3080-2012《疝修补片》 |  |  | 国械注准20163461163 | 疝修补片 | 北京市通州区中关村科技园区通州园金桥科技产业基地景盛南四街甲13号3F3K厂房 | 该产品为聚丙烯单丝网状编织物，包含平片、锥体填充补片、多层补片、立体补片。产品经环氧乙烷灭菌，有效期4年，一次性使用。 | 适用于腹股沟疝及股疝的修补。 |  |  | 2016/6/15 0:00:00 | 2021/6/14 0:00:00 |  |  | LPPMF | 8.5*16.5cm
2514057 | 手术室常用医用耗材 | SS999 | 各种类型、各种规格 | 其它手术室常用医用耗材 | 疝修补片 | 片 | 国产 | 善释 | 北京天助畅运医疗技术股份有限公司 | HS0050 | 北京天助畅运医疗技术股份有限公司 | 聚丙烯单丝网状编织物 | 3片/盒 | YZB/国 3080-2012《疝修补片》 |  |  | 国械注准20163461163 | 疝修补片 | 北京市通州区中关村科技园区通州园金桥科技产业基地景盛南四街甲13号3F3K厂房 | 该产品为聚丙烯单丝网状编织物，包含平片、锥体填充补片、多层补片、立体补片。产品经环氧乙烷灭菌，有效期4年，一次性使用。 | 适用于腹股沟疝及股疝的修补。 |  |  | 2016/6/15 0:00:00 | 2021/6/14 0:00:00 |  |  | LPPMF | 7.5*13.5cm
2514058 | 手术室常用医用耗材 | SS999 | 各种类型、各种规格 | 其它手术室常用医用耗材 | 疝修补片 | 片 | 国产 | 善释 | 北京天助畅运医疗技术股份有限公司 | HS0050 | 北京天助畅运医疗技术股份有限公司 | 聚丙烯单丝网状编织物 | 3片/盒 | YZB/国 3080-2012《疝修补片》 |  |  | 国械注准20163461163 | 疝修补片 | 北京市通州区中关村科技园区通州园金桥科技产业基地景盛南四街甲13号3F3K厂房 | 该产品为聚丙烯单丝网状编织物，包含平片、锥体填充补片、多层补片、立体补片。产品经环氧乙烷灭菌，有效期4年，一次性使用。 | 适用于腹股沟疝及股疝的修补。 |  |  | 2016/6/15 0:00:00 | 2021/6/14 0:00:00 |  |  | LPPMF | 15.6*15.6cm
2514059 | 手术室常用医用耗材 | SS999 | 各种类型、各种规格 | 其它手术室常用医用耗材 | 疝修补片 | 套 | 国产 | 善释 | 北京天助畅运医疗技术股份有限公司 | HS0050 | 北京天助畅运医疗技术股份有限公司 | 聚丙烯单丝网状编织物 | 1套/盒 | YZB/国 3080-2012《疝修补片》 |  |  | 国械注准20163461163 | 疝修补片 | 北京市通州区中关村科技园区通州园金桥科技产业基地景盛南四街甲13号3F3K厂房 | 该产品为聚丙烯单丝网状编织物，包含平片、锥体填充补片、多层补片、立体补片。产品经环氧乙烷灭菌，有效期4年，一次性使用。 | 适用于腹股沟疝及股疝的修补。 |  |  | 2016/6/15 0:00:00 | 2021/6/14 0:00:00 |  |  | LPPMT | 9*13cm
2514060 | 手术室常用医用耗材 | SS999 | 各种类型、各种规格 | 其它手术室常用医用耗材 | 疝修补片 | 片 | 国产 | 善释 | 北京天助畅运医疗技术股份有限公司 | HS0050 | 北京天助畅运医疗技术股份有限公司 | 聚丙烯单丝网状编织物 | 1套/盒 | YZB/国 3080-2012《疝修补片》 |  |  | 国械注准20163461163 | 疝修补片 | 北京市通州区中关村科技园区通州园金桥科技产业基地景盛南四街甲13号3F3K厂房 | 该产品为聚丙烯单丝网状编织物，包含平片、锥体填充补片、多层补片、立体补片。产品经环氧乙烷灭菌，有效期4年，一次性使用。 | 适用于腹股沟疝及股疝的修补。 |  |  | 2016/6/15 0:00:00 | 2021/6/14 0:00:00 |  |  | LPPMT | 12*16cm
2514061 | 手术室常用医用耗材 | SS999 | 各种类型、各种规格 | 其它手术室常用医用耗材 | 疝修补片 | 套 | 国产 | 善释.禧 | 北京天助畅运医疗技术股份有限公司 | HS0050 | 北京天助畅运医疗技术股份有限公司 | 聚丙烯单丝纤维和乙交酯-已内酯共聚物单丝纤维编织制成。 | 3片/盒 | YZB/国 1388-2013《疝修补片》 |  |  | 国械注准20173460899 | 疝修补片 | 北京市通州区中关村科技园区通州园金桥科技产业基地景盛南四街甲13号3F3K厂房 | 该产品由聚丙烯单丝纤维和乙交酯-已内酯共聚物单丝纤维编织制成，分为平片和立体补片。该产品经环氧乙烷灭菌，一次性使用,产品有效期4年。 | 该产品适用于原发及复发的腹股沟疝、股疝的无张力修补术。 |  |  | 2017/6/9 0:00:00 | 2022/6/8 0:00:00 | 2016/11/21 0:00:00 |  | PASG | D7 6*11cm
2514062 | 手术室常用医用耗材 | SS999 | 各种类型、各种规格 | 其它手术室常用医用耗材 | 疝修补片 | 套 | 国产 | 善释.禧 | 北京天助畅运医疗技术股份有限公司 | HS0050 | 北京天助畅运医疗技术股份有限公司 | 聚丙烯单丝纤维和乙交酯-已内酯共聚物单丝纤维编织制成。 | 1套/盒 | PETG硬质吸塑盒、铝铂袋、TYVEK包装袋； |  |  | 国械注准20173460899 | 疝修补片 | 北京市通州区中关村科技园区通州园金桥科技产业基地景盛南四街甲13号3F3K厂房 | 该产品由聚丙烯单丝纤维和乙交酯-已内酯共聚物单丝纤维编织制成，分为平片和立体补片。该产品经环氧乙烷灭菌，一次性使用,产品有效期4年。 | 该产品适用于原发及复发的腹股沟疝、股疝的无张力修补术。 |  |  | 2017/6/9 0:00:00 | 2022/6/8 0:00:00 | 2016/11/21 0:00:00 |  | PASG | D7.5 6*11cm
2514063 | 手术室常用医用耗材 | SS999 | 各种类型、各种规格 | 其它手术室常用医用耗材 | 疝修补片 | 套 | 国产 | 善释.禧 | 北京天助畅运医疗技术股份有限公司 | HS0050 | 北京天助畅运医疗技术股份有限公司 | 聚丙烯单丝纤维和乙交酯-已内酯共聚物单丝纤维编织制成。 | 1套/盒 | YZB/国 1388-2013《疝修补片》 |  |  | 国械注准20173460899 | 疝修补片 | 北京市通州区中关村科技园区通州园金桥科技产业基地景盛南四街甲13号3F3K厂房 | 该产品由聚丙烯单丝纤维和乙交酯-已内酯共聚物单丝纤维编织制成，分为平片和立体补片。该产品经环氧乙烷灭菌，一次性使用,产品有效期4年。 | 该产品适用于原发及复发的腹股沟疝、股疝的无张力修补术。 |  |  | 2017/6/9 0:00:00 | 2022/6/8 0:00:00 |  |  | PASM | D10cm
2514064 | 手术室常用医用耗材 | SS999 | 各种类型、各种规格 | 其它手术室常用医用耗材 | 疝修补片 | 套 | 国产 | 善释.禧 | 北京天助畅运医疗技术股份有限公司 | HS0050 | 北京天助畅运医疗技术股份有限公司 | 聚丙烯单丝纤维和乙交酯-已内酯共聚物单丝纤维编织制成。 | 1套/盒 | YZB/国 1388-2013《疝修补片》 |  |  | 国械注准20173460899 | 疝修补片 | 北京市通州区中关村科技园区通州园金桥科技产业基地景盛南四街甲13号3F3K厂房 | 该产品由聚丙烯单丝纤维和乙交酯-已内酯共聚物单丝纤维编织制成，分为平片和立体补片。该产品经环氧乙烷灭菌，一次性使用,产品有效期4年。 | 该产品适用于原发及复发的腹股沟疝、股疝的无张力修补术。 |  |  | 2017/6/9 0:00:00 | 2022/6/8 0:00:00 | 2016/11/21 0:00:00 |  | PASM | D10 6*13.5cm
2514065 | 手术室常用医用耗材 | SS999 | 各种类型、各种规格 | 其它手术室常用医用耗材 | 疝修补片 | 套 | 国产 | 善释.禧 | 北京天助畅运医疗技术股份有限公司 | HS0050 | 北京天助畅运医疗技术股份有限公司 | 聚丙烯单丝纤维和乙交酯-已内酯共聚物单丝纤维编织制成。 | 1套/盒 | YZB/国 1388-2013《疝修补片》 |  |  | 国械注准20173460899 | 疝修补片 | 北京市通州区中关村科技园区通州园金桥科技产业基地景盛南四街甲13号3F3K厂房 | 该产品由聚丙烯单丝纤维和乙交酯-已内酯共聚物单丝纤维编织制成，分为平片和立体补片。该产品经环氧乙烷灭菌，一次性使用,产品有效期4年。 | 该产品适用于原发及复发的腹股沟疝、股疝的无张力修补术。 |  |  | 2017/6/9 0:00:00 | 2022/6/8 0:00:00 | 2016/11/21 0:00:00 |  | PASS | D8 5.5*12cm
2514066 | 手术室常用医用耗材 | SS999 | 各种类型、各种规格 | 其它手术室常用医用耗材 | 疝修补片 | 片 | 国产 | 善释.禧 | 北京天助畅运医疗技术股份有限公司 | HS0050 | 北京天助畅运医疗技术股份有限公司 | 聚丙烯单丝纤维和乙交酯-已内酯共聚物单丝纤维编织制成。 | 3片/盒 | YZB/国 1388-2013《疝修补片》 |  |  | 国械注准20173460899 | 疝修补片 | 北京市通州区中关村科技园区通州园金桥科技产业基地景盛南四街甲13号3F3K厂房 | 该产品由聚丙烯单丝纤维和乙交酯-已内酯共聚物单丝纤维编织制成，分为平片和立体补片。该产品经环氧乙烷灭菌，一次性使用,产品有效期4年。 | 该产品适用于原发及复发的腹股沟疝、股疝的无张力修补术。 |  |  | 2017/6/9 0:00:00 | 2022/6/8 0:00:00 | 2016/11/21 0:00:00 |  | PAFR | 6*11cm
2514067 | 手术室常用医用耗材 | SS999 | 各种类型、各种规格 | 其它手术室常用医用耗材 | 疝修补片 | 片 | 国产 | 善释.禧 | 北京天助畅运医疗技术股份有限公司 | HS0050 | 北京天助畅运医疗技术股份有限公司 | 聚丙烯单丝纤维和乙交酯-已内酯共聚物单丝纤维编织制成。 | 3片/盒 | YZB/国 1388-2013《疝修补片》 |  |  | 国械注准20173460899 | 疝修补片 | 北京市通州区中关村科技园区通州园金桥科技产业基地景盛南四街甲13号3F3K厂房 | 该产品由聚丙烯单丝纤维和乙交酯-已内酯共聚物单丝纤维编织制成，分为平片和立体补片。该产品经环氧乙烷灭菌，一次性使用,产品有效期4年。 | 该产品适用于原发及复发的腹股沟疝、股疝的无张力修补术。 |  |  | 2017/6/9 0:00:00 | 2022/6/8 0:00:00 | 2016/11/21 0:00:00 |  | PAFR | 10*15cm
2514068 | 手术室常用医用耗材 | SS999 | 各种类型、各种规格 | 其它手术室常用医用耗材 | 疝修补片 | 片 | 国产 | 善释.禧 | 北京天助畅运医疗技术股份有限公司 | HS0050 | 北京天助畅运医疗技术股份有限公司 | 聚丙烯单丝纤维和乙交酯-已内酯共聚物单丝纤维编织制成。 | 3片/盒 | YZB/国 1388-2013《疝修补片》 |  |  | 国械注准20173460899 | 疝修补片 | 北京市通州区中关村科技园区通州园金桥科技产业基地景盛南四街甲13号3F3K厂房 | 该产品由聚丙烯单丝纤维和乙交酯-已内酯共聚物单丝纤维编织制成，分为平片和立体补片。该产品经环氧乙烷灭菌，一次性使用,产品有效期4年。 | 该产品适用于原发及复发的腹股沟疝、股疝的无张力修补术。 |  |  | 2017/6/9 0:00:00 | 2022/6/8 0:00:00 | 2016/11/21 0:00:00 |  | PAFR | 15*15cm
2514069 | 手术室常用医用耗材 | SS999 | 各种类型、各种规格 | 其它手术室常用医用耗材 | 疝修补片 | 套 | 国产 | 善释.禧 | 北京天助畅运医疗技术股份有限公司 | HS0050 | 北京天助畅运医疗技术股份有限公司 | 聚丙烯单丝纤维和乙交酯-已内酯共聚物单丝纤维编织制成。 | 1套/盒 | YZB/国 1388-2013《疝修补片》 |  |  | 国械注准20173460899 | 疝修补片 | 北京市通州区中关村科技园区通州园金桥科技产业基地景盛南四街甲13号3F3K厂房 | 该产品由聚丙烯单丝纤维和乙交酯-已内酯共聚物单丝纤维编织制成，分为平片和立体补片。该产品经环氧乙烷灭菌，一次性使用,产品有效期4年。 | 该产品适用于原发及复发的腹股沟疝、股疝的无张力修补术。 |  |  | 2017/6/9 0:00:00 | 2022/6/8 0:00:00 | 2016/11/21 0:00:00 |  | PASL | D15cm
2511627 | 手术室常用医用耗材 | SS999 | 各种类型、各种规格 | 其它手术室常用医用耗材 | 一次性使用管型消化道吻合器 | 把 | 国产 | TOUCHSTONE | 苏州天臣国际医疗科技有限公司 | HS0062 | 苏州天臣国际医疗科技有限公司 | 钛合金 | 进口杜邦纸 | YZB/苏0398-2011 一次性使用管型消化道吻合器 | G1 12 10 60209 012 | K141097 | 苏械注准20142080404 | 一次性使用管型消化道吻合器 | 苏州工业园区宏业路128号C1幢 | 一次性使用管型消化道吻合器由钉砧帽、钉砧轴、钉砧组件、钉头组件、滚压环、弯管、把手组件（内设自动保险装置）、指示窗、调节旋钮、刀砧、切刀、钉组成，附件为穿刺杆、延长杆、CSI。根据钉槽数不同分为四种规格，每种规格又根据尺寸不同分为若干型号。产品应无菌。 | 主要用于食管、胃、肠等消化道重建手术中消化道的端端、端侧和侧侧吻合。 | 苏州天臣国际医疗科技有限公司 |  | 2014/12/2 0:00:00 | 2019/12/2 0:00:00 |  |  | CSC25 | 25mm
2511629 | 手术室常用医用耗材 | SS999 | 各种类型、各种规格 | 其它手术室常用医用耗材 | 一次性使用管型消化道吻合器 | 把 | 国产 | TOUCHSTONE | 苏州天臣国际医疗科技有限公司 | HS0062 | 苏州天臣国际医疗科技有限公司 | 钛合金 | 进口杜邦纸 | YZB/苏0398-2011 一次性使用管型消化道吻合器 | G1 12 10 60209 012 | K141097 | 苏械注准20142080404 | 一次性使用管型消化道吻合器 | 苏州工业园区宏业路128号C1幢 | 一次性使用管型消化道吻合器由钉砧帽、钉砧轴、钉砧组件、钉头组件、滚压环、弯管、把手组件（内设自动保险装置）、指示窗、调节旋钮、刀砧、切刀、钉组成，附件为穿刺杆、延长杆、CSI。根据钉槽数不同分为四种规格，每种规格又根据尺寸不同分为若干型号。产品应无菌。 | 主要用于食管、胃、肠等消化道重建手术中消化道的端端、端侧和侧侧吻合。 | 苏州天臣国际医疗科技有限公司 |  | 2014/12/3 0:00:00 | 2019/12/2 0:00:00 |  |  | CSC33 | 33mm
2511639 | 手术室常用医用耗材 | SS999 | 各种类型、各种规格 | 其它手术室常用医用耗材 | 一次性使用管型消化道吻合器 | 把 | 国产 | TOUCHSTONE | 苏州天臣国际医疗科技有限公司 | HS0062 | 苏州天臣国际医疗科技有限公司 | 钛合金 | 进口杜邦纸 | YZB/苏0398-2011 一次性使用管型消化道吻合器 | G1 12 10 60209 012 | K141097 | 苏械注准20142080404 | 一次性使用管型消化道吻合器 | 苏州工业园区宏业路128号C1幢 | 一次性使用管型消化道吻合器由钉砧帽、钉砧轴、钉砧组件、钉头组件、滚压环、弯管、把手组件（内设自动保险装置）、指示窗、调节旋钮、刀砧、切刀、钉组成，附件为穿刺杆、延长杆、CSI。根据钉槽数不同分为四种规格，每种规格又根据尺寸不同分为若干型号。产品应无菌。 | 主要用于食管、胃、肠等消化道重建手术中消化道的端端、端侧和侧侧吻合。 | 苏州天臣国际医疗科技有限公司 |  | 2014/12/3 0:00:00 | 2019/12/2 0:00:00 |  |  | CSC21-ET | 21mm
2511640 | 手术室常用医用耗材 | SS999 | 各种类型、各种规格 | 其它手术室常用医用耗材 | 一次性使用管型消化道吻合器 | 把 | 国产 | TOUCHSTONE | 苏州天臣国际医疗科技有限公司 | HS0062 | 苏州天臣国际医疗科技有限公司 | 钛合金 | 进口杜邦纸 | YZB/苏0398-2011 一次性使用管型消化道吻合器 | G1 12 10 60209 012 | K141097 | 苏械注准20142080404 | 一次性使用管型消化道吻合器 | 苏州工业园区宏业路128号C1幢 | 一次性使用管型消化道吻合器由钉砧帽、钉砧轴、钉砧组件、钉头组件、滚压环、弯管、把手组件（内设自动保险装置）、指示窗、调节旋钮、刀砧、切刀、钉组成，附件为穿刺杆、延长杆、CSI。根据钉槽数不同分为四种规格，每种规格又根据尺寸不同分为若干型号。产品应无菌。 | 主要用于食管、胃、肠等消化道重建手术中消化道的端端、端侧和侧侧吻合。 | 苏州天臣国际医疗科技有限公司 |  | 2014/12/3 0:00:00 | 2019/12/2 0:00:00 |  |  | CSC25-ET | 25mm
2511642 | 手术室常用医用耗材 | SS999 | 各种类型、各种规格 | 其它手术室常用医用耗材 | 一次性使用管型消化道吻合器 | 把 | 国产 | TOUCHSTONE | 苏州天臣国际医疗科技有限公司 | HS0062 | 苏州天臣国际医疗科技有限公司 | 钛合金 | 进口杜邦纸 | YZB/苏0398-2011 一次性使用管型消化道吻合器 | G1 12 10 60209 012 | K141097 | 苏械注准20142080404 | 一次性使用管型消化道吻合器 | 苏州工业园区宏业路128号C1幢 | 一次性使用管型消化道吻合器由钉砧帽、钉砧轴、钉砧组件、钉头组件、滚压环、弯管、把手组件（内设自动保险装置）、指示窗、调节旋钮、刀砧、切刀、钉组成，附件为穿刺杆、延长杆、CSI。根据钉槽数不同分为四种规格，每种规格又根据尺寸不同分为若干型号。产品应无菌。 | 主要用于食管、胃、肠等消化道重建手术中消化道的端端、端侧和侧侧吻合。 | 苏州天臣国际医疗科技有限公司 |  | 2014/12/3 0:00:00 | 2019/12/2 0:00:00 |  |  | CSC29-ET | 29mm
2511644 | 手术室常用医用耗材 | SS999 | 各种类型、各种规格 | 其它手术室常用医用耗材 | 一次性使用管型消化道吻合器 | 把 | 国产 | TOUCHSTONE | 苏州天臣国际医疗科技有限公司 | HS0062 | 苏州天臣国际医疗科技有限公司 | 钛合金 | 进口杜邦纸 | YZB/苏0398-2011 一次性使用管型消化道吻合器 | G1 12 10 60209 012 | K141097 | 苏械注准20142080404 | 一次性使用管型消化道吻合器 | 苏州工业园区宏业路128号C1幢 | 一次性使用管型消化道吻合器由钉砧帽、钉砧轴、钉砧组件、钉头组件、滚压环、弯管、把手组件（内设自动保险装置）、指示窗、调节旋钮、刀砧、切刀、钉组成，附件为穿刺杆、延长杆、CSI。根据钉槽数不同分为四种规格，每种规格又根据尺寸不同分为若干型号。产品应无菌。 | 主要用于食管、胃、肠等消化道重建手术中消化道的端端、端侧和侧侧吻合。 | 苏州天臣国际医疗科技有限公司 |  | 2014/12/3 0:00:00 | 2019/12/2 0:00:00 |  |  | CSC33-ET | 33mm
2511645 | 手术室常用医用耗材 | SS999 | 各种类型、各种规格 | 其它手术室常用医用耗材 | 一次性使用管型消化道吻合器 | 把 | 国产 | TOUCHSTONE | 苏州天臣国际医疗科技有限公司 | HS0062 | 苏州天臣国际医疗科技有限公司 | 钛合金 | 进口杜邦纸 | YZB/苏0398-2011 一次性使用管型消化道吻合器 | G1 12 10 60209 012 | K141097 | 苏械注准20142080404 | 一次性使用管型消化道吻合器 | 苏州工业园区宏业路128号C1幢 | 一次性使用管型消化道吻合器由钉砧帽、钉砧轴、钉砧组件、钉头组件、滚压环、弯管、把手组件（内设自动保险装置）、指示窗、调节旋钮、刀砧、切刀、钉组成，附件为穿刺杆、延长杆、CSI。根据钉槽数不同分为四种规格，每种规格又根据尺寸不同分为若干型号。产品应无菌。 | 主要用于食管、胃、肠等消化道重建手术中消化道的端端、端侧和侧侧吻合。 | 苏州天臣国际医疗科技有限公司 |  | 2014/12/3 0:00:00 | 2019/12/2 0:00:00 |  |  | CSC21-A | 21mm
2511646 | 手术室常用医用耗材 | SS999 | 各种类型、各种规格 | 其它手术室常用医用耗材 | 一次性使用管型消化道吻合器 | 把 | 国产 | TOUCHSTONE | 苏州天臣国际医疗科技有限公司 | HS0062 | 苏州天臣国际医疗科技有限公司 | 钛合金 | 进口杜邦纸 | YZB/苏0398-2011 一次性使用管型消化道吻合器 | G1 12 10 60209 012 | K141097 | 苏械注准20142080404 | 一次性使用管型消化道吻合器 | 苏州工业园区宏业路128号C1幢 | 一次性使用管型消化道吻合器由钉砧帽、钉砧轴、钉砧组件、钉头组件、滚压环、弯管、把手组件（内设自动保险装置）、指示窗、调节旋钮、刀砧、切刀、钉组成，附件为穿刺杆、延长杆、CSI。根据钉槽数不同分为四种规格，每种规格又根据尺寸不同分为若干型号。产品应无菌。 | 主要用于食管、胃、肠等消化道重建手术中消化道的端端、端侧和侧侧吻合。 | 苏州天臣国际医疗科技有限公司 |  | 2014/12/3 0:00:00 | 2019/12/2 0:00:00 |  |  | CSC25-A | 25mm
2511647 | 手术室常用医用耗材 | SS999 | 各种类型、各种规格 | 其它手术室常用医用耗材 | 一次性使用管型消化道吻合器 | 把 | 国产 | TOUCHSTONE | 苏州天臣国际医疗科技有限公司 | HS0062 | 苏州天臣国际医疗科技有限公司 | 钛合金 | 进口杜邦纸 | YZB/苏0398-2011 一次性使用管型消化道吻合器 | G1 12 10 60209 012 | K141097 | 苏械注准20142080404 | 一次性使用管型消化道吻合器 | 苏州工业园区宏业路128号C1幢 | 一次性使用管型消化道吻合器由钉砧帽、钉砧轴、钉砧组件、钉头组件、滚压环、弯管、把手组件（内设自动保险装置）、指示窗、调节旋钮、刀砧、切刀、钉组成，附件为穿刺杆、延长杆、CSI。根据钉槽数不同分为四种规格，每种规格又根据尺寸不同分为若干型号。产品应无菌。 | 主要用于食管、胃、肠等消化道重建手术中消化道的端端、端侧和侧侧吻合。 | 苏州天臣国际医疗科技有限公司 |  | 2014/12/3 0:00:00 | 2019/12/2 0:00:00 |  |  | CSC29-A | 29mm
2511648 | 手术室常用医用耗材 | SS999 | 各种类型、各种规格 | 其它手术室常用医用耗材 | 一次性使用管型消化道吻合器 | 把 | 国产 | TOUCHSTONE | 苏州天臣国际医疗科技有限公司 | HS0062 | 苏州天臣国际医疗科技有限公司 | 钛合金 | 进口杜邦纸 | YZB/苏0398-2011 一次性使用管型消化道吻合器 | G1 12 10 60209 012 | K141097 | 苏械注准20142080404 | 一次性使用管型消化道吻合器 | 苏州工业园区宏业路128号C1幢 | 一次性使用管型消化道吻合器由钉砧帽、钉砧轴、钉砧组件、钉头组件、滚压环、弯管、把手组件（内设自动保险装置）、指示窗、调节旋钮、刀砧、切刀、钉组成，附件为穿刺杆、延长杆、CSI。根据钉槽数不同分为四种规格，每种规格又根据尺寸不同分为若干型号。产品应无菌。 | 主要用于食管、胃、肠等消化道重建手术中消化道的端端、端侧和侧侧吻合。 | 苏州天臣国际医疗科技有限公司 |  | 2014/12/3 0:00:00 | 2019/12/2 0:00:00 |  |  | CSC33-A | 33mm
2511649 | 手术室常用医用耗材 | SS999 | 各种类型、各种规格 | 其它手术室常用医用耗材 | 一次性使用管型消化道吻合器 | 把 | 国产 | TOUCHSTONE | 苏州天臣国际医疗科技有限公司 | HS0062 | 苏州天臣国际医疗科技有限公司 | 钛合金 | 进口杜邦纸 | YZB/苏0398-2011 一次性使用管型消化道吻合器 | G1 12 10 60209 012 | K141097 | 苏械注准20142080404 | 一次性使用管型消化道吻合器 | 苏州工业园区宏业路128号C1幢 | 一次性使用管型消化道吻合器由钉砧帽、钉砧轴、钉砧组件、钉头组件、滚压环、弯管、把手组件（内设自动保险装置）、指示窗、调节旋钮、刀砧、切刀、钉组成，附件为穿刺杆、延长杆、CSI。根据钉槽数不同分为四种规格，每种规格又根据尺寸不同分为若干型号。产品应无菌。 | 主要用于食管、胃、肠等消化道重建手术中消化道的端端、端侧和侧侧吻合。 | 苏州天臣国际医疗科技有限公司 |  | 2014/12/3 0:00:00 | 2019/12/2 0:00:00 |  |  | CSC29-KOL | 29mm
2511650 | 手术室常用医用耗材 | SS999 | 各种类型、各种规格 | 其它手术室常用医用耗材 | 一次性使用管型消化道吻合器 | 把 | 国产 | TOUCHSTONE | 苏州天臣国际医疗科技有限公司 | HS0062 | 苏州天臣国际医疗科技有限公司 | 钛合金 | 进口杜邦纸 | YZB/苏0398-2011 一次性使用管型消化道吻合器 | G1 12 10 60209 012 | K141097 | 苏械注准20142080404 | 一次性使用管型消化道吻合器 | 苏州工业园区宏业路128号C1幢 | 一次性使用管型消化道吻合器由钉砧帽、钉砧轴、钉砧组件、钉头组件、滚压环、弯管、把手组件（内设自动保险装置）、指示窗、调节旋钮、刀砧、切刀、钉组成，附件为穿刺杆、延长杆、CSI。根据钉槽数不同分为四种规格，每种规格又根据尺寸不同分为若干型号。产品应无菌。 | 主要用于食管、胃、肠等消化道重建手术中消化道的端端、端侧和侧侧吻合。 | 苏州天臣国际医疗科技有限公司 |  | 2014/12/3 0:00:00 | 2019/12/2 0:00:00 |  |  | CSC33-KOL | 33mm
2511653 | 手术室常用医用耗材 | SS999 | 各种类型、各种规格 | 其它手术室常用医用耗材 | 一次性使用管型消化道吻合器 | 把 | 国产 | TOUCHSTONE | 苏州天臣国际医疗科技有限公司 | HS0062 | 苏州天臣国际医疗科技有限公司 | 钛合金 | 进口杜邦纸 | YZB/苏0398-2011 一次性使用管型消化道吻合器 | G1 12 10 60209 012 | K141097 | 苏械注准20142080404 | 一次性使用管型消化道吻合器 | 苏州工业园区宏业路128号C1幢 | 一次性使用管型消化道吻合器由钉砧帽、钉砧轴、钉砧组件、钉头组件、滚压环、弯管、把手组件（内设自动保险装置）、指示窗、调节旋钮、刀砧、切刀、钉组成，附件为穿刺杆、延长杆、CSI。根据钉槽数不同分为四种规格，每种规格又根据尺寸不同分为若干型号。产品应无菌。 | 主要用于食管、胃、肠等消化道重建手术中消化道的端端、端侧和侧侧吻合。 | 苏州天臣国际医疗科技有限公司 |  | 2014/12/3 0:00:00 | 2019/12/2 0:00:00 |  |  | ECSC25 | 25mm
2511655 | 手术室常用医用耗材 | SS999 | 各种类型、各种规格 | 其它手术室常用医用耗材 | 一次性使用管型消化道吻合器 | 把 | 国产 | TOUCHSTONE | 苏州天臣国际医疗科技有限公司 | HS0062 | 苏州天臣国际医疗科技有限公司 | 钛合金 | 进口杜邦纸 | YZB/苏0398-2011 一次性使用管型消化道吻合器 | G1 12 10 60209 012 | K141097 | 苏械注准20142080404 | 一次性使用管型消化道吻合器 | 苏州工业园区宏业路128号C1幢 | 一次性使用管型消化道吻合器由钉砧帽、钉砧轴、钉砧组件、钉头组件、滚压环、弯管、把手组件（内设自动保险装置）、指示窗、调节旋钮、刀砧、切刀、钉组成，附件为穿刺杆、延长杆、CSI。根据钉槽数不同分为四种规格，每种规格又根据尺寸不同分为若干型号。产品应无菌。 | 主要用于食管、胃、肠等消化道重建手术中消化道的端端、端侧和侧侧吻合。 | 苏州天臣国际医疗科技有限公司 |  | 2014/12/3 0:00:00 | 2019/12/2 0:00:00 |  |  | ECSC29 | 29mm
2511656 | 手术室常用医用耗材 | SS999 | 各种类型、各种规格 | 其它手术室常用医用耗材 | 一次性使用管型消化道吻合器 | 把 | 国产 | TOUCHSTONE | 苏州天臣国际医疗科技有限公司 | HS0062 | 苏州天臣国际医疗科技有限公司 | 钛合金 | 进口杜邦纸 | YZB/苏0398-2011 一次性使用管型消化道吻合器 | G1 12 10 60209 012 | K141097 | 苏械注准20142080404 | 一次性使用管型消化道吻合器 | 苏州工业园区宏业路128号C1幢 | 一次性使用管型消化道吻合器由钉砧帽、钉砧轴、钉砧组件、钉头组件、滚压环、弯管、把手组件（内设自动保险装置）、指示窗、调节旋钮、刀砧、切刀、钉组成，附件为穿刺杆、延长杆、CSI。根据钉槽数不同分为四种规格，每种规格又根据尺寸不同分为若干型号。产品应无菌。 | 主要用于食管、胃、肠等消化道重建手术中消化道的端端、端侧和侧侧吻合。 | 苏州天臣国际医疗科技有限公司 |  | 2014/12/3 0:00:00 | 2019/12/2 0:00:00 |  |  | ECSC33 | 33mm
2511692 | 手术室常用医用耗材 | SS999 | 各种类型、各种规格 | 其它手术室常用医用耗材 | 一次性使用直线型吻合器和组件 | 把 | 国产 | TOUCHSTONE | 苏州天臣国际医疗科技有限公司 | HS0062 | 苏州天臣国际医疗科技有限公司 | 钛合金 | 进口杜邦纸 | 苏械注准20162081116 | G1 12 10 60209 012 | K141367 | 苏械注准20162081116 | 一次性使用直线型吻合器和组件 | 苏州工业园区宏业路128号C1幢 | "“一次性使用直线型吻合器和组件”（以下简称吻合器）主要由器身及钉仓组件组成。其中，器身包括钉砧（SUS）、支架（SUS）、把手（PC）、释放钮（PC）；钉仓组件包括钉仓（PC）1支、推钉片（PC）、钉（Ti）、防溢针（SUS）等。 根据对组织的缝合长度来划分，产品可分为30mm、45mm、50mm、60mm、90mm五种规格，包括3种不同钉高：2.5mm、3.5mm、4.8mm、以适应不同的组织和手术部位。 吻合器开闭应灵活，不应有卡阻现象，吻合后的吻合口应能承受不小于3.6*103Pa压强，其包装封口剥离强度应不小于0.10N/mm。 该产品是无菌一次性使用产品，采用辐照灭菌方式对产品进行灭菌，产品应无菌，产品有效期为3年。" | 用于消化道重建及其它脏器组织的残端或切口的缝合手术 | 苏州天臣国际医疗科技有限公司 |  | 2016/10/25 0:00:00 | 2021/10/24 0:00:00 |  |  | LS30V3 | 30mm
2511693 | 手术室常用医用耗材 | SS999 | 各种类型、各种规格 | 其它手术室常用医用耗材 | 一次性使用直线型吻合器和组件 | 把 | 国产 | TOUCHSTONE | 苏州天臣国际医疗科技有限公司 | HS0062 | 苏州天臣国际医疗科技有限公司 | 钛合金 | 进口杜邦纸 | 苏械注准20162081116 | G1 12 10 60209 012 | K141367 | 苏械注准20162081116 | 一次性使用直线型吻合器和组件 | 苏州工业园区宏业路128号C1幢 | "“一次性使用直线型吻合器和组件”（以下简称吻合器）主要由器身及钉仓组件组成。其中，器身包括钉砧（SUS）、支架（SUS）、把手（PC）、释放钮（PC）；钉仓组件包括钉仓（PC）1支、推钉片（PC）、钉（Ti）、防溢针（SUS）等。 根据对组织的缝合长度来划分，产品可分为30mm、45mm、50mm、60mm、90mm五种规格，包括3种不同钉高：2.5mm、3.5mm、4.8mm、以适应不同的组织和手术部位。 吻合器开闭应灵活，不应有卡阻现象，吻合后的吻合口应能承受不小于3.6*103Pa压强，其包装封口剥离强度应不小于0.10N/mm。 该产品是无菌一次性使用产品，采用辐照灭菌方式对产品进行灭菌，产品应无菌，产品有效期为3年。" | 用于消化道重建及其它脏器组织的残端或切口的缝合手术 | 苏州天臣国际医疗科技有限公司 |  | 2016/10/25 0:00:00 | 2021/10/24 0:00:00 |  |  | LS3035 | 30mm
2511694 | 手术室常用医用耗材 | SS999 | 各种类型、各种规格 | 其它手术室常用医用耗材 | 一次性使用直线型吻合器和组件 | 把 | 国产 | TOUCHSTONE | 苏州天臣国际医疗科技有限公司 | HS0062 | 苏州天臣国际医疗科技有限公司 | 钛合金 | 进口杜邦纸 | 苏械注准20162081116 | G1 12 10 60209 012 | K141367 | 苏械注准20162081116 | 一次性使用直线型吻合器和组件 | 苏州工业园区宏业路128号C1幢 | "“一次性使用直线型吻合器和组件”（以下简称吻合器）主要由器身及钉仓组件组成。其中，器身包括钉砧（SUS）、支架（SUS）、把手（PC）、释放钮（PC）；钉仓组件包括钉仓（PC）1支、推钉片（PC）、钉（Ti）、防溢针（SUS）等。 根据对组织的缝合长度来划分，产品可分为30mm、45mm、50mm、60mm、90mm五种规格，包括3种不同钉高：2.5mm、3.5mm、4.8mm、以适应不同的组织和手术部位。 吻合器开闭应灵活，不应有卡阻现象，吻合后的吻合口应能承受不小于3.6*103Pa压强，其包装封口剥离强度应不小于0.10N/mm。 该产品是无菌一次性使用产品，采用辐照灭菌方式对产品进行灭菌，产品应无菌，产品有效期为3年。" | 用于消化道重建及其它脏器组织的残端或切口的缝合手术 | 苏州天臣国际医疗科技有限公司 |  | 2016/10/25 0:00:00 | 2021/10/24 0:00:00 |  |  | LS3048 | 30mm
2511695 | 手术室常用医用耗材 | SS999 | 各种类型、各种规格 | 其它手术室常用医用耗材 | 一次性使用直线型吻合器和组件 | 把 | 国产 | TOUCHSTONE | 苏州天臣国际医疗科技有限公司 | HS0062 | 苏州天臣国际医疗科技有限公司 | 钛合金 | 进口杜邦纸 | 苏械注准20162081116 | G1 12 10 60209 012 | K141367 | 苏械注准20162081116 | 一次性使用直线型吻合器和组件 | 苏州工业园区宏业路128号C1幢 | "“一次性使用直线型吻合器和组件”（以下简称吻合器）主要由器身及钉仓组件组成。其中，器身包括钉砧（SUS）、支架（SUS）、把手（PC）、释放钮（PC）；钉仓组件包括钉仓（PC）1支、推钉片（PC）、钉（Ti）、防溢针（SUS）等。 根据对组织的缝合长度来划分，产品可分为30mm、45mm、50mm、60mm、90mm五种规格，包括3种不同钉高：2.5mm、3.5mm、4.8mm、以适应不同的组织和手术部位。 吻合器开闭应灵活，不应有卡阻现象，吻合后的吻合口应能承受不小于3.6*103Pa压强，其包装封口剥离强度应不小于0.10N/mm。 该产品是无菌一次性使用产品，采用辐照灭菌方式对产品进行灭菌，产品应无菌，产品有效期为3年。" | 用于消化道重建及其它脏器组织的残端或切口的缝合手术 | 苏州天臣国际医疗科技有限公司 |  | 2016/10/25 0:00:00 | 2021/10/24 0:00:00 |  |  | LS6035 | 60mm
2511696 | 手术室常用医用耗材 | SS999 | 各种类型、各种规格 | 其它手术室常用医用耗材 | 一次性使用直线型吻合器和组件 | 把 | 国产 | TOUCHSTONE | 苏州天臣国际医疗科技有限公司 | HS0062 | 苏州天臣国际医疗科技有限公司 | 钛合金 | 进口杜邦纸 | 苏械注准20162081116 | G1 12 10 60209 012 | K141367 | 苏械注准20162081116 | 一次性使用直线型吻合器和组件 | 苏州工业园区宏业路128号C1幢 | "“一次性使用直线型吻合器和组件”（以下简称吻合器）主要由器身及钉仓组件组成。其中，器身包括钉砧（SUS）、支架（SUS）、把手（PC）、释放钮（PC）；钉仓组件包括钉仓（PC）1支、推钉片（PC）、钉（Ti）、防溢针（SUS）等。 根据对组织的缝合长度来划分，产品可分为30mm、45mm、50mm、60mm、90mm五种规格，包括3种不同钉高：2.5mm、3.5mm、4.8mm、以适应不同的组织和手术部位。 吻合器开闭应灵活，不应有卡阻现象，吻合后的吻合口应能承受不小于3.6*103Pa压强，其包装封口剥离强度应不小于0.10N/mm。 该产品是无菌一次性使用产品，采用辐照灭菌方式对产品进行灭菌，产品应无菌，产品有效期为3年。" | 用于消化道重建及其它脏器组织的残端或切口的缝合手术 | 苏州天臣国际医疗科技有限公司 |  | 2016/10/25 0:00:00 | 2021/10/24 0:00:00 |  |  | LS6048 | 60mm
2511697 | 手术室常用医用耗材 | SS999 | 各种类型、各种规格 | 其它手术室常用医用耗材 | 一次性使用直线型吻合器和组件 | 把 | 国产 | TOUCHSTONE | 苏州天臣国际医疗科技有限公司 | HS0062 | 苏州天臣国际医疗科技有限公司 | 钛合金 | 进口杜邦纸 | 苏械注准20162081116 | G1 12 10 60209 012 | K141367 | 苏械注准20162081116 | 一次性使用直线型吻合器和组件 | 苏州工业园区宏业路128号C1幢 | "“一次性使用直线型吻合器和组件”（以下简称吻合器）主要由器身及钉仓组件组成。其中，器身包括钉砧（SUS）、支架（SUS）、把手（PC）、释放钮（PC）；钉仓组件包括钉仓（PC）1支、推钉片（PC）、钉（Ti）、防溢针（SUS）等。 根据对组织的缝合长度来划分，产品可分为30mm、45mm、50mm、60mm、90mm五种规格，包括3种不同钉高：2.5mm、3.5mm、4.8mm、以适应不同的组织和手术部位。 吻合器开闭应灵活，不应有卡阻现象，吻合后的吻合口应能承受不小于3.6*103Pa压强，其包装封口剥离强度应不小于0.10N/mm。 该产品是无菌一次性使用产品，采用辐照灭菌方式对产品进行灭菌，产品应无菌，产品有效期为3年。" | 用于消化道重建及其它脏器组织的残端或切口的缝合手术 | 苏州天臣国际医疗科技有限公司 |  | 2016/10/25 0:00:00 | 2021/10/24 0:00:00 |  |  | LSC30V3 | 30mm
2511698 | 手术室常用医用耗材 | SS999 | 各种类型、各种规格 | 其它手术室常用医用耗材 | 一次性使用直线型吻合器和组件 | 把 | 国产 | TOUCHSTONE | 苏州天臣国际医疗科技有限公司 | HS0062 | 苏州天臣国际医疗科技有限公司 | 钛合金 | 进口杜邦纸 | 苏械注准20162081116 | G1 12 10 60209 012 | K141367 | 苏械注准20162081116 | 一次性使用直线型吻合器和组件 | 苏州工业园区宏业路128号C1幢 | "“一次性使用直线型吻合器和组件”（以下简称吻合器）主要由器身及钉仓组件组成。其中，器身包括钉砧（SUS）、支架（SUS）、把手（PC）、释放钮（PC）；钉仓组件包括钉仓（PC）1支、推钉片（PC）、钉（Ti）、防溢针（SUS）等。 根据对组织的缝合长度来划分，产品可分为30mm、45mm、50mm、60mm、90mm五种规格，包括3种不同钉高：2.5mm、3.5mm、4.8mm、以适应不同的组织和手术部位。 吻合器开闭应灵活，不应有卡阻现象，吻合后的吻合口应能承受不小于3.6*103Pa压强，其包装封口剥离强度应不小于0.10N/mm。 该产品是无菌一次性使用产品，采用辐照灭菌方式对产品进行灭菌，产品应无菌，产品有效期为3年。" | 用于消化道重建及其它脏器组织的残端或切口的缝合手术 | 苏州天臣国际医疗科技有限公司 |  | 2016/10/25 0:00:00 | 2021/10/24 0:00:00 |  |  | LSC3035 | 30mm
2511699 | 手术室常用医用耗材 | SS999 | 各种类型、各种规格 | 其它手术室常用医用耗材 | 一次性使用直线型吻合器和组件 | 把 | 国产 | TOUCHSTONE | 苏州天臣国际医疗科技有限公司 | HS0062 | 苏州天臣国际医疗科技有限公司 | 钛合金 | 进口杜邦纸 | 苏械注准20162081116 | G1 12 10 60209 012 | K141367 | 苏械注准20162081116 | 一次性使用直线型吻合器和组件 | 苏州工业园区宏业路128号C1幢 | "“一次性使用直线型吻合器和组件”（以下简称吻合器）主要由器身及钉仓组件组成。其中，器身包括钉砧（SUS）、支架（SUS）、把手（PC）、释放钮（PC）；钉仓组件包括钉仓（PC）1支、推钉片（PC）、钉（Ti）、防溢针（SUS）等。 根据对组织的缝合长度来划分，产品可分为30mm、45mm、50mm、60mm、90mm五种规格，包括3种不同钉高：2.5mm、3.5mm、4.8mm、以适应不同的组织和手术部位。 吻合器开闭应灵活，不应有卡阻现象，吻合后的吻合口应能承受不小于3.6*103Pa压强，其包装封口剥离强度应不小于0.10N/mm。 该产品是无菌一次性使用产品，采用辐照灭菌方式对产品进行灭菌，产品应无菌，产品有效期为3年。" | 用于消化道重建及其它脏器组织的残端或切口的缝合手术 | 苏州天臣国际医疗科技有限公司 |  | 2016/10/25 0:00:00 | 2021/10/24 0:00:00 |  |  | LSC3048 | 30mm
2511700 | 手术室常用医用耗材 | SS999 | 各种类型、各种规格 | 其它手术室常用医用耗材 | 一次性使用直线型吻合器和组件 | 把 | 国产 | TOUCHSTONE | 苏州天臣国际医疗科技有限公司 | HS0062 | 苏州天臣国际医疗科技有限公司 | 钛合金 | 进口杜邦纸 | 苏械注准20162081116 | G1 12 10 60209 012 | K141367 | 苏械注准20162081116 | 一次性使用直线型吻合器和组件 | 苏州工业园区宏业路128号C1幢 | "“一次性使用直线型吻合器和组件”（以下简称吻合器）主要由器身及钉仓组件组成。其中，器身包括钉砧（SUS）、支架（SUS）、把手（PC）、释放钮（PC）；钉仓组件包括钉仓（PC）1支、推钉片（PC）、钉（Ti）、防溢针（SUS）等。 根据对组织的缝合长度来划分，产品可分为30mm、45mm、50mm、60mm、90mm五种规格，包括3种不同钉高：2.5mm、3.5mm、4.8mm、以适应不同的组织和手术部位。 吻合器开闭应灵活，不应有卡阻现象，吻合后的吻合口应能承受不小于3.6*103Pa压强，其包装封口剥离强度应不小于0.10N/mm。 该产品是无菌一次性使用产品，采用辐照灭菌方式对产品进行灭菌，产品应无菌，产品有效期为3年。" | 用于消化道重建及其它脏器组织的残端或切口的缝合手术 | 苏州天臣国际医疗科技有限公司 |  | 2016/10/25 0:00:00 | 2021/10/24 0:00:00 |  |  | LSC6035 | 60mm
2511701 | 手术室常用医用耗材 | SS999 | 各种类型、各种规格 | 其它手术室常用医用耗材 | 一次性使用直线型吻合器和组件 | 把 | 国产 | TOUCHSTONE | 苏州天臣国际医疗科技有限公司 | HS0062 | 苏州天臣国际医疗科技有限公司 | 钛合金 | 进口杜邦纸 | 苏械注准20162081116 | G1 12 10 60209 012 | K141367 | 苏械注准20162081116 | 一次性使用直线型吻合器和组件 | 苏州工业园区宏业路128号C1幢 | "“一次性使用直线型吻合器和组件”（以下简称吻合器）主要由器身及钉仓组件组成。其中，器身包括钉砧（SUS）、支架（SUS）、把手（PC）、释放钮（PC）；钉仓组件包括钉仓（PC）1支、推钉片（PC）、钉（Ti）、防溢针（SUS）等。 根据对组织的缝合长度来划分，产品可分为30mm、45mm、50mm、60mm、90mm五种规格，包括3种不同钉高：2.5mm、3.5mm、4.8mm、以适应不同的组织和手术部位。 吻合器开闭应灵活，不应有卡阻现象，吻合后的吻合口应能承受不小于3.6*103Pa压强，其包装封口剥离强度应不小于0.10N/mm。 该产品是无菌一次性使用产品，采用辐照灭菌方式对产品进行灭菌，产品应无菌，产品有效期为3年。" | 用于消化道重建及其它脏器组织的残端或切口的缝合手术 | 苏州天臣国际医疗科技有限公司 |  | 2016/10/25 0:00:00 | 2021/10/24 0:00:00 |  |  | LSC6048 | 60mm
2511737 | 手术室常用医用耗材 | SS999 | 各种类型、各种规格 | 其它手术室常用医用耗材 | 一次性使用管型痔吻合器 | 把 | 国产 | TOUCHSTONE | 苏州天臣国际医疗科技有限公司 | HS0062 | 苏州天臣国际医疗科技有限公司 | 钛合金 | 进口杜邦纸 | 苏械注准20162090697 | G1 12 10 60209 012 | K141097 | 苏械注准20162090697 | 一次性使用管型痔吻合器 | 苏州工业园区宏业路128号C1幢 | 一次性使用管型痔吻合器主要由钉砧组件包括钉（钛）、钉砧（SUS）、拉杆（SUS）、钉砧帽（PC）、刀砧（PP），钉头组件包括钉筒（PA）、钉仓（PC）、切刀（SUS）等，把手组件包括把手（SUS）、把手外壳（PC）以及附件（PC）等组成。根据器械钉头组件的直径及切刀形式，产品型号可分为PPH plus、PPH pro两种规格。吻合器切刀应锋利，不得有卷刃、崩刃，经吻合后的吻合口应能承受不小于3.6千Pa的压力，扩肛器径向承载力应不小于50N，其包装封口剥离强度为0.1N/mm～0.5N/mm。该产品是无菌一次性使用产品，采用辐照方式对产品进行灭菌，产品应无菌，产品有效期为5年。 | 供人体肛管内直肠黏膜脱垂或痔黏膜组织钉合修复用 | 苏州天臣国际医疗科技有限公司 |  | 2016/7/25 0:00:00 | 2021/7/24 0:00:00 |  |  | PPH pro | PPH pro
2511704 | 手术室常用医用耗材 | SS999 | 各种类型、各种规格 | 其它手术室常用医用耗材 | 一次性使用腔镜用切割吻合器和钉仓组件 | 把 | 国产 | TOUCHSTONE | 苏州天臣国际医疗科技有限公司 | HS0062 | 苏州天臣国际医疗科技有限公司 | 钛合金 | 进口杜邦纸 | 苏械注准20162221193 | G1 12 10 60209 012 | K141367 | 苏械注准20162221193 | 一次性使用腔镜用切割吻合器和钉仓组件 | 苏州工业园区宏业路128号C1幢 | "“一次性使用腔镜用切割吻合器和钉仓组件”（以下简称腔镜吻合器）主要由钉（钛合金）、钉砧（SUS）、钉仓（PC）1支、切刀（SUS）组成。腔镜吻合器根据器身的不同长度和直径分为六种型号，钉仓组件根据动作方式，钉仓颜色及钉仓长度的不同可分为若干规格；钉仓根据钉仓颜色及钉仓长度的不同也可分为若干规格。 本产品切割刀硬度应不低于377HV0.2，每次吻合后的切割边缘应整齐，无毛边，经吻合器吻合后的吻合口应能承受不小于3.6kPa压力，器械和组件的包装封口剥离强度不小于0.10N/mm，剥离后两接触表面应光滑且连续均匀，无分层或撕裂现象。 该产品是无菌一次性使用产品，采用辐照方式或EO灭菌方式对产品进行灭菌，产品应无菌。" | 适用于各种微创外科手术、进行组织的闭合或切除 | 苏州天臣国际医疗科技有限公司 |  | 2016/11/7 0:00:00 | 2021/11/6 0:00:00 |  |  | ELC-GL | ELC-GL
2511705 | 手术室常用医用耗材 | SS999 | 各种类型、各种规格 | 其它手术室常用医用耗材 | 一次性使用腔镜用切割吻合器和钉仓组件 | 把 | 国产 | TOUCHSTONE | 苏州天臣国际医疗科技有限公司 | HS0062 | 苏州天臣国际医疗科技有限公司 | 钛合金 | 进口杜邦纸 | 苏械注准20162221193 | G1 12 10 60209 012 | K141367 | 苏械注准20162221193 | 一次性使用腔镜用切割吻合器和钉仓组件 | 苏州工业园区宏业路128号C1幢 | "“一次性使用腔镜用切割吻合器和钉仓组件”（以下简称腔镜吻合器）主要由钉（钛合金）、钉砧（SUS）、钉仓（PC）1支、切刀（SUS）组成。腔镜吻合器根据器身的不同长度和直径分为六种型号，钉仓组件根据动作方式，钉仓颜色及钉仓长度的不同可分为若干规格；钉仓根据钉仓颜色及钉仓长度的不同也可分为若干规格。 本产品切割刀硬度应不低于377HV0.2，每次吻合后的切割边缘应整齐，无毛边，经吻合器吻合后的吻合口应能承受不小于3.6kPa压力，器械和组件的包装封口剥离强度不小于0.10N/mm，剥离后两接触表面应光滑且连续均匀，无分层或撕裂现象。 该产品是无菌一次性使用产品，采用辐照方式或EO灭菌方式对产品进行灭菌，产品应无菌。" | 适用于各种微创外科手术、进行组织的闭合或切除 | 苏州天臣国际医疗科技有限公司 |  | 2016/11/7 0:00:00 | 2021/11/6 0:00:00 |  |  | MG-30W | 30mm
2511706 | 手术室常用医用耗材 | SS999 | 各种类型、各种规格 | 其它手术室常用医用耗材 | 一次性使用腔镜用切割吻合器和钉仓组件 | 把 | 国产 | TOUCHSTONE | 苏州天臣国际医疗科技有限公司 | HS0062 | 苏州天臣国际医疗科技有限公司 | 钛合金 | 进口杜邦纸 | 苏械注准20162221193 | G1 12 10 60209 012 | K141367 | 苏械注准20162221193 | 一次性使用腔镜用切割吻合器和钉仓组件 | 苏州工业园区宏业路128号C1幢 | "“一次性使用腔镜用切割吻合器和钉仓组件”（以下简称腔镜吻合器）主要由钉（钛合金）、钉砧（SUS）、钉仓（PC）1支、切刀（SUS）组成。腔镜吻合器根据器身的不同长度和直径分为六种型号，钉仓组件根据动作方式，钉仓颜色及钉仓长度的不同可分为若干规格；钉仓根据钉仓颜色及钉仓长度的不同也可分为若干规格。 本产品切割刀硬度应不低于377HV0.2，每次吻合后的切割边缘应整齐，无毛边，经吻合器吻合后的吻合口应能承受不小于3.6kPa压力，器械和组件的包装封口剥离强度不小于0.10N/mm，剥离后两接触表面应光滑且连续均匀，无分层或撕裂现象。 该产品是无菌一次性使用产品，采用辐照方式或EO灭菌方式对产品进行灭菌，产品应无菌。" | 适用于各种微创外科手术、进行组织的闭合或切除 | 苏州天臣国际医疗科技有限公司 |  | 2016/11/7 0:00:00 | 2021/11/6 0:00:00 |  |  | MG-30B | 30mm
2511707 | 手术室常用医用耗材 | SS999 | 各种类型、各种规格 | 其它手术室常用医用耗材 | 一次性使用腔镜用切割吻合器和钉仓组件 | 把 | 国产 | TOUCHSTONE | 苏州天臣国际医疗科技有限公司 | HS0062 | 苏州天臣国际医疗科技有限公司 | 钛合金 | 进口杜邦纸 | 苏械注准20162221193 | G1 12 10 60209 012 | K141367 | 苏械注准20162221193 | 一次性使用腔镜用切割吻合器和钉仓组件 | 苏州工业园区宏业路128号C1幢 | "“一次性使用腔镜用切割吻合器和钉仓组件”（以下简称腔镜吻合器）主要由钉（钛合金）、钉砧（SUS）、钉仓（PC）1支、切刀（SUS）组成。腔镜吻合器根据器身的不同长度和直径分为六种型号，钉仓组件根据动作方式，钉仓颜色及钉仓长度的不同可分为若干规格；钉仓根据钉仓颜色及钉仓长度的不同也可分为若干规格。 本产品切割刀硬度应不低于377HV0.2，每次吻合后的切割边缘应整齐，无毛边，经吻合器吻合后的吻合口应能承受不小于3.6kPa压力，器械和组件的包装封口剥离强度不小于0.10N/mm，剥离后两接触表面应光滑且连续均匀，无分层或撕裂现象。 该产品是无菌一次性使用产品，采用辐照方式或EO灭菌方式对产品进行灭菌，产品应无菌。" | 适用于各种微创外科手术、进行组织的闭合或切除 | 苏州天臣国际医疗科技有限公司 |  | 2016/11/7 0:00:00 | 2021/11/6 0:00:00 |  |  | MG-30D | 30mm
2511708 | 手术室常用医用耗材 | SS999 | 各种类型、各种规格 | 其它手术室常用医用耗材 | 一次性使用腔镜用切割吻合器和钉仓组件 | 把 | 国产 | TOUCHSTONE | 苏州天臣国际医疗科技有限公司 | HS0062 | 苏州天臣国际医疗科技有限公司 | 钛合金 | 进口杜邦纸 | 苏械注准20162221193 | G1 12 10 60209 012 | K141367 | 苏械注准20162221193 | 一次性使用腔镜用切割吻合器和钉仓组件 | 苏州工业园区宏业路128号C1幢 | "“一次性使用腔镜用切割吻合器和钉仓组件”（以下简称腔镜吻合器）主要由钉（钛合金）、钉砧（SUS）、钉仓（PC）1支、切刀（SUS）组成。腔镜吻合器根据器身的不同长度和直径分为六种型号，钉仓组件根据动作方式，钉仓颜色及钉仓长度的不同可分为若干规格；钉仓根据钉仓颜色及钉仓长度的不同也可分为若干规格。 本产品切割刀硬度应不低于377HV0.2，每次吻合后的切割边缘应整齐，无毛边，经吻合器吻合后的吻合口应能承受不小于3.6kPa压力，器械和组件的包装封口剥离强度不小于0.10N/mm，剥离后两接触表面应光滑且连续均匀，无分层或撕裂现象。 该产品是无菌一次性使用产品，采用辐照方式或EO灭菌方式对产品进行灭菌，产品应无菌。" | 适用于各种微创外科手术、进行组织的闭合或切除 | 苏州天臣国际医疗科技有限公司 |  | 2016/11/7 0:00:00 | 2021/11/6 0:00:00 |  |  | MG-30G | 30mm
2511711 | 手术室常用医用耗材 | SS999 | 各种类型、各种规格 | 其它手术室常用医用耗材 | 一次性使用腔镜用切割吻合器和钉仓组件 | 把 | 国产 | TOUCHSTONE | 苏州天臣国际医疗科技有限公司 | HS0062 | 苏州天臣国际医疗科技有限公司 | 钛合金 | 进口杜邦纸 | 苏械注准20162221193 | G1 12 10 60209 012 | K141367 | 苏械注准20162221193 | 一次性使用腔镜用切割吻合器和钉仓组件 | 苏州工业园区宏业路128号C1幢 | "“一次性使用腔镜用切割吻合器和钉仓组件”（以下简称腔镜吻合器）主要由钉（钛合金）、钉砧（SUS）、钉仓（PC）1支、切刀（SUS）组成。腔镜吻合器根据器身的不同长度和直径分为六种型号，钉仓组件根据动作方式，钉仓颜色及钉仓长度的不同可分为若干规格；钉仓根据钉仓颜色及钉仓长度的不同也可分为若干规格。 本产品切割刀硬度应不低于377HV0.2，每次吻合后的切割边缘应整齐，无毛边，经吻合器吻合后的吻合口应能承受不小于3.6kPa压力，器械和组件的包装封口剥离强度不小于0.10N/mm，剥离后两接触表面应光滑且连续均匀，无分层或撕裂现象。 该产品是无菌一次性使用产品，采用辐照方式或EO灭菌方式对产品进行灭菌，产品应无菌。" | 适用于各种微创外科手术、进行组织的闭合或切除 | 苏州天臣国际医疗科技有限公司 |  | 2016/11/7 0:00:00 | 2021/11/6 0:00:00 |  |  | MG-45D | 45mm
2511714 | 手术室常用医用耗材 | SS999 | 各种类型、各种规格 | 其它手术室常用医用耗材 | 一次性使用腔镜用切割吻合器和钉仓组件 | 把 | 国产 | TOUCHSTONE | 苏州天臣国际医疗科技有限公司 | HS0062 | 苏州天臣国际医疗科技有限公司 | 钛合金 | 进口杜邦纸 | 苏械注准20162221193 | G1 12 10 60209 012 | K141367 | 苏械注准20162221193 | 一次性使用腔镜用切割吻合器和钉仓组件 | 苏州工业园区宏业路128号C1幢 | "“一次性使用腔镜用切割吻合器和钉仓组件”（以下简称腔镜吻合器）主要由钉（钛合金）、钉砧（SUS）、钉仓（PC）1支、切刀（SUS）组成。腔镜吻合器根据器身的不同长度和直径分为六种型号，钉仓组件根据动作方式，钉仓颜色及钉仓长度的不同可分为若干规格；钉仓根据钉仓颜色及钉仓长度的不同也可分为若干规格。 本产品切割刀硬度应不低于377HV0.2，每次吻合后的切割边缘应整齐，无毛边，经吻合器吻合后的吻合口应能承受不小于3.6kPa压力，器械和组件的包装封口剥离强度不小于0.10N/mm，剥离后两接触表面应光滑且连续均匀，无分层或撕裂现象。 该产品是无菌一次性使用产品，采用辐照方式或EO灭菌方式对产品进行灭菌，产品应无菌。" | 适用于各种微创外科手术、进行组织的闭合或切除 | 苏州天臣国际医疗科技有限公司 |  | 2016/11/7 0:00:00 | 2021/11/6 0:00:00 |  |  | MG-60W | 60mm
2511715 | 手术室常用医用耗材 | SS999 | 各种类型、各种规格 | 其它手术室常用医用耗材 | 一次性使用腔镜用切割吻合器和钉仓组件 | 把 | 国产 | TOUCHSTONE | 苏州天臣国际医疗科技有限公司 | HS0062 | 苏州天臣国际医疗科技有限公司 | 钛合金 | 进口杜邦纸 | 苏械注准20162221193 | G1 12 10 60209 012 | K141367 | 苏械注准20162221193 | 一次性使用腔镜用切割吻合器和钉仓组件 | 苏州工业园区宏业路128号C1幢 | “一次性使用腔镜用切割吻合器和钉仓组件”（以下简称腔镜吻合器）主要由钉（钛合金）、钉砧（SUS）、钉仓（PC）1支、切刀（SUS）组成。腔镜吻合器根据器身的不同长度和直径分为六种型号，钉仓组件根据动作方式，钉仓颜色及钉仓长度的不同可分为若干规格；钉仓根据钉仓颜色及钉仓长度的不同也可分为若干规格。 本产品切割刀硬度应不低于377HV0.2，每次吻合后的切割边缘应整齐，无毛边，经吻合器吻合后的吻合口应能承受不小于3.6kPa压力，器械和组件的包装封口剥离强度不小于0.10N/mm，剥离后两接触表面应光滑且连续均匀，无分层或撕裂现象。 该产品是无菌一次性使用产品，采用辐照方式或EO灭菌方式对产品进行灭菌，产品应无菌。 | 适用于各种微创外科手术、进行组织的闭合或切除 | 苏州天臣国际医疗科技有限公司 |  | 2016/11/7 0:00:00 | 2021/11/6 0:00:00 |  |  | MG-60B | 60mm
2511716 | 手术室常用医用耗材 | SS999 | 各种类型、各种规格 | 其它手术室常用医用耗材 | 一次性使用腔镜用切割吻合器和钉仓组件 | 把 | 国产 | TOUCHSTONE | 苏州天臣国际医疗科技有限公司 | HS0062 | 苏州天臣国际医疗科技有限公司 | 钛合金 | 进口杜邦纸 | 苏械注准20162221193 | G1 12 10 60209 012 | K141367 | 苏械注准20162221193 | 一次性使用腔镜用切割吻合器和钉仓组件 | 苏州工业园区宏业路128号C1幢 | "“一次性使用腔镜用切割吻合器和钉仓组件”（以下简称腔镜吻合器）主要由钉（钛合金）、钉砧（SUS）、钉仓（PC）1支、切刀（SUS）组成。腔镜吻合器根据器身的不同长度和直径分为六种型号，钉仓组件根据动作方式，钉仓颜色及钉仓长度的不同可分为若干规格；钉仓根据钉仓颜色及钉仓长度的不同也可分为若干规格。 本产品切割刀硬度应不低于377HV0.2，每次吻合后的切割边缘应整齐，无毛边，经吻合器吻合后的吻合口应能承受不小于3.6kPa压力，器械和组件的包装封口剥离强度不小于0.10N/mm，剥离后两接触表面应光滑且连续均匀，无分层或撕裂现象。 该产品是无菌一次性使用产品，采用辐照方式或EO灭菌方式对产品进行灭菌，产品应无菌。" | 适用于各种微创外科手术、进行组织的闭合或切除 | 苏州天臣国际医疗科技有限公司 |  | 2016/11/7 0:00:00 | 2021/11/6 0:00:00 |  |  | MG-60D | 60mm
2511717 | 手术室常用医用耗材 | SS999 | 各种类型、各种规格 | 其它手术室常用医用耗材 | 一次性使用腔镜用切割吻合器和钉仓组件 | 把 | 国产 | TOUCHSTONE | 苏州天臣国际医疗科技有限公司 | HS0062 | 苏州天臣国际医疗科技有限公司 | 钛合金 | 进口杜邦纸 | 苏械注准20162221193 | G1 12 10 60209 012 | K141367 | 苏械注准20162221193 | 一次性使用腔镜用切割吻合器和钉仓组件 | 苏州工业园区宏业路128号C1幢 | "“一次性使用腔镜用切割吻合器和钉仓组件”（以下简称腔镜吻合器）主要由钉（钛合金）、钉砧（SUS）、钉仓（PC）1支、切刀（SUS）组成。腔镜吻合器根据器身的不同长度和直径分为六种型号，钉仓组件根据动作方式，钉仓颜色及钉仓长度的不同可分为若干规格；钉仓根据钉仓颜色及钉仓长度的不同也可分为若干规格。 本产品切割刀硬度应不低于377HV0.2，每次吻合后的切割边缘应整齐，无毛边，经吻合器吻合后的吻合口应能承受不小于3.6kPa压力，器械和组件的包装封口剥离强度不小于0.10N/mm，剥离后两接触表面应光滑且连续均匀，无分层或撕裂现象。 该产品是无菌一次性使用产品，采用辐照方式或EO灭菌方式对产品进行灭菌，产品应无菌。" | 适用于各种微创外科手术、进行组织的闭合或切除 | 苏州天臣国际医疗科技有限公司 |  | 2016/11/7 0:00:00 | 2021/11/6 0:00:00 |  |  | MG-60G | 60mm
2511718 | 手术室常用医用耗材 | SS999 | 各种类型、各种规格 | 其它手术室常用医用耗材 | 一次性使用腔镜用切割吻合器和钉仓组件 | 把 | 国产 | TOUCHSTONE | 苏州天臣国际医疗科技有限公司 | HS0062 | 苏州天臣国际医疗科技有限公司 | 钛合金 | 进口杜邦纸 | 苏械注准20162221193 | G1 12 10 60209 012 | K141367 | 苏械注准20162221193 | 一次性使用腔镜用切割吻合器和钉仓组件 | 苏州工业园区宏业路128号C1幢 | "“一次性使用腔镜用切割吻合器和钉仓组件”（以下简称腔镜吻合器）主要由钉（钛合金）、钉砧（SUS）、钉仓（PC）1支、切刀（SUS）组成。腔镜吻合器根据器身的不同长度和直径分为六种型号，钉仓组件根据动作方式，钉仓颜色及钉仓长度的不同可分为若干规格；钉仓根据钉仓颜色及钉仓长度的不同也可分为若干规格。 本产品切割刀硬度应不低于377HV0.2，每次吻合后的切割边缘应整齐，无毛边，经吻合器吻合后的吻合口应能承受不小于3.6kPa压力，器械和组件的包装封口剥离强度不小于0.10N/mm，剥离后两接触表面应光滑且连续均匀，无分层或撕裂现象。 该产品是无菌一次性使用产品，采用辐照方式或EO灭菌方式对产品进行灭菌，产品应无菌。" | 适用于各种微创外科手术、进行组织的闭合或切除 | 苏州天臣国际医疗科技有限公司 |  | 2016/11/7 0:00:00 | 2021/6/6 0:00:00 |  |  | MG-30WR | 30mm
2511719 | 手术室常用医用耗材 | SS999 | 各种类型、各种规格 | 其它手术室常用医用耗材 | 一次性使用腔镜用切割吻合器和钉仓组件 | 把 | 国产 | TOUCHSTONE | 苏州天臣国际医疗科技有限公司 | HS0062 | 苏州天臣国际医疗科技有限公司 | 钛合金 | 进口杜邦纸 | 苏械注准20162221193 | G1 12 10 60209 012 | K141367 | 苏械注准20162221193 | 一次性使用腔镜用切割吻合器和钉仓组件 | 苏州工业园区宏业路128号C1幢 | "“一次性使用腔镜用切割吻合器和钉仓组件”（以下简称腔镜吻合器）主要由钉（钛合金）、钉砧（SUS）、钉仓（PC）1支、切刀（SUS）组成。腔镜吻合器根据器身的不同长度和直径分为六种型号，钉仓组件根据动作方式，钉仓颜色及钉仓长度的不同可分为若干规格；钉仓根据钉仓颜色及钉仓长度的不同也可分为若干规格。 本产品切割刀硬度应不低于377HV0.2，每次吻合后的切割边缘应整齐，无毛边，经吻合器吻合后的吻合口应能承受不小于3.6kPa压力，器械和组件的包装封口剥离强度不小于0.10N/mm，剥离后两接触表面应光滑且连续均匀，无分层或撕裂现象。 该产品是无菌一次性使用产品，采用辐照方式或EO灭菌方式对产品进行灭菌，产品应无菌。" | 适用于各种微创外科手术、进行组织的闭合或切除 | 苏州天臣国际医疗科技有限公司 |  | 2016/11/7 0:00:00 | 2021/11/6 0:00:00 |  |  | MG-30BR | 30mm
2511720 | 手术室常用医用耗材 | SS999 | 各种类型、各种规格 | 其它手术室常用医用耗材 | 一次性使用腔镜用切割吻合器和钉仓组件 | 把 | 国产 | TOUCHSTONE | 苏州天臣国际医疗科技有限公司 | HS0062 | 苏州天臣国际医疗科技有限公司 | 钛合金 | 进口杜邦纸 | 苏械注准20162221193 | G1 12 10 60209 012 | K141367 | 苏械注准20162221193 | 一次性使用腔镜用切割吻合器和钉仓组件 | 苏州工业园区宏业路128号C1幢 | "“一次性使用腔镜用切割吻合器和钉仓组件”（以下简称腔镜吻合器）主要由钉（钛合金）、钉砧（SUS）、钉仓（PC）1支、切刀（SUS）组成。腔镜吻合器根据器身的不同长度和直径分为六种型号，钉仓组件根据动作方式，钉仓颜色及钉仓长度的不同可分为若干规格；钉仓根据钉仓颜色及钉仓长度的不同也可分为若干规格。 本产品切割刀硬度应不低于377HV0.2，每次吻合后的切割边缘应整齐，无毛边，经吻合器吻合后的吻合口应能承受不小于3.6kPa压力，器械和组件的包装封口剥离强度不小于0.10N/mm，剥离后两接触表面应光滑且连续均匀，无分层或撕裂现象。 该产品是无菌一次性使用产品，采用辐照方式或EO灭菌方式对产品进行灭菌，产品应无菌。" | 适用于各种微创外科手术、进行组织的闭合或切除 | 苏州天臣国际医疗科技有限公司 |  | 2016/11/7 0:00:00 | 2021/11/6 0:00:00 |  |  | MG-30DR | 30mm
2511722 | 手术室常用医用耗材 | SS999 | 各种类型、各种规格 | 其它手术室常用医用耗材 | 一次性使用腔镜用切割吻合器和钉仓组件 | 把 | 国产 | TOUCHSTONE | 苏州天臣国际医疗科技有限公司 | HS0062 | 苏州天臣国际医疗科技有限公司 | 钛合金 | 进口杜邦纸 | 苏械注准20162221193 | G1 12 10 60209 012 | K141367 | 苏械注准20162221193 | 一次性使用腔镜用切割吻合器和钉仓组件 | 苏州工业园区宏业路128号C1幢 | "“一次性使用腔镜用切割吻合器和钉仓组件”（以下简称腔镜吻合器）主要由钉（钛合金）、钉砧（SUS）、钉仓（PC）1支、切刀（SUS）组成。腔镜吻合器根据器身的不同长度和直径分为六种型号，钉仓组件根据动作方式，钉仓颜色及钉仓长度的不同可分为若干规格；钉仓根据钉仓颜色及钉仓长度的不同也可分为若干规格。 本产品切割刀硬度应不低于377HV0.2，每次吻合后的切割边缘应整齐，无毛边，经吻合器吻合后的吻合口应能承受不小于3.6kPa压力，器械和组件的包装封口剥离强度不小于0.10N/mm，剥离后两接触表面应光滑且连续均匀，无分层或撕裂现象。 该产品是无菌一次性使用产品，采用辐照方式或EO灭菌方式对产品进行灭菌，产品应无菌。" | 适用于各种微创外科手术、进行组织的闭合或切除 | 苏州天臣国际医疗科技有限公司 |  | 2016/11/7 0:00:00 | 2021/11/6 0:00:00 |  |  | MG-30GR | 30mm
2511725 | 手术室常用医用耗材 | SS999 | 各种类型、各种规格 | 其它手术室常用医用耗材 | 一次性使用腔镜用切割吻合器和钉仓组件 | 把 | 国产 | TOUCHSTONE | 苏州天臣国际医疗科技有限公司 | HS0062 | 苏州天臣国际医疗科技有限公司 | 钛合金 | 进口杜邦纸 | 苏械注准20162221193 | G1 12 10 60209 012 | K141367 | 苏械注准20162221193 | 一次性使用腔镜用切割吻合器和钉仓组件 | 苏州工业园区宏业路128号C1幢 | "“一次性使用腔镜用切割吻合器和钉仓组件”（以下简称腔镜吻合器）主要由钉（钛合金）、钉砧（SUS）、钉仓（PC）1支、切刀（SUS）组成。腔镜吻合器根据器身的不同长度和直径分为六种型号，钉仓组件根据动作方式，钉仓颜色及钉仓长度的不同可分为若干规格；钉仓根据钉仓颜色及钉仓长度的不同也可分为若干规格。 本产品切割刀硬度应不低于377HV0.2，每次吻合后的切割边缘应整齐，无毛边，经吻合器吻合后的吻合口应能承受不小于3.6kPa压力，器械和组件的包装封口剥离强度不小于0.10N/mm，剥离后两接触表面应光滑且连续均匀，无分层或撕裂现象。 该产品是无菌一次性使用产品，采用辐照方式或EO灭菌方式对产品进行灭菌，产品应无菌。" | 适用于各种微创外科手术、进行组织的闭合或切除 | 苏州天臣国际医疗科技有限公司 |  | 2016/11/7 0:00:00 | 2021/11/6 0:00:00 |  |  | MG-45DR | 45mm
2511731 | 手术室常用医用耗材 | SS999 | 各种类型、各种规格 | 其它手术室常用医用耗材 | 一次性使用腔镜用切割吻合器和钉仓组件 | 把 | 国产 | TOUCHSTONE | 苏州天臣国际医疗科技有限公司 | HS0062 | 苏州天臣国际医疗科技有限公司 | 钛合金 | 进口杜邦纸 | 苏械注准20162221193 | G1 12 10 60209 012 | K141367 | 苏械注准20162221193 | 一次性使用腔镜用切割吻合器和钉仓组件 | 苏州工业园区宏业路128号C1幢 | "“一次性使用腔镜用切割吻合器和钉仓组件”（以下简称腔镜吻合器）主要由钉（钛合金）、钉砧（SUS）、钉仓（PC）1支、切刀（SUS）组成。腔镜吻合器根据器身的不同长度和直径分为六种型号，钉仓组件根据动作方式，钉仓颜色及钉仓长度的不同可分为若干规格；钉仓根据钉仓颜色及钉仓长度的不同也可分为若干规格。 本产品切割刀硬度应不低于377HV0.2，每次吻合后的切割边缘应整齐，无毛边，经吻合器吻合后的吻合口应能承受不小于3.6kPa压力，器械和组件的包装封口剥离强度不小于0.10N/mm，剥离后两接触表面应光滑且连续均匀，无分层或撕裂现象。 该产品是无菌一次性使用产品，采用辐照方式或EO灭菌方式对产品进行灭菌，产品应无菌。" | 适用于各种微创外科手术、进行组织的闭合或切除 | 苏州天臣国际医疗科技有限公司 |  | 2016/11/7 0:00:00 | 2021/11/6 0:00:00 |  |  | MG-60DR | 60mm
2505626 | 手术室常用医用耗材 | SS999 | 各种类型、各种规格 | 其它手术室常用医用耗材 | 桡动脉介入穿刺部位止血器 | 个 | 国产 | 名加（M+） | 广州市名加医疗器械制造有限公司 | HS0082 | 广州市名加医疗器械制造有限公司 | TPR，PP | 最小包装：1个/吸塑盒，包装：10吸塑盒/纸盒，10纸盒/纸箱 | 无 | DD600800680001 | 3006550380 | 粤械注准20152660044 | 桡动脉介入穿刺部位止血器 | 广州市番禺区钟村街高沙工业区C4栋四楼 | 由顶盖、卡片、盖帽、旋帽、弹簧、扣板、压块、软垫、色标和塑料搭钩带组成。 | 用于桡动脉介入穿刺术后穿刺部位的体外压迫止血。 | 广州市名加医疗器械制造有限公司 |  | 2015/1/9 0:00:00 | 2020/1/8 0:00:00 |  |  | T3型 | T3型
2505552 | 手术室常用医用耗材 | SS999 | 各种类型、各种规格 | 其它手术室常用医用耗材 | 一次性使用股动脉止血器 | 包 | 国产 | 安适康 | 达信医疗科技(苏州)有限公司 | HS0086 | 达信医疗科技(苏州)有限公司 | PC、医用硅胶、棉布 | 纸塑袋+铝箔袋 | 苏械注准20162660625 |  |  | 苏械注准20162660625 | 一次性使用股动脉止血器 | 苏州工业园区春辉路13号 | 一次性使用股动脉止血器由旋转柄、固定板、压迫板、压迫软垫、绒布带、双面胶组成。产品应无菌。 | 适用于股动脉介入穿刺后对穿刺部位进行止血。 | 达信医疗科技(苏州)有限公司 |  | 2016/6/16 0:00:00 | 2021/6/15 0:00:00 |  |  | 旋钮压迫 | AC-2-1
2505553 | 手术室常用医用耗材 | SS999 | 各种类型、各种规格 | 其它手术室常用医用耗材 | 一次性使用股动脉止血器 | 包 | 国产 | 安适康 | 达信医疗科技(苏州)有限公司 | HS0086 | 达信医疗科技(苏州)有限公司 | PC、医用硅胶、棉布、壳聚糖 | 纸塑袋+铝箔袋 | 苏械注准20162660625 |  |  | 苏械注准20162660625 | 一次性使用股动脉止血器 | 苏州工业园区春辉路13号 | 一次性使用股动脉止血器由旋转柄、固定板、压迫板、压迫软垫、绒布带、壳聚糖止血贴组成壳聚糖止血贴采用100%甲壳素纤维材料制成，其中甲壳素＜15%；壳聚糖＞85%。产品应无菌。 | 适用于股动脉介入穿刺后对穿刺部位进行止血。 | 达信医疗科技(苏州)有限公司 |  | 2016/6/16 0:00:00 | 2021/6/15 0:00:00 |  |  | AC-2-2 | AC-2-2
2503136 | 手术室常用医用耗材 | SS999 | 各种类型、各种规格 | 其它手术室常用医用耗材 | 一次性使用桡动脉止血器 | 包 | 国产 | 安适康 | 达信医疗科技(苏州)有限公司 | HS0086 | 达信医疗科技(苏州)有限公司 | PC、医用硅胶、棉布 | 纸塑袋+纸盒 | 苏械注准20162660626 |  |  | 苏械注准20162660626 | 一次性使用桡动脉止血器 | 苏州工业园区春辉路13号 | 一次性使用桡动脉止血器由旋转柄、固定板、压迫板、固定软垫、压迫软垫、绒布带、双面胶组成。产品应无菌。 | 适用于桡动脉介入穿刺后对穿刺部位进行止血。 | 达信医疗科技(苏州)有限公司 |  | 2016/6/16 0:00:00 | 2021/6/15 0:00:00 |  |  | 旋钮压迫 | AC-1-1
2503137 | 手术室常用医用耗材 | SS999 | 各种类型、各种规格 | 其它手术室常用医用耗材 | 一次性使用桡动脉止血器 | 包 | 国产 | 安适康 | 达信医疗科技(苏州)有限公司 | HS0086 | 达信医疗科技(苏州)有限公司 | PC、医用硅胶、棉布、壳聚糖 | 纸塑袋+铝箔袋 | 苏械注准20162660626 |  |  | 苏械注准20162660626 | 一次性使用桡动脉止血器 | 苏州工业园区春辉路13号 | 一次性使用桡动脉止血器由旋转柄、固定板、压迫板、固定软垫、压迫软垫、绒布带、壳聚糖止血贴组成。壳聚糖止血贴采用100%甲壳素纤维材料制成，其中甲壳素＜15%；壳聚糖＞85%。产品应无菌。 | 适用于桡动脉介入穿刺后对穿刺部位进行止血。 | 达信医疗科技(苏州)有限公司 |  | 2016/6/16 0:00:00 | 2021/6/15 0:00:00 |  |  | 含壳聚糖止血贴 | AC-1-2
2513749 | 手术室常用医用耗材 | SS999 | 各种类型、各种规格 | 其它手术室常用医用耗材 | 一次性使用三级球囊扩张导管 | 个 | 国产 | MT | 南京微创医学科技股份有限公司 | HS0195 | 南京微创医学科技股份有限公司 | 嵌段聚醚酰胺等 |  | 苏械注准20162661000 | CN13/20558 |  | 苏械注准20162661000 | 一次性使用三级球囊扩张导管 | 高新开发区高科三路10号、南京高新区药谷大道199号 | 一次性使用三级球囊扩张导管主要由连接件组件、双腔管、球囊和软头组成。材质均为嵌段聚醚酰胺（Pebax）。产品根据球囊直径不同分为6种规格，根据球囊长度的不同尺寸分为3种规格，根据导管长度的不同分为2种规格。产品经环氧乙烷灭菌，应无菌。 | 适用于临床内窥镜下对消化道狭窄的扩张。 |  |  | 2016/10/10 0:00:00 | 2021/10/9 0:00:00 |  |  | MBD-0680-18 MBD-0880-18 MBD-1080-18 MBD-1280-18 MBD-1580-18 | 囊体直径mm：6-7-8、8-9-10、10-11-12、12-13.5-15、15-16.5-18；球囊有效长度mm：80；导管长度mm：1800
2500272 | 手术室常用医用耗材 | SS999 | 各种类型、各种规格 | 其它手术室常用医用耗材 | 微创扩张引流套件（全套） | 套 | 国产 | 华美 | 张家港市华美医疗器械有限公司 | HS0201 | 张家港市华美医疗器械有限公司 | 医用高分子材料 | 1套/盒 | YZB/苏1627-2014微创扩张引流套件 |  |  | 苏械注准20142660607 | 微创扩张引流套件 | 张家港市大新镇大新村 | 微创扩张引流套件由扩张鞘，拨出鞘，引流管组成，扩张鞘由管体，塑配件组成；拨出鞘由管体，塑配件组成；引流管由导管，塑配件，连接管，各种形式扩张套件可以单个或多个组成一套，选用配件有导引针规格（16G／18G／20G／22G），导引钢丝规格（0.028／0.032／0.035）。产品经环氧乙烷来菌，应无菌。 | 适用于肾结石或肾积水病人经皮肾穿刺中使用。 | 张家港市华美医疗器械有限公司 |  | 2014/12/25 0:00:00 | 2019/12/24 0:00:00 |  |  | F8-F18 F10-F20 | 2.0mm(F6)、2.3mm(F7)、2.6mm(F8)、2.9mm(F9)、3.3mm(F10)、3.5mm(F11)、4.0mm(F12)、4.6mm(F14)、5.3mm(F16)、6.0mm(F18)、6.5mm(F20)、7.0mm(F22)、7.6mm(F24)、8.3mm(F26)
2501762 | 手术室常用医用耗材 | SS999 | 各种类型、各种规格 | 其它手术室常用医用耗材 | 一次性使用直线吻（缝）合器及组件 | 把 | 国产 | 微凯 | 常州市微凯医疗科技有限公司 | HS0210 | 常州市微凯医疗科技有限公司 | "抵钉座、抵钉夹板：06Cr19Ni10，组件、固定手柄：ABS，活动手柄：尼龙6，缝合钉：TA2 | 1把/盒 | YZB/苏0417-2014 一次性使用直线吻（缝）合器及组件 |  |  | 苏食药监械(准)字2014第2080500号 | 一次性使用直线吻（缝）合器及组件 | 江苏武进经济开发区长扬路9号 | 一次性使用直线吻（缝）合器及组件主要由抵钉座、抵钉座夹板、钉仓、定位杆推板、固定手柄和活动手柄等部件组成，抵钉座、抵钉座夹板由06Cr19Ni10制成，组件、固定手柄采用ABS制成，活动手柄采用尼龙6制成，缝合钉采用TA2制成。产品应无菌。 | 供临床用于人体食道，胃及十二指肠缝合。 | 常州市微凯医疗科技有限公司 | Changzhou Wecare Medical Technology Co.,Ltd. | 2014/4/9 0:00:00 | 2018/4/8 0:00:00 |  | 常州市微凯医疗科技有限公司 | WZF-30A、WZF-30B、WZF-45A、WZF-45B、WZF-60A、WZF-60B、WZF-75A、WZF-75B、WZF-90A、WZF-90B | WZF-30A、WZF-30B、WZF-45A、WZF-45B、WZF-60A、WZF-60B、WZF-75A、WZF-75B、WZF-90A、WZF-90B
2501759 | 手术室常用医用耗材 | SS999 | 各种类型、各种规格 | 其它手术室常用医用耗材 | 一次性弯管吻合器 | 把 | 国产 | 微凯 | 常州市微凯医疗科技有限公司 | HS0210 | 常州市微凯医疗科技有限公司 | "抵钉座、活动手柄和切割刀：06Cr19Ni10，钉仓和固定手柄：ABS，弯套管：YL102，吻合钉：TA2 | 1把/盒 | YZB/苏0420-2014 一次性弯管吻合器 |  |  | 苏食药监械(准)字2014第2080503号 | 一次性弯管吻合器 | 江苏武进经济开发区长扬路9号 | 一次性弯管吻合器按钉仓组件的直径分为9种规格，主要由抵钉座、钉仓组件、弯套管、固定手柄、活动手柄、调节螺母、吻合钉等部件组成，抵钉座采用06Cr19Ni10材料制成，钉仓和固定手柄采用ABS制成，弯套管采用YL102制成，活动手柄和切割刀采用06Cr19Ni10材料制成，吻合钉采用TA2制成。产品应无菌。 | 适用于食道、胃、肠等消化道组织的端端吻合和端侧吻合。 | 常州市微凯医疗科技有限公司 | Changzhou Wecare Medical Technology Co.,Ltd. | 2014/4/9 0:00:00 | 2018/4/8 0:00:00 |  | 常州市微凯医疗科技有限公司 | WWG-19J；WWG-21J；WWG-23J；WWG-26J；WWG-29J；WWG-32J | WWG-19J；WWG-21J；WWG-23J；WWG-26J；WWG-29J；WWG-32J
2501754 | 手术室常用医用耗材 | SS999 | 各种类型、各种规格 | 其它手术室常用医用耗材 | 一次性切割吻（缝）合器及钉仓组件 | 把 | 国产 | 微凯 | 常州市微凯医疗科技有限公司 | HS0210 | 常州市微凯医疗科技有限公司 | 抵钉座、切割刀：06Cr19Ni10，钉仓、手柄、切割吻（缝）合器外壳：ABS，缝合钉：TA2 | 1把/盒 | YZB/苏0930-2014 一次性切割吻（缝）合器及钉仓组件 |  |  | 苏食药监械(准)字2014第2081121号 | 一次性切割吻（缝）合器及钉仓组件 | 江苏武进经济开发区长扬路9号 | 一次性切割吻（缝）合器及钉仓组件主要由钉仓组件、抵钉座、下夹板、切割刀、手柄、推钉片等部件组成。切割吻（缝）合器出厂时自带一个钉仓组件。钉仓组件为独立包装。抵钉座、切割刀由06Cr19Ni10制成，钉仓、手柄、切割吻（缝）合器外壳采用ABS制成，缝合钉采用TA2制成。产品应无菌。 | 适用于消化道重建及其他脏器切除手术中的吻合口创建及残端或切口的闭合。 | 常州市微凯医疗科技有限公司 | Changzhou Wecare Medical Technology Co.,Ltd. | 2014/8/15 0:00:00 | 2019/8/14 0:00:00 |  | 常州市微凯医疗科技有限公司 | WQF-60A、WQF-60B、WQF-75A、WQF-75B、WQF-100A、WQF-100B | WQF-60A、WQF-60B、WQF-75A、WQF-75B、WQF-100A、WQF-100B
2501755 | 手术室常用医用耗材 | SS999 | 各种类型、各种规格 | 其它手术室常用医用耗材 | 一次性切割吻（缝）合器及钉仓组件 | 个 | 国产 | 微凯 | 常州市微凯医疗科技有限公司 | HS0210 | 常州市微凯医疗科技有限公司 | 缝合钉：TA2 | 1个/盒 | YZB/苏0930-2014 一次性切割吻（缝）合器及钉仓组件 |  |  | 苏食药监械(准)字2014第2081121号 | 一次性切割吻（缝）合器及钉仓组件 | 江苏武进经济开发区长扬路9号 | 一次性切割吻（缝）合器及钉仓组件主要由钉仓组件、抵钉座、下夹板、切割刀、手柄、推钉片等部件组成。切割吻（缝）合器出厂时自带一个钉仓组件。钉仓组件为独立包装。抵钉座、切割刀由06Cr19Ni10制成，钉仓、手柄、切割吻（缝）合器外壳采用ABS制成，缝合钉采用TA2制成。产品应无菌。 | 适用于消化道重建及其他脏器切除手术中的吻合口创建及残端或切口的闭合。 | 常州市微凯医疗科技有限公司 | Changzhou Wecare Medical Technology Co.,Ltd. | 2014/8/15 0:00:00 | 2019/8/14 0:00:00 |  | 常州市微凯医疗科技有限公司 | WQZJ-60A、WQZJ-60B、WQZJ-75A、WQZJ-75B、WQZJ-100A、WQZJ-100B | WQZJ-60A、WQZJ-60B、WQZJ-75A、WQZJ-75B、WQZJ-100A、WQZJ-100B
2501624 | 手术室常用医用耗材 | SS999 | 各种类型、各种规格 | 其它手术室常用医用耗材 | 一次性腔内切割吻合器及切割组件 | 把 | 国产 | 微凯 | 常州市微凯医疗科技有限公司 | HS0210 | 常州市微凯医疗科技有限公司 | 抵钉座、组件座：06Cr19Ni10，固定手柄、活动手柄、接套、拨盘、安全钮、复位钮：ABS，切割刀：6Cr13 | 1把/盒 | YZB/苏0944-2014 一次性腔内切割吻合器及切割组件 |  |  | 苏食药监械(准)字2014第2081141号 | 一次性腔内切割吻合器及切割组件 | 江苏武进经济开发区长扬路9号 | 一次性腔内切割吻合器及切割组件主要由抵钉座、组件座、固定手柄、活动手柄、接套、拨盘、安全钮、复位钮、钉仓、切割刀、吻合钉等部件组成。抵钉座、组件座由06Cr19Ni10制成，固定手柄、活动手柄、接套、拨盘、安全钮、复位钮采用ABS制成，切割刀采用6Cr13制成，钉仓采用PC制成，缝合钉采用TA2制成。产品应无菌。 | 主要适用于腹部外科、妇科、儿科和胸外科内视镜手术中组织的切除、横断和吻合，也可用于肝实质、肝血管和胆囊实质的横断和切除手术。 | 常州市微凯医疗科技有限公司 | Changzhou Wecare Medical Technology Co.,Ltd. | 2014/8/15 0:00:00 | 2019/8/14 0:00:00 |  | 常州市微凯医疗科技有限公司 | WNQMX-60A | WNQMX-60A
2501617 | 手术室常用医用耗材 | SS999 | 各种类型、各种规格 | 其它手术室常用医用耗材 | 一次性肛痔吻合器 | 把 | 国产 | 微凯 | 常州市微凯医疗科技有限公司 | HS0210 | 常州市微凯医疗科技有限公司 | 抵钉座、调节螺母：06Cr19Ni10，器身及手柄：ABS，吻合钉：TA2 | 1把/盒 | YZB/苏0421-2014 一次性肛痔吻合器 |  |  | 苏食药监械(准)字2014第2090504号 | 一次性肛痔吻合器 | 江苏武进经济开发区长扬路9号 | 一次性肛痔吻合器按钉仓组件直径分为三个规格，主要由抵钉座、钉仓组件、固定手柄、活动手柄、调节螺母、吻合钉等部件组成，抵钉座、采用06Cr19Ni1材料制成，器身及手柄采用ABS材料制成，调节螺母采用PC材料制成，吻合钉采用TA2材料制成。产品应无菌。 | 适用于肛管内直肠粘膜脱垂或痔粘膜组织钉合修复。 | 常州市微凯医疗科技有限公司 | Changzhou Wecare Medical Technology Co.,Ltd. | 2014/4/9 0:00:00 | 2018/4/8 0:00:00 |  | 常州市微凯医疗科技有限公司 | WGZ-32；WGZ-34；WGZ-36 | WGZ-32；WGZ-34；WGZ-36
2501764 | 手术室常用医用耗材 | SS999 | 各种类型、各种规格 | 其它手术室常用医用耗材 | 一次性使用包皮切割吻合器 | 把 | 国产 | 微凯 | 常州市微凯医疗科技有限公司 | HS0210 | 常州市微凯医疗科技有限公司 | 钟形龟头座：PC，钉仓套、手柄：尼龙，保险块、外壳钉仓、调节旋钮：ABS，抵钉座、环形刀：12Cr18Ni9、吻合钉：00Cr18Ni14Mo3 | 1把/盒 | 技术标准 |  |  | 苏械注准20162090759 | 一次性使用包皮切割吻合器 | 江苏武进经济开发区长扬路9号 | 包皮切割吻合器主要由：钟形龟头座（PC）、钉仓套（尼龙）、保险块（ABS）、手柄（尼龙）、外壳（ABS）、抵钉座（12Cr18Ni9）、钉仓（ABS）、调节旋钮（ABS）、环形刀（12Cr18Ni9）和吻合钉（00Cr18Ni14Mo3）组成。根据环形刀的直径可分为13mm、18mm、22mm、25mm、30mm、34mm四种规格,产品无菌。 | 适用于临床包皮切割缝合手术。 | 常州市微凯医疗科技有限公司 | Changzhou Wecare Medical Technology Co.,Ltd. | 2016/8/10 0:00:00 | 2021/8/9 0:00:00 |  | 常州市微凯医疗科技有限公司 | WYBP-13、WYBP-18、WYBP-22、WYBP-25、WYBP-30、WYBP-34 | WYBP-13、WYBP-18、WYBP-22、WYBP-25、WYBP-30、WYBP-34
2509347 | 手术室常用医用耗材 | SS999 | 各种类型、各种规格 | 其它手术室常用医用耗材 | 一次性使用取石球囊 | 根 | 国产 | 久虹 | 常州市久虹医疗器械有限公司 | HS0222 | 常州市久虹医疗器械有限公司 | 球囊(NR)、显影标志、导管(Pebax)、手柄(TPU)、标准接头(PC)、两通(PC)、支撑杆(06Cr19Ni10或NiTi、PC) |  | YZB/苏0316-2011 |  |  | 苏械注准20152220074 | 一次性使用取石球囊 | 常州市武进区湖塘镇鸣新中路256号，常州市武进区湖塘镇马家巷凌家村（灭菌车间） | 由球囊(NR)、显影标志、导管(Pebax)、手柄(TPU)、标准接头(PC)、两通(PC)、支撑杆(06Cr19Ni10或NiTi、PC)等组成，分为双腔取石球囊和三腔取石球囊，按球囊直径和导管直径不同分为若干规格。产品应无菌。 | 用于胆道内取石,包括泥沙样结石、机械碎石后残留在胆管中的残余结石。 |  |  | 2015/1/26 0:00:00 | 2020/1/25 0:00:00 |  |  | JHY-BAL-23-9/12/15-B | JHY-BAL-23-9/12/15-B 适用钳道孔≥3.2，气囊直径9/12/15 工作长度2000
2509348 | 手术室常用医用耗材 | SS999 | 各种类型、各种规格 | 其它手术室常用医用耗材 | 一次性使用取石球囊 | 根 | 国产 | 久虹 | 常州市久虹医疗器械有限公司 | HS0222 | 常州市久虹医疗器械有限公司 | 球囊(NR)、显影标志、导管(Pebax)、手柄(TPU)、标准接头(PC)、两通(PC)、支撑杆(06Cr19Ni10或NiTi、PC) |  | YZB/苏0316-2011 |  |  | 苏械注准20152220074 | 一次性使用取石球囊 | 常州市武进区湖塘镇鸣新中路256号，常州市武进区湖塘镇马家巷凌家村（灭菌车间） | 由球囊(NR)、显影标志、导管(Pebax)、手柄(TPU)、标准接头(PC)、两通(PC)、支撑杆(06Cr19Ni10或NiTi、PC)等组成，分为双腔取石球囊和三腔取石球囊，按球囊直径和导管直径不同分为若干规格。产品应无菌。 | 用于胆道内取石,包括泥沙样结石、机械碎石后残留在胆管中的残余结石。 |  |  | 2015/1/26 0:00:00 | 2020/1/25 0:00:00 |  |  | JHY-BAL-23-10/13/16-B | JHY-BAL-23-10/13/16-B 适用钳道≥3.2，气囊直径10/13/16 长度2000
2506057 | 手术室常用医用耗材 | SS999 | 各种类型、各种规格 | 其它手术室常用医用耗材 | 微创扩张引流套件 | 套 | 国产 | 沙工 | 张家港市沙工医疗器械科技发展有限公司 | HS0242 | 张家港市沙工医疗器械科技发展有限公司 | 聚丙烯或ABS材质、聚氯乙烯、硅胶、不锈钢、无毒聚氨酯等 | 1套/盒 | YZB/国0161-2010 《微创扩张引流套件》 |  |  | 国食药监械（准）字2014第3661004号 | 微创扩张引流套件 | 江苏省张家港市经济开发区悦丰路7号 | 扩张套件的配置有：扩张器、剥皮鞘、引流管和附属配件：手术刀、导引钢丝、导引针、J型导管、推管、引流管接头。各种形式的扩张套件可以单个或多个或与附属配件组合成一套。 | 本产品适用于泌尿外科微创腔镜手术中，作为扩张、支撑、引流用。扩张器型：主要用于对自然腔道或组织的扩张；剥皮鞘型：主要用于对自然腔道或组织的支撑，便于引流管、腔镜等手术器械的置入；引流管型：主要用于对液体、微小物质的引流。 |  |  | 2014/6/17 0:00:00 | 2019/6/16 0:00:00 | 2017/1/20 0:00:00 |  | 全组合型（6扩1鞘+引流管+导丝+导引针+刀片） | F6-F30
2506060 | 手术室常用医用耗材 | SS999 | 各种类型、各种规格 | 其它手术室常用医用耗材 | 微创扩张引流套件 | 套 | 国产 | 沙工 | 张家港市沙工医疗器械科技发展有限公司 | HS0242 | 张家港市沙工医疗器械科技发展有限公司 | 聚氯乙烯、硅橡胶 | 1套/袋 | YZB/国0161-2010 《微创扩张引流套件》 |  |  | 国食药监械（准）字2014第3661004号 | 微创扩张引流套件 | 江苏省张家港市经济开发区悦丰路7号 | 扩张套件的配置有：扩张器、剥皮鞘、引流管和附属配件：手术刀、导引钢丝、导引针、J型导管、推管、引流管接头。各种形式的扩张套件可以单个或多个或与附属配件组合成一套。 | 本产品适用于泌尿外科微创腔镜手术中，作为扩张、支撑、引流用。扩张器型：主要用于对自然腔道或组织的扩张；剥皮鞘型：主要用于对自然腔道或组织的支撑，便于引流管、腔镜等手术器械的置入；引流管型：主要用于对液体、微小物质的引流。 |  |  | 2014/6/17 0:00:00 | 2019/6/16 0:00:00 |  |  | 扩引流型 | F6-F30
2506061 | 手术室常用医用耗材 | SS999 | 各种类型、各种规格 | 其它手术室常用医用耗材 | 微创扩张引流套件 | 套 | 国产 | 沙工 | 张家港市沙工医疗器械科技发展有限公司 | HS0242 | 张家港市沙工医疗器械科技发展有限公司 | 聚乙烯、硅橡胶 | 1套/袋 | YZB/国0161-2010 《微创扩张引流套件》 |  |  | 国食药监械（准）字2014第3661004号 | 微创扩张引流套件 | 江苏省张家港市经济开发区悦丰路7号 | 扩张套件的配置有：扩张器、剥皮鞘、引流管和附属配件：手术刀、导引钢丝、导引针、J型导管、推管、引流管接头。各种形式的扩张套件可以单个或多个或与附属配件组合成一套。 | 本产品适用于泌尿外科微创腔镜手术中，作为扩张、支撑、引流用。扩张器型：主要用于对自然腔道或组织的扩张；剥皮鞘型：主要用于对自然腔道或组织的支撑，便于引流管、腔镜等手术器械的置入；引流管型：主要用于对液体、微小物质的引流。 |  |  | 2014/6/17 0:00:00 | 2019/6/16 0:00:00 |  |  | 鞘引流型 | F6-F30
2506062 | 手术室常用医用耗材 | SS999 | 各种类型、各种规格 | 其它手术室常用医用耗材 | 微创扩张引流套件 | 套 | 国产 | 沙工 | 张家港市沙工医疗器械科技发展有限公司 | HS0242 | 张家港市沙工医疗器械科技发展有限公司 | 聚丙烯或ABS材质、聚氯乙烯、硅胶、不锈钢、无毒聚氨酯等 | 1套/盒 | YZB/国0161-2010 《微创扩张引流套件》 |  |  | 国食药监械（准）字2014第3661004号 | 微创扩张引流套件 | 江苏省张家港市经济开发区悦丰路7号 | 扩张套件的配置有：扩张器、剥皮鞘、引流管和附属配件：手术刀、导引钢丝、导引针、J型导管、推管、引流管接头。各种形式的扩张套件可以单个或多个或与附属配件组合成一套。 | 本产品适用于泌尿外科微创腔镜手术中，作为扩张、支撑、引流用。扩张器型：主要用于对自然腔道或组织的扩张；剥皮鞘型：主要用于对自然腔道或组织的支撑，便于引流管、腔镜等手术器械的置入；引流管型：主要用于对液体、微小物质的引流。 |  |  | 2014/6/17 0:00:00 | 2019/6/17 0:00:00 |  |  | 全组合型（6扩3鞘+引流管+导引钢丝+J型导管+推管+导引针+刀片） | F6-F30
2501391 | 手术室常用医用耗材 | SS999 | 各种类型、各种规格 | 其它手术室常用医用耗材 | 一次性管型吻合器 | 把 | 国产 | 瑞尔 | 普瑞斯星（常州）医疗器械有限公司 | HS0254 | 普瑞斯星（常州）医疗器械有限公司 | 12Cr18Ni9、ABS、TA2 | 1把/盒 | YZB/苏0073-2014 一次性管型吻合器 | 005011040402k |  | 苏食药监械（准）字2014第2080083号 | 一次性管型吻合器 | 武进区湖塘镇湖塘科技产业园工业坊标准厂房 | 一次性管型吻合器主要由抵钉座、钉仓组件、弯管套、固定手柄、活动手柄、调节螺母、吻合钉等部件组成，按钉仓组件直径不同分为九种规格。产品应无菌。 | 供食道、胃肠等消化道组织的端端吻合和端侧吻合。 | 普瑞斯星（常州）医疗器械有限公司 |  | 2014/1/21 0:00:00 | 2018/1/20 0:00:00 |  |  | PYGX-17 PYGX-19 PYGX-21 PYGX-23 PYGX-26 PYGX-29 PYGX-32 PYGX-33 PYGX-35 | 钉仓直径为17mm 钉仓直径为19mm 钉仓直径为21mm 钉仓直径为23mm 钉仓直径为26mm 钉仓直径为29mm 钉仓直径为32mm 钉仓直径为33mm 钉仓直径为35mm 1、一次性管型吻合器主要由抵钉座、钉仓组件、弯套管、固定手柄、活动手柄、调节螺母、吻合钉等部件组成；2、材料：抵钉座：12Cr18Ni9；钉仓：ABS；弯套管：YL102；固定手柄：ABS；活动手柄：12Cr18Ni9；吻合钉：TA2；
2501396 | 手术室常用医用耗材 | SS999 | 各种类型、各种规格 | 其它手术室常用医用耗材 | 一次性切割吻（缝）合器钉仓组件 | 个 | 国产 | 瑞尔 | 普瑞斯星（常州）医疗器械有限公司 | HS0254 | 普瑞斯星（常州）医疗器械有限公司 | 12Cr18Ni9、ABS、TA2 | 1个/盒 | YZB/苏0080-2014 一次性切割吻（缝）合器及钉仓组件 | 005011040402k |  | 苏食药监械（准）字2014第2080090号 | 一次性切割吻（缝）合器及钉仓组件 | 武进区湖塘镇湖塘科技产业园工业坊标准厂房 | 一次性切割吻（缝）合器及钉仓组件主要由钉仓、抵钉座、下夹板、手柄、吻合钉等部件组成，按缝合钉的成形高度和有效缝合长度等不同分为十二种，钉仓组件单独包装。产品应无菌。 | 供胃、肠等消化道组织的离断、切割和缝合。 | 普瑞斯星（常州）医疗器械有限公司 |  | 2014/1/21 0:00:00 | 2018/1/20 0:00:00 |  |  | PQDC-60A PQDC-60B PQDC-75A PQDC-75B PQDC-100A PQDC-100B | 切割长度为60mm，钉高4.5mm 切割长度为60mm，钉高3.85mm 切割长度为75mm，钉高4.5mm 切割长度为75mm，钉高3.85mm 切割长度为100mm，钉高4.5mm 切割长度为100mm，钉高3.85mm 1、结构：一次性切割吻（缝）合器钉仓组件的结构见图1。 2、材料：钉仓：ABS；推钉片：PC；吻合钉：TA2；保护盖：ABS；定位杆：12Cr18Ni9。
2501390 | 手术室常用医用耗材 | SS999 | 各种类型、各种规格 | 其它手术室常用医用耗材 | 一次性肛肠吻合器 | 把 | 国产 | 瑞尔 | 普瑞斯星（常州）医疗器械有限公司 | HS0254 | 普瑞斯星（常州）医疗器械有限公司 | 12Cr18Ni9、ABS、TA2 | 1把/盒 | YZB/苏0078-2014 一次性肛肠吻合器 | 005011040402k |  | 苏食药监械（准）字2014第2090088号 | 一次性肛肠吻合器 | 武进区湖塘镇湖塘科技产业园工业坊标准厂房 | 一次性肛肠吻合器主要由抵钉座、钉仓组件、固定手柄、活动手柄、调节螺母、吻合钉、附件（肛肠导入器、肛肠扩张器、肛肠缝扎器、钩线器）等部件组成，按钉仓组件直径不同分为三种。产品应无菌。 | 适用于肛管内直肠黏膜脱垂或痔黏膜组织的切除吻合。 | 普瑞斯星（常州）医疗器械有限公司 |  | 2014/1/21 0:00:00 | 2018/1/20 0:00:00 |  |  | PYGC-32 PYGC-34 PYGC-36 | 钉仓直径为32mm 钉仓直径为34mm 钉仓直径为36mm 1、一次性肛肠吻合器主要由抵钉座、钉仓组件、固定手柄、活动手柄、调节螺母、吻合钉等部件和附件组成，附件包括扩张器、导入器、缝扎器和钩线器；2、材料：抵钉座：12Cr18Ni9；手柄：ABS/PC合金料；组件外壳，附件：ABS；切刀：12Cr18Ni9；吻合钉：TA2；
2501402 | 手术室常用医用耗材 | SS999 | 各种类型、各种规格 | 其它手术室常用医用耗材 | 一次性腔镜内切割吻合器及钉仓组件 | 把 | 国产 | 瑞尔 | 普瑞斯星（常州）医疗器械有限公司 | HS0254 | 普瑞斯星（常州）医疗器械有限公司 | 06Cr19Ni10、6Cr13、ABS、TA2 | 1把/盒 | YZB/苏1258-2014 一次性腔镜内切割吻合器及钉仓组件 | 005011040402k |  | 苏械注准20142080190 | 一次性腔镜内切割吻合器及钉仓组件 | 武进区湖塘镇湖塘科技产业园工业坊标准厂房 | 一次性腔镜内切割吻合器及钉仓组件由一次性腔镜内切割吻合器器体及组件两部分组成。吻合器器体主要由接套、安全钮、复位钮、固定手柄、活动手柄组成；钉仓组件主要由抵钉座、钉仓座、钉仓组成，钉仓内装有吻合钉。每把器械出厂时带有1个钉仓组件。产品应无菌。 | 主要适用于腹部外科、妇科、儿科和胸外科内视镜手术中组织的切除、横断和吻合，也可用于肝实质、肝血管和胆囊实质的横断和切除手术。 | 普瑞斯星（常州）医疗器械有限公司 |  | 2014/11/4 0:00:00 | 2019/11/3 0:00:00 |  |  | PNMZ-30A PNMZ-30B PNMZ-45A PNMZ-45B PNMZ-60A PNMZ-60B PNMX-30A PNMX-30B PNMX-45A PNMX-45B PNMX-60A PNMX-60B | 标准型，直头型，切割长度30mm，钉高4.8mm 标准型，直头型，切割长度30mm，钉高3.5mm 标准型，直头型，切割长度45mm，钉高4.8mm 标准型，直头型，切割长度45mm，钉高3.5mm 标准型，直头型，切割长度60mm，钉高4.8mm 标准型，直头型，切割长度60mm，钉高3.5mm 标准型，旋转头型，切割长度30mm，钉高4.8mm 标准型，旋转头型，切割长度30mm，钉高3.5mm 标准型，旋转头型，切割长度45mm，钉高4.8mm 标准型，旋转头型，切割长度45mm，钉高3.5mm 标准型，旋转头型，切割长度60mm，钉高4.8mm 标准型，旋转头型，切割长度60mm，钉高3.5mm 性能：一次性腔镜内切割吻合器及钉仓组件具有良好的切割和吻（缝）合能力，腔镜内切割吻合器经切割吻合后的吻合口应能承受不小于3.6kPa压力，不得有漏水和撕裂现象。切割刀的硬度应不低于377 HV0.2, 抵钉座硬度应不低于15HRC。剥离强度为0.1N/mm～0.5 N/mm。被撕开的两接触表面应光滑且连续均匀，无分层或撕裂现象。 材料：抵钉座、组件座采用06Cr19Ni10材料制成，固定手柄、活动手柄、接套、拨盘、安全钮、复位钮采用ABS材料制成，钉仓采用PC材料制成，切割刀采用6Cr13材料制成，吻合钉采用TA2材料制成。
2501403 | 手术室常用医用耗材 | SS999 | 各种类型、各种规格 | 其它手术室常用医用耗材 | 一次性腔镜内切割吻合器及钉仓组件 | 个 | 国产 | 瑞尔 | 普瑞斯星（常州）医疗器械有限公司 | HS0254 | 普瑞斯星（常州）医疗器械有限公司 | 06Cr19Ni10、6Cr13、ABS、TA2 | 1个/盒 | YZB/苏1258-2014 一次性腔镜内切割吻合器及钉仓组件 | 005011040402k |  | 苏械注准20142080190 | 一次性腔镜内切割吻合器及钉仓组件 | 武进区湖塘镇湖塘科技产业园工业坊标准厂房 | 一次性腔镜内切割吻合器及钉仓组件由一次性腔镜内切割吻合器器体及组件两部分组成。吻合器器体主要由接套、安全钮、复位钮、固定手柄、活动手柄组成；钉仓组件主要由抵钉座、钉仓座、钉仓组成，钉仓内装有吻合钉。每把器械出厂时带有1个钉仓组件。产品应无菌。 | 主要适用于腹部外科、妇科、儿科和胸外科内视镜手术中组织的切除、横断和吻合，也可用于肝实质、肝血管和胆囊实质的横断和切除手术。 | 普瑞斯星（常州）医疗器械有限公司 |  | 2014/11/4 0:00:00 | 2019/11/3 0:00:00 |  |  | PNDCZ-30A PNDCZ-30B PNDCZ-45A PNDCZ-45B PNDCZ-60A PNDCZ-60B PNDCX-30A PNDCX-30B PNDCX-45A PNDCX-45B PNDCX-60A PNDCX-60B | 直头型，切割长度30mm，钉高4.8mm 直头型，切割长度30mm，钉高3.5mm 直头型，切割长度45mm，钉高4.8mm 直头型，切割长度45mm，钉高3.5mm 直头型，切割长度60mm，钉高4.8mm 直头型，切割长度60mm，钉高3.5mm 旋转头型，切割长度30mm，钉高4.8mm 旋转头型，切割长度30mm，钉高3.5mm 旋转头型，切割长度45mm，钉高4.8mm 旋转头型，切割长度45mm，钉高3.5mm 旋转头型，切割长度60mm，钉高4.8mm 旋转头型，切割长度60mm，钉高3.5mm 性能：一次性腔镜内切割吻合器及钉仓组件具有良好的切割和吻（缝）合能力，腔镜内切割吻合器经切割吻合后的吻合口应能承受不小于3.6kPa压力，不得有漏水和撕裂现象。切割刀的硬度应不低于377 HV0.2, 抵钉座硬度应不低于15HRC。剥离强度为0.1N/mm～0.5 N/mm。被撕开的两接触表面应光滑且连续均匀，无分层或撕裂现象。 材料：抵钉座、组件座采用06Cr19Ni10材料制成，固定手柄、活动手柄、接套、拨盘、安全钮、复位钮采用ABS材料制成，钉仓采用PC材料制成，切割刀采用6Cr13材料制成，吻合钉采用TA2材料制成。
2501404 | 手术室常用医用耗材 | SS999 | 各种类型、各种规格 | 其它手术室常用医用耗材 | 一次性包皮切割吻合器 | 把 | 国产 | 瑞尔 | 普瑞斯星（常州）医疗器械有限公司 | HS0254 | 普瑞斯星（常州）医疗器械有限公司 | 06Cr19Ni10、ABS、TA2 | 1把/盒 | 苏械注准20162090657 | 005011040402k |  | 苏械注准20162090657 | 一次性包皮切割吻合器 | 武进区湖塘镇湖塘科技产业园工业坊标准厂房 | 一次性包皮切割吻合器主要由钟形龟头座、钉仓套（尼龙）、保险块（ABS）、手柄（尼龙）、外壳（ABS）、抵钉座（12Cr18Ni9）、钉仓（ABS）、调节旋钮(ABS)、环形刀（12Cr18Ni9）、胶圈和吻合钉（00Cr18Ni14Mo3）组成。经缝合后的缝合口应能承受不小于3.6Kpa的压力。产品根据抵钉座内径可分为13、18、22、25、30、34六种规格。产品应无菌。 | 适用于临床包皮切割缝合手术。 | 普瑞斯星（常州）医疗器械有限公司 |  | 2016/7/7 0:00:00 | 2021/7/6 0:00:00 |  |  | PYBP-13 PYBP-18 PYBP-22 PYBP-25 PYBP-30 PYBP-34 | 抵钉座内径13mm 抵钉座内径18mm 抵钉座内径22mm 抵钉座内径25mm 抵钉座内径30mm 抵钉座内径34mm 1、包皮切割吻合器主要由：钟形龟头座、钉仓套、保险块、手柄、外壳、抵钉座、钉仓、调节旋钮、环形刀、胶圈和吻合钉组成。型式与基本尺寸见图1和表1。 2、材料：吻合钉：00Cr18Ni14Mo3；抵钉座、环形刀：12Cr18Ni9或06Cr19Ni10；钉仓、保险块：ABS；钉仓套、活动手柄：尼龙。
2501338 | 手术室常用医用耗材 | SS999 | 各种类型、各种规格 | 其它手术室常用医用耗材 | 一次性使用电圈套器 | 个 | 国产 | 唯德康 | 江苏唯德康医疗科技有限公司 | HS0262 | 江苏唯德康医疗科技有限公司 | 由06Cr19Ni10，06Cr17Ni12Mo2，NiTi,PTFE，PU,ABS,Cu材料制成 |  | 国械注准20163221774 |  |  | 国械注准20163221774 | 一次性使用电圈套器 | 常州市武进区湖塘镇鸣新中路256号4C厂房3至4层 | 一次性使用电圈套器由电圈、管鞘、拉索、护套管、手柄及电极插头组成，由06Cr19Ni10，06Cr17Ni12Mo2，NiTi,PTFE，PU,ABS,Cu材料制成。 | 产品与内镜配套使用，利用高频电流在消化道内切除息肉。 | 江苏唯德康医疗科技有限公司 |  | 2016/11/30 0:00:00 | 2021/11/29 0:00:00 |  |  | VDK-SD-18-120-15-A1 | VDK-SD-18-120-15-A1 一次性使用电圈套器由电圈、管鞘、拉索、护套管、手柄及电极插头组成 直径：1.8mm 长度：1200mm 圈径：15mm 椭圆形
2501377 | 手术室常用医用耗材 | SS999 | 各种类型、各种规格 | 其它手术室常用医用耗材 | 一次性使用电圈套器 | 个 | 国产 | 唯德康 | 江苏唯德康医疗科技有限公司 | HS0262 | 江苏唯德康医疗科技有限公司 | 由06Cr19Ni10，06Cr17Ni12Mo2，NiTi,PTFE，PU,ABS,Cu材料制成 |  | 国械注准20163221774 |  |  | 国械注准20163221774 | 一次性使用电圈套器 | 常州市武进区湖塘镇鸣新中路256号4C厂房3至4层 | 一次性使用电圈套器由电圈、管鞘、拉索、护套管、手柄及电极插头组成，由06Cr19Ni10，06Cr17Ni12Mo2，NiTi,PTFE，PU,ABS,Cu材料制成。 | 产品与内镜配套使用，利用高频电流在消化道内切除息肉。 | 江苏唯德康医疗科技有限公司 |  | 2016/11/30 0:00:00 | 2021/11/29 0:00:00 |  |  | VDK-SD-18-120-20-A1 | VDK-SD-18-120-20-A1 一次性使用电圈套器由电圈、管鞘、拉索、护套管、手柄及电极插头组成 直径：1.8mm 长度：1200mm 圈径：20mm 椭圆形
2501378 | 手术室常用医用耗材 | SS999 | 各种类型、各种规格 | 其它手术室常用医用耗材 | 一次性使用电圈套器 | 个 | 国产 | 唯德康 | 江苏唯德康医疗科技有限公司 | HS0262 | 江苏唯德康医疗科技有限公司 | 由06Cr19Ni10，06Cr17Ni12Mo2，NiTi,PTFE，PU,ABS,Cu材料制成 |  | 国械注准20163221774 |  |  | 国械注准20163221774 | 一次性使用电圈套器 | 常州市武进区湖塘镇鸣新中路256号4C厂房3至4层 | 一次性使用电圈套器由电圈、管鞘、拉索、护套管、手柄及电极插头组成，由06Cr19Ni10，06Cr17Ni12Mo2，NiTi,PTFE，PU,ABS,Cu材料制成。 | 产品与内镜配套使用，利用高频电流在消化道内切除息肉。 | 江苏唯德康医疗科技有限公司 |  | 2016/11/30 0:00:00 | 2021/11/29 0:00:00 |  |  | VDK-SD-23-160-25-A1 | VDK-SD-23-160-25-A1 一次性使用电圈套器由电圈、管鞘、拉索、护套管、手柄及电极插头组成 直径：2.3mm 长度：1600mm 圈径：25mm 椭圆形
2501379 | 手术室常用医用耗材 | SS999 | 各种类型、各种规格 | 其它手术室常用医用耗材 | 一次性使用电圈套器 | 个 | 国产 | 唯德康 | 江苏唯德康医疗科技有限公司 | HS0262 | 江苏唯德康医疗科技有限公司 | 由06Cr19Ni10，06Cr17Ni12Mo2，NiTi,PTFE，PU,ABS,Cu材料制成 |  | 国械注准20163221774 |  |  | 国械注准20163221774 | 一次性使用电圈套器 | 常州市武进区湖塘镇鸣新中路256号4C厂房3至4层 | 一次性使用电圈套器由电圈、管鞘、拉索、护套管、手柄及电极插头组成，由06Cr19Ni10，06Cr17Ni12Mo2，NiTi,PTFE，PU,ABS,Cu材料制成。 | 产品与内镜配套使用，利用高频电流在消化道内切除息肉。 | 江苏唯德康医疗科技有限公司 |  | 2016/11/30 0:00:00 | 2021/11/29 0:00:00 |  |  | VDK-SD-23-160-30-A1 | VDK-SD-23-160-30-A1 一次性使用电圈套器由电圈、管鞘、拉索、护套管、手柄及电极插头组成 直径：2.3mm 长度：1600mm 圈径：30mm 椭圆形
2501380 | 手术室常用医用耗材 | SS999 | 各种类型、各种规格 | 其它手术室常用医用耗材 | 一次性使用电圈套器 | 个 | 国产 | 唯德康 | 江苏唯德康医疗科技有限公司 | HS0262 | 江苏唯德康医疗科技有限公司 | 由06Cr19Ni10，06Cr17Ni12Mo2，NiTi,PTFE，PU,ABS,Cu材料制成 |  | 国械注准20163221774 |  |  | 国械注准20163221774 | 一次性使用电圈套器 | 常州市武进区湖塘镇鸣新中路256号4C厂房3至4层 | 一次性使用电圈套器由电圈、管鞘、拉索、护套管、手柄及电极插头组成，由06Cr19Ni10，06Cr17Ni12Mo2，NiTi,PTFE，PU,ABS,Cu材料制成。 | 产品与内镜配套使用，利用高频电流在消化道内切除息肉。 | 江苏唯德康医疗科技有限公司 |  | 2016/11/30 0:00:00 | 2021/11/29 0:00:00 |  |  | VDK-SD-23-160-35-A1 | VDK-SD-23-160-35-A1 一次性使用电圈套器由电圈、管鞘、拉索、护套管、手柄及电极插头组成 直径：2.3mm 长度：1600mm 圈径：35mm 椭圆型
2501381 | 手术室常用医用耗材 | SS999 | 各种类型、各种规格 | 其它手术室常用医用耗材 | 一次性使用电圈套器 | 个 | 国产 | 唯德康 | 江苏唯德康医疗科技有限公司 | HS0262 | 江苏唯德康医疗科技有限公司 | 由06Cr19Ni10，06Cr17Ni12Mo2，NiTi,PTFE，PU,ABS,Cu材料制成 |  | 国械注准20163221774 |  |  | 国械注准20163221774 | 一次性使用电圈套器 | 常州市武进区湖塘镇鸣新中路256号4C厂房3至4层 | 一次性使用电圈套器由电圈、管鞘、拉索、护套管、手柄及电极插头组成，由06Cr19Ni10，06Cr17Ni12Mo2，NiTi,PTFE，PU,ABS,Cu材料制成。 | 产品与内镜配套使用，利用高频电流在消化道内切除息肉。 | 江苏唯德康医疗科技有限公司 |  | 2016/11/30 0:00:00 | 2021/11/29 0:00:00 |  |  | VDK-SD-23-230-25-A1 | VDK-SD-23-230-25-A1 一次性使用电圈套器由电圈、管鞘、拉索、护套管、手柄及电极插头组成 直径：2.3mm 长度：2300mm 圈径：25mm 椭圆形
2501382 | 手术室常用医用耗材 | SS999 | 各种类型、各种规格 | 其它手术室常用医用耗材 | 一次性使用电圈套器 | 个 | 国产 | 唯德康 | 江苏唯德康医疗科技有限公司 | HS0262 | 江苏唯德康医疗科技有限公司 | 由06Cr19Ni10，06Cr17Ni12Mo2，NiTi,PTFE，PU,ABS,Cu材料制成 |  | 国械注准20163221774 |  |  | 国械注准20163221774 | 一次性使用电圈套器 | 常州市武进区湖塘镇鸣新中路256号4C厂房3至4层 | 一次性使用电圈套器由电圈、管鞘、拉索、护套管、手柄及电极插头组成，由06Cr19Ni10，06Cr17Ni12Mo2，NiTi,PTFE，PU,ABS,Cu材料制成。 | 产品与内镜配套使用，利用高频电流在消化道内切除息肉。 | 江苏唯德康医疗科技有限公司 |  | 2016/11/30 0:00:00 | 2021/11/29 0:00:00 |  |  | VDK-SD-23-230-30-A1 | VDK-SD-23-230-30-A1 一次性使用电圈套器由电圈、管鞘、拉索、护套管、手柄及电极插头组成 直径：2.3mm 长度：2300mm 圈径：30mm 椭圆型
2501383 | 手术室常用医用耗材 | SS999 | 各种类型、各种规格 | 其它手术室常用医用耗材 | 一次性使用电圈套器 | 个 | 国产 | 唯德康 | 江苏唯德康医疗科技有限公司 | HS0262 | 江苏唯德康医疗科技有限公司 | 由06Cr19Ni10，06Cr17Ni12Mo2，NiTi,PTFE，PU,ABS,Cu材料制成 |  | 国械注准20163221774 |  |  | 国械注准20163221774 | 一次性使用电圈套器 | 常州市武进区湖塘镇鸣新中路256号4C厂房3至4层 | 一次性使用电圈套器由电圈、管鞘、拉索、护套管、手柄及电极插头组成，由06Cr19Ni10，06Cr17Ni12Mo2，NiTi,PTFE，PU,ABS,Cu材料制成。 | 产品与内镜配套使用，利用高频电流在消化道内切除息肉。 | 江苏唯德康医疗科技有限公司 |  | 2016/11/30 0:00:00 | 2021/11/29 0:00:00 |  |  | VDK-SD-18-120-25-A1 | VDK-SD-18-120-25-A1 一次性使用电圈套器由电圈、管鞘、拉索、护套管、手柄及电极插头组成 直径：1.8mm 长度：1200mm 圈径：25mm 椭圆型
2501384 | 手术室常用医用耗材 | SS999 | 各种类型、各种规格 | 其它手术室常用医用耗材 | 一次性使用电圈套器 | 个 | 国产 | 唯德康 | 江苏唯德康医疗科技有限公司 | HS0262 | 江苏唯德康医疗科技有限公司 | 由06Cr19Ni10，06Cr17Ni12Mo2，NiTi,PTFE，PU,ABS,Cu材料制成 |  | 国械注准20163221774 |  |  | 国械注准20163221774 | 一次性使用电圈套器 | 常州市武进区湖塘镇鸣新中路256号4C厂房3至4层 | 一次性使用电圈套器由电圈、管鞘、拉索、护套管、手柄及电极插头组成，由06Cr19Ni10，06Cr17Ni12Mo2，NiTi,PTFE，PU,ABS,Cu材料制成。 | 产品与内镜配套使用，利用高频电流在消化道内切除息肉。 | 江苏唯德康医疗科技有限公司 |  | 2016/11/30 0:00:00 | 2021/11/29 0:00:00 |  |  | VDK-SD-18-230-25-B1 | VDK-SD-18-230-25-B1 一次性使用电圈套器由电圈、管鞘、拉索、护套管、手柄及电极插头组成 直径：1.8mm 长度：2300mm 圈径：25mm 半月形
2514029 | 手术室常用医用耗材 | SS999 | 各种类型、各种规格 | 其它手术室常用医用耗材 | 一次性使用电圈套器 | 个 | 国产 | 唯德康 | 江苏唯德康医疗科技有限公司 | HS0262 | 江苏唯德康医疗科技有限公司 | 由06Cr19Ni10，06Cr17Ni12Mo2，NiTi,PTFE，PU,ABS,Cu材料制成 |  | 国械注准20163221774 |  |  | 国械注准20163221774 | 一次性使用电圈套器 | 常州市武进区湖塘镇鸣新中路256号4C厂房3至4层 | 一次性使用电圈套器由电圈、管鞘、拉索、护套管、手柄及电极插头组成，由06Cr19Ni10，06Cr17Ni12Mo2，NiTi,PTFE，PU,ABS,Cu材料制成。 | 产品与内镜配套使用，利用高频电流在消化道内切除息肉。 |  |  | 2016/11/30 0:00:00 | 2021/11/29 0:00:00 |  |  | VDK-SD-23-230-15-A1 | VDK-SD-23-230-15-A1 一次性使用电圈套器由电圈、管鞘、拉索、护套管、手柄及电极插头组成 直径：2.3mm 长度：2300mm 圈径：15mm 椭圆形
2509136 | 手术室常用医用耗材 | SS999 | 各种类型、各种规格 | 其它手术室常用医用耗材 | 软性内镜喷洒管 | 根 | 国产 | 唯德康 | 江苏唯德康医疗科技有限公司 | HS0262 | 江苏唯德康医疗科技有限公司 | 由喷洒头、导管、注液口接头等组成； |  | YZB/苏（常）0082-2014 |  |  | 苏常食药监械（准）字2014第1570083号 | 软性内镜喷洒管 | 常州市武进区湖塘镇鸣新中路256号4C | 由喷洒头、导管、注液口接头等组成；按喷洒管类型可分为A型、B型、C型，按外观直径和工作长度可分为若干规格；产品应无菌；一次性使用。 | 本产品供医疗机构用于软性内镜钳道、水气道深部的冲洗。 |  |  | 2014/4/16 0:00:00 | 2018/4/15 0:00:00 |  |  | VDK-ST-18-120-B | VDK-ST-18-120-B 软性内镜喷洒管由喷洒头、导管、注液口接头等组成；直径1.8mm，长度1200，雾状型
2509138 | 手术室常用医用耗材 | SS999 | 各种类型、各种规格 | 其它手术室常用医用耗材 | 软性内镜喷洒管 | 根 | 国产 | 唯德康 | 江苏唯德康医疗科技有限公司 | HS0262 | 江苏唯德康医疗科技有限公司 | 由喷洒头、导管、注液口接头等组成； |  | YZB/苏（常）0082-2014 |  |  | 苏常食药监械（准）字2014第1570083号 | 软性内镜喷洒管 | 常州市武进区湖塘镇鸣新中路256号4C | 由喷洒头、导管、注液口接头等组成；按喷洒管类型可分为A型、B型、C型，按外观直径和工作长度可分为若干规格；产品应无菌；一次性使用。 | 本产品供医疗机构用于软性内镜钳道、水气道深部的冲洗。 |  |  | 2014/4/16 0:00:00 | 2018/4/15 0:00:00 |  |  | VDK-ST-23-160-A | VDK-ST-23-160-A 软性内镜喷洒管由喷洒头、导管、注液口接头等组成；直径2.3mm，长度1600mm，直喷型
2509139 | 手术室常用医用耗材 | SS999 | 各种类型、各种规格 | 其它手术室常用医用耗材 | 软性内镜喷洒管 | 根 | 国产 | 唯德康 | 江苏唯德康医疗科技有限公司 | HS0262 | 江苏唯德康医疗科技有限公司 | 由喷洒头、导管、注液口接头等组成； |  | YZB/苏（常）0082-2014 |  |  | 苏常食药监械（准）字2014第1570083号 | 软性内镜喷洒管 | 常州市武进区湖塘镇鸣新中路256号4C | 由喷洒头、导管、注液口接头等组成；按喷洒管类型可分为A型、B型、C型，按外观直径和工作长度可分为若干规格；产品应无菌；一次性使用。 | 本产品供医疗机构用于软性内镜钳道、水气道深部的冲洗。 |  |  | 2014/4/16 0:00:00 | 2018/4/15 0:00:00 |  |  | VDK-ST-23-160-B | VDK-ST-23-160-B 软性内镜喷洒管由喷洒头、导管、注液口接头等组成；直径2.3mm，长度1600mm，雾状型
2502031 | 手术室常用医用耗材 | SS999 | 各种类型、各种规格 | 其它手术室常用医用耗材 | 一次性使用电圈套器 | 支 | 国产 | 康进 | 江苏康进医疗器材有限公司 | HS0268 | 江苏康进医疗器材有限公司 | 纸塑 | 100支/箱 | 国械注准20163220140 | G1160239452025 |  | 国械注准20163220140 | 一次性使用电圈套器 | 常州 | 一次性使用无菌电圈套器由金属圈套，外管，拉索，护导管，芯杆，限位块，电源接头，滑环组成。产品采用环氧乙烷灭菌。金属套圈和拉索采用06cr19ni10材料，外管采用PTFE材料，芯杆、限位块和滑环采用ABS材料。产品规格按金属套圈形状，外管直径及金属套圈开福等划分。 | 用于经内窥镜钳道孔对消化道息肉的切除 | 江苏康进医疗器材有限公司 |  | 2016/1/25 0:00:00 | 2021/1/24 0:00:00 |  |  | SD-T-2423-15/20/25/30/35 SD-T-2416-15/20/25/30/35 | SD-T-2423-15/20/25/30/35 SD-T-2416-15/20/25/30/35
2502033 | 手术室常用医用耗材 | SS999 | 各种类型、各种规格 | 其它手术室常用医用耗材 | 一次性使用电圈套器 | 支 | 国产 | 康进 | 江苏康进医疗器材有限公司 | HS0268 | 江苏康进医疗器材有限公司 | 纸塑 | 100支/箱 | 国械注准20163220140 | G1160239452025 |  | 国械注准20163220140 | 一次性使用电圈套器 | 常州 | 一次性使用无菌电圈套器由金属圈套，外管，拉索，护导管，芯杆，限位块，电源接头，滑环组成。产品采用环氧乙烷灭菌。金属套圈和拉索采用06cr19ni10材料，外管采用PTFE材料，芯杆、限位块和滑环采用ABS材料。产品规格按金属套圈形状，外管直径及金属套圈开福等划分。 | 用于经内窥镜钳道孔对消化道息肉的切除 | 江苏康进医疗器材有限公司 |  | 2016/1/25 0:00:00 | 2021/1/24 0:00:00 |  |  | SD-L-2423-15/20/25/30/35 SD-L-2416-15/20/25/30/35 | SD-L-2423-15/20/25/30/35 SD-L-2416-15/20/25/30/35
2500230 | 手术室常用医用耗材 | SS999 | 各种类型、各种规格 | 其它手术室常用医用耗材 | 一次性使用消化道软组织夹系统 | 个 | 国产 | 尚贤 | 沈阳尚贤医疗系统有限公司 | HS0286 | 沈阳尚贤医疗系统有限公司 | 医疗级不锈钢 | 1个/袋 | 辽械注准20152220093 | HD 60114910 0001 |  | 辽械注准20152220093 | 一次性使用消化道软组织夹系统 | 本溪高新技术产业开发区木兰路中国药都创新园B2-2区一层 | 一体型由金属爪、金属圈、套筒、挂钩、导丝、弹簧管、弹簧管套管、滑环、滑杆、手柄组成。 | 用于在内窥镜引导下夹合消化道内软组织。 | 沈阳尚贤医疗系统有限公司 |  | 2015/6/30 0:00:00 | 2020/6/29 0:00:00 | 2016/12/20 0:00:00 |  | SX-HC-1650-90 SX-HC-1650-135 SX-HC-2300-90 SX-HC-2300-135 | SX-HC-1650-90：工作长度1650mm；夹子齿口角度90°； SX-HC-1650-135 ：长度1650mm；夹子齿口角度135°； SX-HC-2300-135 ：长度2300mm；夹子齿口角度135°； SX-HC-2300-90 ：长度2300mm；夹子齿口角度90°；
2506457 | 手术室常用医用耗材 | SS999 | 各种类型、各种规格 | 其它手术室常用医用耗材 | 电圈套器 | 把 | 国产 | 安杰思 | 杭州安杰思医学科技有限公司 | HS0296 | 杭州安杰思医学科技有限公司 | 手柄部分材质为丙烯腈/丁二烯/苯乙烯共聚物（ABS），手柄部分插入电极材质为铜（Cu），鞘管材料为聚四氟乙烯（PTFE），电极材料为0Cr18Ni9（304不锈钢）。 | 纸塑 | 国械注准20153222054 |  |  | 国械注准20153222054 | 电圈套器 | 杭州市钱江经济开发区康信路597号6幢 | 产品由手柄部分（含插入电极）、鞘管和电极组成。手柄部分材质为丙烯腈/丁二烯/苯乙烯共聚物（ABS），手柄部分插入电极材质为铜（Cu），鞘管材料为聚四氟乙烯（PTFE），电极材料为0Cr18Ni9（304不锈钢）。 | 产品适用于与内镜和高频电发生器配套使用，用于消化道息肉的切除。 | 杭州安杰思医学科技有限公司 |  | 2015/11/20 0:00:00 | 2020/11/19 0:00:00 | 2016/3/17 0:00:00 |  | AG-5072-181018 AG-5072-181023 AG-5072-181518 AG-5072-181523 AG-5072-182518 AG-5072-182523 AG-5072-241018 AG-5072-241023 AG-5072-241518 AG-5072-241523 AG-5072-242518 AG-5072-242523 AG-5072-243218 AG-5073-243223 AG-5074-181018 AG-5074-181023 AG-5074-181518 AG-5074-181523 AG-5074-182518 AG-5074-182523 AG-5074-241018 AG-5074-241023 AG-5074-241518 AG-5074-241523 AG-5074-242518 AG-5074-242523 AG-5074-243218 AG-5074-243223 | 电圈套器开幅：10/15/25/32mm;最大外径小于等于2.4mm;工作长度1800/2300mm
2506450 | 手术室常用医用耗材 | SS999 | 各种类型、各种规格 | 其它手术室常用医用耗材 | 夹子装置 | 个 | 国产 | 安杰思 | 杭州安杰思医学科技有限公司 | HS0296 | 杭州安杰思医学科技有限公司 | 夹子部件由夹片（材质为07Cr17Ni7A1）、收紧管（材质为Y12Cr18Ni9）和阻挡销（材质为06Cr19Ni10）、包塑层（材质为PE）、弹性销（材质为06Cr19Ni10）、转动件（材质为Y12Cr18Ni9）手柄（材质为ABS树脂）等组成。 | 纸塑 | 国械注准20163221670 |  |  | 国械注准20163221670 | 夹子装置 | 杭州市钱江经济开发区康信路597号6幢 | 该产品由夹子部件和输送装置部件组成。夹子部件由夹片（材质为07Cr17Ni7A1）、收紧管（材质为Y12Cr18Ni9）和阻挡销（材质为06Cr19Ni10）、包塑层（材质为PE）、弹性销（材质为06Cr19Ni10）、转动件（材质为Y12Cr18Ni9）手柄（材质为ABS树脂）等组成。产品经环氧乙烷灭菌，一次性使用，产品有效期3年。 | 该产品适用于内窥镜配套使用，在内镜可视情况下在上、下消化道内放置夹子，对各种原因引起的上、下消化道出血：如动脉性出血、持续性渗血、血管残端出血需进行机械止血治疗 | 杭州安杰思医学科技有限公司 |  | 2016/10/18 0:00:00 | 2021/10/17 0:00:00 | 2017/5/20 0:00:00 |  | AG-51018-1950-090-13 AG-51018-2300-090-13 AG-51018-1950-135-13 AG-51018-2300-135-13 | 外径：2.6mm；跨距：9/11/13/16mm；爪角：90°/135°；工作长度：1950/1650/2300mm.
2506451 | 手术室常用医用耗材 | SS999 | 各种类型、各种规格 | 其它手术室常用医用耗材 | 夹子装置 | 个 | 国产 | 安杰思 | 杭州安杰思医学科技有限公司 | HS0296 | 杭州安杰思医学科技有限公司 | 夹子部件由夹片（材质为07Cr17Ni7A1）、收紧管（材质为Y12Cr18Ni9）和阻挡销（材质为06Cr19Ni10）、包塑层（材质为PE）、弹性销（材质为06Cr19Ni10）、转动件（材质为Y12Cr18Ni9）手柄（材质为ABS树脂）等组成。 | 纸塑 | 国械注准20163221670 |  |  | 国械注准20163221670 | 夹子装置 | 杭州市钱江经济开发区康信路597号6幢 | 该产品由夹子部件和输送装置部件组成。夹子部件由夹片（材质为07Cr17Ni7A1）、收紧管（材质为Y12Cr18Ni9）和阻挡销（材质为06Cr19Ni10）、包塑层（材质为PE）、弹性销（材质为06Cr19Ni10）、转动件（材质为Y12Cr18Ni9）手柄（材质为ABS树脂）等组成。产品经环氧乙烷灭菌，一次性使用，产品有效期3年。 | 该产品适用于内窥镜配套使用，在内镜可视情况下在上、下消化道内放置夹子，对各种原因引起的上、下消化道出血：如动脉性出血、持续性渗血、血管残端出血需进行机械止血治疗 | 杭州安杰思医学科技有限公司 |  | 2016/10/18 0:00:00 | 2021/10/17 0:00:00 | 2017/5/20 0:00:00 |  | AG-5102-1950-090 AG-5102-2300-090 AG-5102-1950-135 AG-5102-2300-135 | 外径：2.6mm；跨距：11/13mm；爪角：90°/135°；工作长度：1950mm.
2507892 | 手术室常用医用耗材 | SS999 | 各种类型、各种规格 | 其它手术室常用医用耗材 | 一次性使用取石网篮（镍钛合金） | 根 | 国产 | 安杰思 | 杭州安杰思医学科技有限公司 | HS0296 | 杭州安杰思医学科技有限公司 | 网篮组件是由镍钛合金组成，鞘管由聚四氟乙烯组成，手柄由ABS组成。 | 纸塑 | 浙械注准20172220134 |  |  | 浙械注准20172220134 | 一次性使用取石网篮（镍钛合金） | 杭州市钱江经济开发区康信路597号6幢 | 其中取石网篮应无菌，环氧乙烷残留浓度：10μg/g以下，应无细胞毒性反应，应无迟发型超敏反应，应无皮内刺激反应，取石网篮所能承受的外部最大拉力应为35N，在该拉力下取石网篮不应发生损坏。 产品主要由网篮组件、鞘管和手柄部分等组成。 | 用于与内窥镜配套使用，用于取出消化道内的异物、结石或已切除组织样本。 | 杭州安杰思医学科技有限公司 |  | 2017/2/6 0:00:00 | 2022/2/5 0:00:00 |  |  | AG-5061-N1018 AG-5061-N2018 AG-5062-N1018 AG-5062-N2018 | 网篮开幅：10/20mm；网篮长度：40mm；插入部分最大外径：1.8mm；
2509755 | 手术室常用医用耗材 | SS999 | 各种类型、各种规格 | 其它手术室常用医用耗材 | 一次性使用肛肠吻合器及附件 | 套 | 国产 | HMM | 常州贺利氏微创医疗器械有限公司 | HS0306 | 常州贺利氏微创医疗器械有限公司 | Gr2 |  | YZB/苏××××-2012 | HD 601151930001 |  | 苏械注准20142090225 | 一次性使用肛肠吻合器及附件 | 常州市天宁区郑陆镇和平工业集中区（恒安路8号） | 一次性使用肛肠吻合器及附件由吻合器及附件组成。吻合器和选择性肛门镜附件均为单独包装，选择性切割肛门镜可单独使用。产品应无菌。吻合器由抵钉座、吻切组件、固定手柄、保险块、活动手柄、调节螺母、垫刀圈、吻合钉和环形刀等组成，吻合组件与器身连接成一体不可更换。吻合器根据吻切组件的颜色分GGW型（黑色不可视）、GGW-T型（透明可视）两种型号。附件由扩张器、缝扎器、导入管和勾线器等组成；选择性切割肛门镜附件由：单孔扩张器、双孔扩张器、三孔扩张器和引导器组成。 | 适用于齿状线上粘膜选择性切除。 |  |  | 2014/11/4 0:00:00 | 2019/11/3 0:00:00 |  |  | GGW-32 GGW-34 GGW-T-32 GGW-T-34 GGW-T-32H GGW-T-34H | 管型外径：32/34/32/34/32/34，环形切割口径：22/24/24/26/24/26，钛钉高度：3.8/3.8/3.8/3.8/4.0/4.0，钛钉数量：32/34/32/32/32/32，大容量的钉仓内腔，确保组织有效容纳。
2511872 | 手术室常用医用耗材 | SS999 | 各种类型、各种规格 | 其它手术室常用医用耗材 | 一次性使用肛肠吻合器及附件 | 套 | 国产 | HMM | 常州贺利氏微创医疗器械有限公司 | HS0306 | 常州贺利氏微创医疗器械有限公司 | Gr2 |  | YZB/苏××××-2014 | HD 601151930001 |  | 苏械注准20142090229 | 一次性使用肛肠吻合器及附件 | 常州市天宁区郑陆镇和平工业集中区(恒安路8号) | 一次性使用肛肠吻合器及附件由吻合器及附件组成。吻合器和选择性肛门镜附件均为单独包装，选择性切割肛门镜可单独使用。吻合器由抵钉座、吻切组件、固定手柄、保险块、活动手柄、调节螺母、垫刀圈、吻合钉和环形刀等组成，吻合组件与器身连接成一体不可更换。附件由扩张器、缝扎器、导入管、勾线器和选择性切割肛门镜附件等组成；选择性切割肛门镜附件由：单孔扩张器、双孔扩张器、三孔扩张器和引导器组成。按尺寸不同分为二种规格，吻合钉分为内、中、外三圈。产品应无菌。 | 适用于齿状线上粘膜选择性切除。 |  |  | 2014/11/4 0:00:00 | 2019/11/3 0:00:00 |  |  | T3-32 T3-34 | 管型外径:32/34,切割口径:21.5/23,成型钉高:3.6/3.8/4.0,钛钉数量是42,三排阶梯状钉仓,不易出血。全透明钉仓套，视野更清晰。
2509751 | 手术室常用医用耗材 | SS999 | 各种类型、各种规格 | 其它手术室常用医用耗材 | 一次性使用直线吻合器及吻合组件 | 套 | 国产 | HMM | 常州贺利氏微创医疗器械有限公司 | HS0306 | 常州贺利氏微创医疗器械有限公司 | Gr2、聚碳酸脂 |  | YZB/苏××××-2012 | HD 601151930001 |  | 苏械注准20162081369 | 一次性使用直线吻合器及吻合组件 | 常州市天宁区郑陆镇和平工业集中区（恒安路8号） | 产品由吻合器和吻合组件两部分组成，在同一手术中可以使用多个吻合组件，吻合器和吻合组件均为单独包装，吻合器出厂时配置同规格吻合组件一只，吻合器由抵钉座、组件座、活动手柄、保险块、固定手柄等组成；吻合组件由：钉仓壳、吻合钉组成。吻合钉采用Gr2材料制成；抵钉座采用06Cr19Ni10材料制成；抵钉座上、下夹板采用20Cr13材料制成；组件座、活动手柄、保险块、固定手柄采用ABS材料制成；调节螺母采用聚碳酸酯树脂制成。根据吻合组织厚度的不同，吻合钉的高度分为3.8mm和4.5mm两种尺寸，分别用C、D表示。根据吻合长度尺寸不同，可分为30mm、45mm、60mm、75mm、90mm五种。吻合器应具有良好的吻合性能，经不少于5次吻合，其吻合后缝钉应成类“B”字形。吻合器经吻合后的吻合口应能承受不小于3.6KPa压强，在15s内漏水不超过10滴。产品应无菌。 | 用于消化道重建及脏器切除手术中的残端或切口的闭合。 |  |  | 2016/12/1 0:00:00 | 2021/11/30 0:00:00 |  |  | ZWH-30D ZWH-45D ZWH-60D ZWH-90D | 吻合钉的高度分为3.8mm和4.5mm两种尺寸，分别用C、D表示。根据吻合长度尺寸不同，可分为30mm、45mm、60mm、75mm、90mm五种。吻合器应具有良好的吻合性能，经不少于5次吻合，其吻合后缝钉应成类“B”字形。吻合器经吻合后的吻合口应能承受不小于3.6KPa压强，在15s内漏水不超过10滴。
2501956 | 手术室常用医用耗材 | SS999 | 各种类型、各种规格 | 其它手术室常用医用耗材 | 微创扩张引流套件（引流管） | 支 | 国产 | 瑞邦 | 株洲市瑞邦医疗器材制品有限责任公司 | HS0323 | 株洲市瑞邦医疗器材制品有限责任公司 | 硅胶 |  | YZB/湘0114-2014 |  |  | 湘械注准20142660049 | 微创扩张管引流套件（引流管型） | 株洲市天元区高新技术产业开发区中小企业创业园A5 | 引流管由引流管、矫直管、接头组成。 | 适用于泌尿外科微创碎石取石、肾盂积水、微创扩张等引流用。 |  |  | 2014/11/27 0:00:00 | 2019/11/26 0:00:00 |  |  | 引流管型 | F8、F10、F12、F14、F16、F18
2501969 | 手术室常用医用耗材 | SS999 | 各种类型、各种规格 | 其它手术室常用医用耗材 | 一次性使用输尿管软镜取石套件 | 套 | 国产 | 瑞邦 | 株洲市瑞邦医疗器材制品有限责任公司 | HS0323 | 株洲市瑞邦医疗器材制品有限责任公司 | 进口材质 |  | YZB/湘0033-2011 |  |  | 湘械注准20152660030 | 一次性使用输尿管软镜取石套件（取石篮） | 株洲市天元区高新技术产业开发区中小企业创业园A5 | 一次性使用输尿管软镜取石套件由导入鞘、取石篮组成。导入鞘型由扩张管（尼龙）、鞘接头（尼龙）、鞘体（尼龙、特氟龙）制成，取石篮型由控制手柄（聚酰亚胺）、管体（聚酰亚胺）、网篮（镍钛合金丝）制成。主要性能：各连接处应能承受15N的静拉力持续10S，应无断裂和脱离现象。产品无菌供应。其他性能详见产品技术要求。 | 建立内窥镜等器械进入泌尿道的通路，机及取出及结石及其他异物。 |  |  | 2015/4/1 0:00:00 | 2020/3/31 0:00:00 |  |  | 取石篮型（QSL）1.7Fr、1.8Fr、2.2Fr、3.0Fr | 1.7Fr、1.8Fr、2.2Fr、3.0Fr
2502317 | 手术室常用医用耗材 | SS999 | 各种类型、各种规格 | 其它手术室常用医用耗材 | 右股动脉电子压迫止血器 | 个 | 国产 | 升昊 | 深圳市升昊科技有限公司 | HS0382 | 深圳市升昊科技有限公司 | 聚碳酸酯 |  | 粤械注准20162540907 |  |  | 粤械注准20162540907 | 右股动脉电子压迫止血器 | 深圳市坪山新区坑梓街道金辉路14号深圳市生物医药创新产业园区1号楼603号房 | 由主体、电子调压系统、固定带、硅胶压迫垫 、舒压板组成。 | 适用于右侧股动脉穿刺后止血。 |  |  | 2016/7/18 0:00:00 | 2021/7/17 0:00:00 |  |  | 04-GF-A | 04-GF-A
2503305 | 手术室常用医用耗材 | SS999 | 各种类型、各种规格 | 其它手术室常用医用耗材 | 疝修补片 | 套 | 国产 | 三联星海 | 江苏三联星海医疗器械股份有限公司 | HS0391 | 江苏三联星海医疗器械股份有限公司 | 聚丙烯 |  | YZB/国2084-2011 疝修补片 | HD 60105558 0001 |  | 国械注准20153460696 | 疝修补片 | 常州市钟楼经济开发区紫薇路10号 | 该产品由网塞和平片组成，材料为医用级聚丙烯，产品由聚丙烯丝纺织成网片。其中网塞呈圆锥形，平片为单层补片。该产品一次性使用，经环氧乙烷灭菌。 | 该产品适用于腹股沟疝气修复手术 |  |  | 2015/5/6 0:00:00 | 2020/5/5 0:00:00 |  |  | SB-1 | SB-1
2503308 | 手术室常用医用耗材 | SS999 | 各种类型、各种规格 | 其它手术室常用医用耗材 | 疝修补片 | 套 | 国产 | 三联星海 | 江苏三联星海医疗器械股份有限公司 | HS0391 | 江苏三联星海医疗器械股份有限公司 | 聚丙烯 |  | YZB/国2084-2011 疝修补片 | HD 60105558 0001 |  | 国械注准20153460696 | 疝修补片 | 常州市钟楼经济开发区紫薇路10号 | 该产品由网塞和平片组成，材料为医用级聚丙烯，产品由聚丙烯丝纺织成网片。其中网塞呈圆锥形，平片为单层补片。该产品一次性使用，经环氧乙烷灭菌。 | 该产品适用于腹股沟疝气修复手术 |  |  | 2015/5/6 0:00:00 | 2020/5/5 0:00:00 |  |  | SB-3 | SB-3
2503309 | 手术室常用医用耗材 | SS999 | 各种类型、各种规格 | 其它手术室常用医用耗材 | 疝修补片 | 套 | 国产 | 三联星海 | 江苏三联星海医疗器械股份有限公司 | HS0391 | 江苏三联星海医疗器械股份有限公司 | 聚丙烯 |  | YZB/国2084-2011 疝修补片 | HD 60105558 0001 |  | 国械注准20153460696 | 疝修补片 | 常州市钟楼经济开发区紫薇路10号 | 该产品由网塞和平片组成，材料为医用级聚丙烯，产品由聚丙烯丝纺织成网片。其中网塞呈圆锥形，平片为单层补片。该产品一次性使用，经环氧乙烷灭菌。 | 该产品适用于腹股沟疝气修复手术 |  |  | 2015/5/6 0:00:00 | 2020/5/5 0:00:00 |  |  | SB-4 | SB-4
2503311 | 手术室常用医用耗材 | SS999 | 各种类型、各种规格 | 其它手术室常用医用耗材 | 疝修补片 | 片 | 国产 | 三联星海 | 江苏三联星海医疗器械股份有限公司 | HS0391 | 江苏三联星海医疗器械股份有限公司 | 聚丙烯 |  | YZB/国2084-2011 疝修补片 | HD 60105558 0001 |  | 国械注准20153460696 | 疝修补片 | 常州市钟楼经济开发区紫薇路10号 | 该产品由网塞和平片组成，材料为医用级聚丙烯，产品由聚丙烯丝纺织成网片。其中网塞呈圆锥形，平片为单层补片。该产品一次性使用，经环氧乙烷灭菌。 | 该产品适用于腹股沟疝气修复手术 |  |  | 2015/5/6 0:00:00 | 2020/5/5 0:00:00 |  |  | 60X110 | 60X110
2503314 | 手术室常用医用耗材 | SS999 | 各种类型、各种规格 | 其它手术室常用医用耗材 | 疝修补片 | 片 | 国产 | 三联星海 | 江苏三联星海医疗器械股份有限公司 | HS0391 | 江苏三联星海医疗器械股份有限公司 | 聚丙烯 |  | YZB/国2084-2011 疝修补片 | HD 60105558 0001 |  | 国械注准20153460696 | 疝修补片 | 常州市钟楼经济开发区紫薇路10号 | 该产品由网塞和平片组成，材料为医用级聚丙烯，产品由聚丙烯丝纺织成网片。其中网塞呈圆锥形，平片为单层补片。该产品一次性使用，经环氧乙烷灭菌。 | 该产品适用于腹股沟疝气修复手术 |  |  | 2015/5/6 0:00:00 | 2020/5/5 0:00:00 |  |  | 80X150 | 80X150
2503315 | 手术室常用医用耗材 | SS999 | 各种类型、各种规格 | 其它手术室常用医用耗材 | 疝修补片 | 片 | 国产 | 三联星海 | 江苏三联星海医疗器械股份有限公司 | HS0391 | 江苏三联星海医疗器械股份有限公司 | 聚丙烯 |  | YZB/国2084-2011 疝修补片 | HD 60105558 0001 |  | 国械注准20153460696 | 疝修补片 | 常州市钟楼经济开发区紫薇路10号 | 该产品由网塞和平片组成，材料为医用级聚丙烯，产品由聚丙烯丝纺织成网片。其中网塞呈圆锥形，平片为单层补片。该产品一次性使用，经环氧乙烷灭菌。 | 该产品适用于腹股沟疝气修复手术 |  |  | 2015/5/6 0:00:00 | 2020/5/5 0:00:00 |  |  | 150X150 | 150X150
2510950 | 手术室常用医用耗材 | SS999 | 各种类型、各种规格 | 其它手术室常用医用耗材 | 疝修补片 | 套 | 国产 | 三联星海 | 江苏三联星海医疗器械股份有限公司 | HS0391 | 江苏三联星海医疗器械股份有限公司 | 聚丙烯 |  | YZB/国2084-2011 疝修补片 | HD 60105558 0001 |  | 国械注准20153460696 | 疝修补片 | 常州市钟楼经济开发区紫薇路10号 | 该产品由网塞和平片组成，材料为医用级聚丙烯，产品由聚丙烯丝纺织成网片。其中网塞呈圆锥形，平片为单层补片。该产品一次性使用，经环氧乙烷灭菌。 | 该产品适用于腹股沟疝气修复手术 |  |  | 2015/5/6 0:00:00 | 2020/5/5 0:00:00 |  |  | SB-2 | SB-2
2510951 | 手术室常用医用耗材 | SS999 | 各种类型、各种规格 | 其它手术室常用医用耗材 | 疝修补片 | 套 | 国产 | 三联星海 | 江苏三联星海医疗器械股份有限公司 | HS0391 | 江苏三联星海医疗器械股份有限公司 | 聚丙烯 |  | YZB/国2084-2011 疝修补片 | HD 60105558 0001 |  | 国械注准20153460696 | 疝修补片 | 常州市钟楼经济开发区紫薇路10号 | 该产品由网塞和平片组成，材料为医用级聚丙烯，产品由聚丙烯丝纺织成网片。其中网塞呈圆锥形，平片为单层补片。该产品一次性使用，经环氧乙烷灭菌。 | 该产品适用于腹股沟疝气修复手术 |  |  | 2015/5/6 0:00:00 | 2020/5/5 0:00:00 |  |  | SB-5 | SB-5
2510952 | 手术室常用医用耗材 | SS999 | 各种类型、各种规格 | 其它手术室常用医用耗材 | 疝修补片 | 套 | 国产 | 三联星海 | 江苏三联星海医疗器械股份有限公司 | HS0391 | 江苏三联星海医疗器械股份有限公司 | 聚丙烯 |  | YZB/国2084-2011 疝修补片 | HD 60105558 0001 |  | 国械注准20153460696 | 疝修补片 | 常州市钟楼经济开发区紫薇路10号 | 该产品由网塞和平片组成，材料为医用级聚丙烯，产品由聚丙烯丝纺织成网片。其中网塞呈圆锥形，平片为单层补片。该产品一次性使用，经环氧乙烷灭菌。 | 该产品适用于腹股沟疝气修复手术 |  |  | 2015/5/6 0:00:00 | 2020/5/5 0:00:00 |  |  | SB-10 | SB-10
2510953 | 手术室常用医用耗材 | SS999 | 各种类型、各种规格 | 其它手术室常用医用耗材 | 疝修补片 | 片 | 国产 | 三联星海 | 江苏三联星海医疗器械股份有限公司 | HS0391 | 江苏三联星海医疗器械股份有限公司 | 聚丙烯 |  | YZB/国2084-2011 疝修补片 | HD 60105558 0001 |  | 国械注准20153460696 | 疝修补片 | 常州市钟楼经济开发区紫薇路10号 | 该产品由网塞和平片组成，材料为医用级聚丙烯，产品由聚丙烯丝纺织成网片。其中网塞呈圆锥形，平片为单层补片。该产品一次性使用，经环氧乙烷灭菌。 | 该产品适用于腹股沟疝气修复手术 |  |  | 2015/5/6 0:00:00 | 2020/5/5 0:00:00 |  |  | 56X106 | 56X106
2510954 | 手术室常用医用耗材 | SS999 | 各种类型、各种规格 | 其它手术室常用医用耗材 | 疝修补片 | 片 | 国产 | 三联星海 | 江苏三联星海医疗器械股份有限公司 | HS0391 | 江苏三联星海医疗器械股份有限公司 | 聚丙烯 |  | YZB/国2084-2011 疝修补片 | HD 60105558 0001 |  | 国械注准20153460696 | 疝修补片 | 常州市钟楼经济开发区紫薇路10号 | 该产品由网塞和平片组成，材料为医用级聚丙烯，产品由聚丙烯丝纺织成网片。其中网塞呈圆锥形，平片为单层补片。该产品一次性使用，经环氧乙烷灭菌。 | 该产品适用于腹股沟疝气修复手术 |  |  | 2015/5/6 0:00:00 | 2020/5/5 0:00:00 |  |  | 60X115 | 60X115
2510955 | 手术室常用医用耗材 | SS999 | 各种类型、各种规格 | 其它手术室常用医用耗材 | 疝修补片 | 片 | 国产 | 三联星海 | 江苏三联星海医疗器械股份有限公司 | HS0391 | 江苏三联星海医疗器械股份有限公司 | 聚丙烯 |  | YZB/国2084-2011 疝修补片 | HD 60105558 0001 |  | 国械注准20153460696 | 疝修补片 | 常州市钟楼经济开发区紫薇路10号 | 该产品由网塞和平片组成，材料为医用级聚丙烯，产品由聚丙烯丝纺织成网片。其中网塞呈圆锥形，平片为单层补片。该产品一次性使用，经环氧乙烷灭菌。 | 该产品适用于腹股沟疝气修复手术 |  |  | 2015/5/6 0:00:00 | 2020/5/5 0:00:00 |  |  | 65X110 | 65X110
2510956 | 手术室常用医用耗材 | SS999 | 各种类型、各种规格 | 其它手术室常用医用耗材 | 疝修补片 | 片 | 国产 | 三联星海 | 江苏三联星海医疗器械股份有限公司 | HS0391 | 江苏三联星海医疗器械股份有限公司 | 聚丙烯 |  | YZB/国2084-2011 疝修补片 | HD 60105558 0001 |  | 国械注准20153460696 | 疝修补片 | 常州市钟楼经济开发区紫薇路10号 | 该产品由网塞和平片组成，材料为医用级聚丙烯，产品由聚丙烯丝纺织成网片。其中网塞呈圆锥形，平片为单层补片。该产品一次性使用，经环氧乙烷灭菌。 | 该产品适用于腹股沟疝气修复手术 |  |  | 2015/5/6 0:00:00 | 2020/5/5 0:00:00 |  |  | 65X120 | 65X120
2510957 | 手术室常用医用耗材 | SS999 | 各种类型、各种规格 | 其它手术室常用医用耗材 | 疝修补片 | 片 | 国产 | 三联星海 | 江苏三联星海医疗器械股份有限公司 | HS0391 | 江苏三联星海医疗器械股份有限公司 | 聚丙烯 |  | YZB/国2084-2011 疝修补片 | HD 60105558 0001 |  | 国械注准20153460696 | 疝修补片 | 常州市钟楼经济开发区紫薇路10号 | 该产品由网塞和平片组成，材料为医用级聚丙烯，产品由聚丙烯丝纺织成网片。其中网塞呈圆锥形，平片为单层补片。该产品一次性使用，经环氧乙烷灭菌。 | 该产品适用于腹股沟疝气修复手术 |  |  | 2015/5/6 0:00:00 | 2020/5/5 0:00:00 |  |  | 70X110 | 70X110
2510958 | 手术室常用医用耗材 | SS999 | 各种类型、各种规格 | 其它手术室常用医用耗材 | 疝修补片 | 片 | 国产 | 三联星海 | 江苏三联星海医疗器械股份有限公司 | HS0391 | 江苏三联星海医疗器械股份有限公司 | 聚丙烯 |  | YZB/国2084-2011 疝修补片 | HD 60105558 0001 |  | 国械注准20153460696 | 疝修补片 | 常州市钟楼经济开发区紫薇路10号 | 该产品由网塞和平片组成，材料为医用级聚丙烯，产品由聚丙烯丝纺织成网片。其中网塞呈圆锥形，平片为单层补片。该产品一次性使用，经环氧乙烷灭菌。 | 该产品适用于腹股沟疝气修复手术 |  |  | 2015/5/6 0:00:00 | 2020/5/5 0:00:00 |  |  | 85X150 | 85X150
2502500 | 手术室常用医用耗材 | SS999 | 各种类型、各种规格 | 其它手术室常用医用耗材 | 一次性直线型吻合器及组件 | 把 | 国产 | 三联星海 | 江苏三联星海医疗器械股份有限公司 | HS0391 | 江苏三联星海医疗器械股份有限公司 | 纯钛 |  | YZB/苏0074-2010 一次性直线型吻合器及组件 | HD 60105558 0001 | K131511 | 苏食药监械（准）字2014第2080055号 | 一次性直线型吻合器及组件 | 常州市钟楼经济开发区紫薇路10号 | 一次性直线型吻合器及组件由击发部分和吻合组件组成，主要包括抵钉座、组件、组件夹板、抵钉座夹板、支架、保险块、固定手柄(1Cr18Ni9)、按钮、吻合钉(TA1)，根据手术中吻合长度分为30mm、45mm、60mm、90mm四种规格，按外型分为A、B两种型式，吻合组件根据手术中吻合长度分为30mm、45mm、60mm、90mm四种规格，根据手术中吻合组织的厚薄，吻合钉分为两种尺寸(B：普通组织、G：厚组织)，产品应无菌 | 主要适用于消化道胃、肠手术中封闭残端和切口 |  |  | 2014/1/14 0:00:00 | 2018/1/13 0:00:00 |  |  | DLS A-30/45/60/90 | DLS A-30/45/60/90
2502507 | 手术室常用医用耗材 | SS999 | 各种类型、各种规格 | 其它手术室常用医用耗材 | 一次性直线型吻合器及组件 | 把 | 国产 | 三联星海 | 江苏三联星海医疗器械股份有限公司 | HS0391 | 江苏三联星海医疗器械股份有限公司 | 纯钛 |  | YZB/苏0074-2010 一次性直线型吻合器及组件 | HD 60105558 0001 | K131511 | 苏食药监械（准）字2014第2080055号 | 一次性直线型吻合器及组件 | 常州市钟楼经济开发区紫薇路10号 | 一次性直线型吻合器及组件由击发部分和吻合组件组成，主要包括抵钉座、组件、组件夹板、抵钉座夹板、支架、保险块、固定手柄(1Cr18Ni9)、按钮、吻合钉(TA1)，根据手术中吻合长度分为30mm、45mm、60mm、90mm四种规格，按外型分为A、B两种型式，吻合组件根据手术中吻合长度分为30mm、45mm、60mm、90mm四种规格，根据手术中吻合组织的厚薄，吻合钉分为两种尺寸(B：普通组织、G：厚组织)，产品应无菌 | 主要适用于消化道胃、肠手术中封闭残端和切口 |  |  | 2014/1/14 0:00:00 | 2018/1/13 0:00:00 |  |  | DLS B-30/45/60/90 | DLS B-30/45/60/90
2503068 | 手术室常用医用耗材 | SS999 | 各种类型、各种规格 | 其它手术室常用医用耗材 | 一次性直线型吻合器及组件 | 个 | 国产 | 三联星海 | 江苏三联星海医疗器械股份有限公司 | HS0391 | 江苏三联星海医疗器械股份有限公司 | 纯钛 |  | YZB/苏0074-2010 一次性直线型吻合器及组件 | HD 60105558 0001 | K131511 | 苏食药监械（准）字2014第2080055号 | 一次性直线型吻合器及组件 | 常州市钟楼经济开发区紫薇路10号 | 一次性直线型吻合器及组件由击发部分和吻合组件组成，主要包括抵钉座、组件、组件夹板、抵钉座夹板、支架、保险块、固定手柄(1Cr18Ni9)、按钮、吻合钉(TA1)，根据手术中吻合长度分为30mm、45mm、60mm、90mm四种规格，按外型分为A、B两种型式，吻合组件根据手术中吻合长度分为30mm、45mm、60mm、90mm四种规格，根据手术中吻合组织的厚薄，吻合钉分为两种尺寸(B：普通组织、G：厚组织)，产品应无菌 | 主要适用于消化道胃、肠手术中封闭残端和切口 |  |  | 2014/1/14 0:00:00 | 2018/1/13 0:00:00 |  |  | DLR 30/45/60/90-B(G) | DLR 30/45/60/90-B(G)
2501955 | 手术室常用医用耗材 | SS999 | 各种类型、各种规格 | 其它手术室常用医用耗材 | 一次性管型吻合器 | 把 | 国产 | 三联星海 | 江苏三联星海医疗器械股份有限公司 | HS0391 | 江苏三联星海医疗器械股份有限公司 | 纯钛 |  | 产品技术要求 苏食药监械（准）字2014第2080057号 一次性管型吻合器 | HD 60105558 0001 | K131511 | 苏食药监械（准）字2014第2080057号 | 一次性管型吻合器 | 常州市钟楼经济开发区紫薇路10号 | 一次性管型吻合器由抵钉座、吻切组件(ABS)、套管、保险块、活动手柄、调节螺母、吻合钉(TA1)、环形刀(12Cr18Ni9)、垫刀圈和长接杆（选配件）组成，根据外型不同分为A、E两种，根据使用部位管腔内径不同分为21mm、23mm、25mm、27mm、29mm、31mm、33mm七种规格，一次性管型吻合器应无菌。 | 适用于食道、胃、肠等消化道手术中的端－端、端－侧和侧－侧吻合 |  |  | 2014/1/14 0:00:00 | 2018/1/13 0:00:00 |  |  | DCS A-21/23/25/27/29/31/33 | DCS A-21/23/25/27/29/31/33
2502489 | 手术室常用医用耗材 | SS999 | 各种类型、各种规格 | 其它手术室常用医用耗材 | 一次性管型吻合器 | 把 | 国产 | 三联星海 | 江苏三联星海医疗器械股份有限公司 | HS0391 | 江苏三联星海医疗器械股份有限公司 | 纯钛 |  | 产品技术要求 苏食药监械（准）字2014第2080057号 一次性管型吻合器 | HD 60105558 0001 | K131511 | 苏食药监械（准）字2014第2080057号 | 一次性管型吻合器 | 常州市钟楼经济开发区紫薇路10号 | 一次性管型吻合器由抵钉座、吻切组件(ABS)、套管、保险块、活动手柄、调节螺母、吻合钉(TA1)、环形刀(12Cr18Ni9)、垫刀圈和长接杆（选配件）组成，根据外型不同分为A、E两种，根据使用部位管腔内径不同分为21mm、23mm、25mm、27mm、29mm、31mm、33mm七种规格，一次性管型吻合器应无菌。 | 适用于食道、胃、肠等消化道手术中的端－端、端－侧和侧－侧吻合 |  |  | 2014/1/14 0:00:00 | 2018/1/13 0:00:00 |  |  | DCS E-21/23/25/27/29/31/33 | DCS E-21/23/25/27/29/31/33
2503158 | 手术室常用医用耗材 | SS999 | 各种类型、各种规格 | 其它手术室常用医用耗材 | 一次性直线切割吻合器及组件 | 把 | 国产 | 三联星海 | 江苏三联星海医疗器械股份有限公司 | HS0391 | 江苏三联星海医疗器械股份有限公司 | 纯钛 |  | 产品技术要求 苏食药监械（准）字2014第2080073号 一次性直线切割吻合器及组件 | HD 60105558 0001 | K131511 | 苏食药监械（准）字2014第2080073号 | 一次性直线切割吻合器及组件 | 常州市钟楼经济开发区紫薇路10号 | 一次性直线切割吻合器及组件由击发部分和切割组件组成，主要包括闷头（定位针）、抵钉座、锁定杆（手柄）、锁定杆壳（手柄壳）、组件、外壳、组件架、击发按钮、吻合钉、切割刀、按钮。切割吻合器根据外形不同分为A、B两种形式，每种又根据手术中吻合长度不同分为若干规格。根据手术中吻合组织的厚薄，吻合钉高度分为4.0mm和4.5mm两种尺寸。吻合钉采用规定的TA1材料制成，切割刀、抵钉座、锁定杆（手柄）、组件架采用12Cr18Ni9材料制成，击发按钮、闷头（定位针）、锁定杆壳（手柄壳）、钉仓、推钉片、外壳、按钮采用ABS、PC材质制成。切割刀刃口应锋利，切割力应不大于0.80N。本产品经Co60γ射线辐照后应无菌。 | 适用于消化道重建及其它脏器切除手术中的吻合口创建及残端或切口的闭合 |  |  | 2014/1/21 0:00:00 | 2018/1/20 0:00:00 |  |  | DLC A-75 B/G | DLC A-75 B/G
2503159 | 手术室常用医用耗材 | SS999 | 各种类型、各种规格 | 其它手术室常用医用耗材 | 一次性直线切割吻合器及组件 | 把 | 国产 | 三联星海 | 江苏三联星海医疗器械股份有限公司 | HS0391 | 江苏三联星海医疗器械股份有限公司 | 纯钛 |  | 产品技术要求 苏食药监械（准）字2014第2080073号 一次性直线切割吻合器及组件 | HD 60105558 0001 | K131511 | 苏食药监械（准）字2014第2080073号 | 一次性直线切割吻合器及组件 | 常州市钟楼经济开发区紫薇路10号 | 一次性直线切割吻合器及组件由击发部分和切割组件组成，主要包括闷头（定位针）、抵钉座、锁定杆（手柄）、锁定杆壳（手柄壳）、组件、外壳、组件架、击发按钮、吻合钉、切割刀、按钮。切割吻合器根据外形不同分为A、B两种形式，每种又根据手术中吻合长度不同分为若干规格。根据手术中吻合组织的厚薄，吻合钉高度分为4.0mm和4.5mm两种尺寸。吻合钉采用规定的TA1材料制成，切割刀、抵钉座、锁定杆（手柄）、组件架采用12Cr18Ni9材料制成，击发按钮、闷头（定位针）、锁定杆壳（手柄壳）、钉仓、推钉片、外壳、按钮采用ABS、PC材质制成。切割刀刃口应锋利，切割力应不大于0.80N。本产品经Co60γ射线辐照后应无菌 | 适用于消化道重建及其它脏器切除手术中的吻合口创建及残端或切口的闭合 |  |  | 2014/1/21 0:00:00 | 2018/1/20 0:00:00 |  |  | DLC A-100 B/G | DLC A-100 B/G
2503160 | 手术室常用医用耗材 | SS999 | 各种类型、各种规格 | 其它手术室常用医用耗材 | 一次性直线切割吻合器及组件 | 个 | 国产 | 三联星海 | 江苏三联星海医疗器械股份有限公司 | HS0391 | 江苏三联星海医疗器械股份有限公司 | 纯钛 |  | 产品技术要求 苏食药监械（准）字2014第2080073号 一次性直线切割吻合器及组件 | HD 60105558 0001 | K131511 | 苏食药监械（准）字2014第2080073号 | 一次性直线切割吻合器及组件 | 常州市钟楼经济开发区紫薇路10号 | 一次性直线切割吻合器及组件由击发部分和切割组件组成，主要包括闷头（定位针）、抵钉座、锁定杆（手柄）、锁定杆壳（手柄壳）、组件、外壳、组件架、击发按钮、吻合钉、切割刀、按钮。切割吻合器根据外形不同分为A、B两种形式，每种又根据手术中吻合长度不同分为若干规格。根据手术中吻合组织的厚薄，吻合钉高度分为4.0mm和4.5mm两种尺寸。吻合钉采用规定的TA1材料制成，切割刀、抵钉座、锁定杆（手柄）、组件架采用12Cr18Ni9材料制成，击发按钮、闷头（定位针）、锁定杆壳（手柄壳）、钉仓、推钉片、外壳、按钮采用ABS、PC材质制成。切割刀刃口应锋利，切割力应不大于0.80N。本产品经Co60γ射线辐照后应无菌。 | 适用于消化道重建及其它脏器切除手术中的吻合口创建及残端或切口的闭合 |  |  | 2014/1/21 0:00:00 | 2018/1/20 0:00:00 |  |  | DCR A-75 B/G | DCR A-75 B/G
2503161 | 手术室常用医用耗材 | SS999 | 各种类型、各种规格 | 其它手术室常用医用耗材 | 一次性直线切割吻合器及组件 | 个 | 国产 | 三联星海 | 江苏三联星海医疗器械股份有限公司 | HS0391 | 江苏三联星海医疗器械股份有限公司 | 纯钛 |  | 产品技术要求 苏食药监械（准）字2014第2080073号 一次性直线切割吻合器及组件 | HD 60105558 0001 | K131511 | 苏食药监械（准）字2014第2080073号 | 一次性直线切割吻合器及组件 | 常州市钟楼经济开发区紫薇路10号 | 一次性直线切割吻合器及组件由击发部分和切割组件组成，主要包括闷头（定位针）、抵钉座、锁定杆（手柄）、锁定杆壳（手柄壳）、组件、外壳、组件架、击发按钮、吻合钉、切割刀、按钮。切割吻合器根据外形不同分为A、B两种形式，每种又根据手术中吻合长度不同分为若干规格。根据手术中吻合组织的厚薄，吻合钉高度分为4.0mm和4.5mm两种尺寸。吻合钉采用规定的TA1材料制成，切割刀、抵钉座、锁定杆（手柄）、组件架采用12Cr18Ni9材料制成，击发按钮、闷头（定位针）、锁定杆壳（手柄壳）、钉仓、推钉片、外壳、按钮采用ABS、PC材质制成。切割刀刃口应锋利，切割力应不大于0.80N。本产品经Co60γ射线辐照后应无菌。 | 适用于消化道重建及其它脏器切除手术中的吻合口创建及残端或切口的闭合 |  |  | 2014/1/21 0:00:00 | 2018/1/20 0:00:00 |  |  | DCR A-100 B/G | DCR A-100 B/G
2505617 | 手术室常用医用耗材 | SS999 | 各种类型、各种规格 | 其它手术室常用医用耗材 | 一次性直线切割吻合器及组件 | 把 | 国产 | 三联星海 | 江苏三联星海医疗器械股份有限公司 | HS0391 | 江苏三联星海医疗器械股份有限公司 | 纯钛 |  | 产品技术要求 苏食药监械（准）字2014第2080073号 一次性直线切割吻合器及组件 | HD 60105558 0001 | K131511 | 苏食药监械（准）字2014第2080073号 | 一次性直线切割吻合器及组件 | 常州市钟楼经济开发区紫薇路10号 | 一次性直线切割吻合器及组件由击发部分和切割组件组成，主要包括闷头（定位针）、抵钉座、锁定杆（手柄）、锁定杆壳（手柄壳）、组件、外壳、组件架、击发按钮、吻合钉、切割刀、按钮。切割吻合器根据外形不同分为A、B两种形式，每种又根据手术中吻合长度不同分为若干规格。根据手术中吻合组织的厚薄，吻合钉高度分为4.0mm和4.5mm两种尺寸。吻合钉采用规定的TA1材料制成，切割刀、抵钉座、锁定杆（手柄）、组件架采用12Cr18Ni9材料制成，击发按钮、闷头（定位针）、锁定杆壳（手柄壳）、钉仓、推钉片、外壳、按钮采用ABS、PC材质制成。切割刀刃口应锋利，切割力应不大于0.80N。本产品经Co60γ射线辐照后应无菌。 | 适用于消化道重建及其它脏器切除手术中的吻合口创建及残端或切口的闭合 |  |  | 2014/1/21 0:00:00 | 2018/1/20 0:00:00 |  |  | DLC B-80 B/G | DLC B-80 B/G
2505618 | 手术室常用医用耗材 | SS999 | 各种类型、各种规格 | 其它手术室常用医用耗材 | 一次性直线切割吻合器及组件 | 把 | 国产 | 三联星海 | 江苏三联星海医疗器械股份有限公司 | HS0391 | 江苏三联星海医疗器械股份有限公司 | 纯钛 |  | 产品技术要求 苏食药监械（准）字2014第2080073号 一次性直线切割吻合器及组件 | HD 60105558 0001 | K131511 | 苏食药监械（准）字2014第2080073号 | 一次性直线切割吻合器及组件 | 常州市钟楼经济开发区紫薇路10号 | 一次性直线切割吻合器及组件由击发部分和切割组件组成，主要包括闷头（定位针）、抵钉座、锁定杆（手柄）、锁定杆壳（手柄壳）、组件、外壳、组件架、击发按钮、吻合钉、切割刀、按钮。切割吻合器根据外形不同分为A、B两种形式，每种又根据手术中吻合长度不同分为若干规格。根据手术中吻合组织的厚薄，吻合钉高度分为4.0mm和4.5mm两种尺寸。吻合钉采用规定的TA1材料制成，切割刀、抵钉座、锁定杆（手柄）、组件架采用12Cr18Ni9材料制成，击发按钮、闷头（定位针）、锁定杆壳（手柄壳）、钉仓、推钉片、外壳、按钮采用ABS、PC材质制成。切割刀刃口应锋利，切割力应不大于0.80N。本产品经Co60γ射线辐照后应无菌。 | 适用于消化道重建及其它脏器切除手术中的吻合口创建及残端或切口的闭合 |  |  | 2014/1/21 0:00:00 | 2018/1/20 0:00:00 |  |  | DLC B-100 B/G | DLC B-100 B/G
2505619 | 手术室常用医用耗材 | SS999 | 各种类型、各种规格 | 其它手术室常用医用耗材 | 一次性直线切割吻合器及组件 | 个 | 国产 | 三联星海 | 江苏三联星海医疗器械股份有限公司 | HS0391 | 江苏三联星海医疗器械股份有限公司 | 纯钛 |  | 产品技术要求 苏食药监械（准）字2014第2080073号 一次性直线切割吻合器及组件 | HD 60105558 0001 | K131511 | 苏食药监械（准）字2014第2080073号 | 一次性直线切割吻合器及组件 | 常州市钟楼经济开发区紫薇路10号 | 一次性直线切割吻合器及组件由击发部分和切割组件组成，主要包括闷头（定位针）、抵钉座、锁定杆（手柄）、锁定杆壳（手柄壳）、组件、外壳、组件架、击发按钮、吻合钉、切割刀、按钮。切割吻合器根据外形不同分为A、B两种形式，每种又根据手术中吻合长度不同分为若干规格。根据手术中吻合组织的厚薄，吻合钉高度分为4.0mm和4.5mm两种尺寸。吻合钉采用规定的TA1材料制成，切割刀、抵钉座、锁定杆（手柄）、组件架采用12Cr18Ni9材料制成，击发按钮、闷头（定位针）、锁定杆壳（手柄壳）、钉仓、推钉片、外壳、按钮采用ABS、PC材质制成。切割刀刃口应锋利，切割力应不大于0.80N。本产品经Co60γ射线辐照后应无菌。 | 适用于消化道重建及其它脏器切除手术中的吻合口创建及残端或切口的闭合 |  |  | 2014/1/21 0:00:00 | 2018/1/20 0:00:00 |  |  | DCR B-80 B/G | DCR B-80 B/G
2505620 | 手术室常用医用耗材 | SS999 | 各种类型、各种规格 | 其它手术室常用医用耗材 | 一次性直线切割吻合器及组件 | 个 | 国产 | 三联星海 | 江苏三联星海医疗器械股份有限公司 | HS0391 | 江苏三联星海医疗器械股份有限公司 | 纯钛 |  | 产品技术要求 苏食药监械（准）字2014第2080073号 一次性直线切割吻合器及组件 | HD 60105558 0001 | K131511 | 苏食药监械（准）字2014第2080073号 | 一次性直线切割吻合器及组件 | 常州市钟楼经济开发区紫薇路10号 | 一次性直线切割吻合器及组件由击发部分和切割组件组成，主要包括闷头（定位针）、抵钉座、锁定杆（手柄）、锁定杆壳（手柄壳）、组件、外壳、组件架、击发按钮、吻合钉、切割刀、按钮。切割吻合器根据外形不同分为A、B两种形式，每种又根据手术中吻合长度不同分为若干规格。根据手术中吻合组织的厚薄，吻合钉高度分为4.0mm和4.5mm两种尺寸。吻合钉采用规定的TA1材料制成，切割刀、抵钉座、锁定杆（手柄）、组件架采用12Cr18Ni9材料制成，击发按钮、闷头（定位针）、锁定杆壳（手柄壳）、钉仓、推钉片、外壳、按钮采用ABS、PC材质制成。切割刀刃口应锋利，切割力应不大于0.80N。本产品经Co60γ射线辐照后应无菌。 | 适用于消化道重建及其它脏器切除手术中的吻合口创建及残端或切口的闭合 |  |  | 2014/1/21 0:00:00 | 2018/1/20 0:00:00 |  |  | DCR B-100 B/G | DCR B-100 B/G
2503181 | 手术室常用医用耗材 | SS999 | 各种类型、各种规格 | 其它手术室常用医用耗材 | 一次性镜下切割吻合器及组件 | 把 | 国产 | 三联星海 | 江苏三联星海医疗器械股份有限公司 | HS0391 | 江苏三联星海医疗器械股份有限公司 | 纯钛 |  | YZB/苏 0083-2014 一次性镜下切割吻合器及组件 | HD 60105558 0001 | K131511 | 苏食药监械（准）字2014第2080094号 | 一次性镜下切割吻合器及组件 | 常州市钟楼经济开发区紫薇路10号 | 一次性镜下切割吻合器及组件由吻合器和一次性切割组件组成，切割刀为1Cr18Ni9，吻合钉为TA1，组件为独立包装。根据外形不同分为A、B型两种规格，根据管腔长度不同吻合器分为短管型（60mm)、标准型（160mm)和加长型（260mm）三种规格。根据缝合长度不同切割组件可分为三种规格，根据吻合钉高度的不同A、B型切割组件又各分为四个尺寸。本产品应无菌。 | 主要适用于腹部外科、妇科、儿科及胸外科内镜手术中组织的切除、横断和吻合。 |  |  | 2014/1/21 0:00:00 | 2018/1/20 0:00:00 |  |  | DEC-B 60/160/260（不含钉仓） | DEC-B 60/160/260（不含钉仓）
2503182 | 手术室常用医用耗材 | SS999 | 各种类型、各种规格 | 其它手术室常用医用耗材 | 一次性镜下切割吻合器及组件 | 个 | 国产 | 三联星海 | 江苏三联星海医疗器械股份有限公司 | HS0391 | 江苏三联星海医疗器械股份有限公司 | 纯钛 |  | YZB/苏 0083-2014 一次性镜下切割吻合器及组件 | HD 60105558 0001 | K131511 | 苏食药监械（准）字2014第2080094号 | 一次性镜下切割吻合器及组件 | 常州市钟楼经济开发区紫薇路10号 | 一次性镜下切割吻合器及组件由吻合器和一次性切割组件组成，切割刀为1Cr18Ni9，吻合钉为TA1，组件为独立包装。根据外形不同分为A、B型两种规格，根据管腔长度不同吻合器分为短管型（60mm)、标准型（160mm)和加长型（260mm）三种规格。根据缝合长度不同切割组件可分为三种规格，根据吻合钉高度的不同A、B型切割组件又各分为四个尺寸。本产品应无菌。 | 主要适用于腹部外科、妇科、儿科及胸外科内镜手术中组织的切除、横断和吻合。 |  |  | 2014/1/21 0:00:00 | 2018/1/20 0:00:00 |  |  | DER B 30 G/T/P | DER B 30 G/T/P
2503185 | 手术室常用医用耗材 | SS999 | 各种类型、各种规格 | 其它手术室常用医用耗材 | 一次性镜下切割吻合器及组件 | 个 | 国产 | 三联星海 | 江苏三联星海医疗器械股份有限公司 | HS0391 | 江苏三联星海医疗器械股份有限公司 | 纯钛 |  | YZB/苏 0083-2014 一次性镜下切割吻合器及组件 | HD 60105558 0001 | K131511 | 苏食药监械（准）字2014第2080094号 | 一次性镜下切割吻合器及组件 | 常州市钟楼经济开发区紫薇路10号 | 一次性镜下切割吻合器及组件由吻合器和一次性切割组件组成，切割刀为1Cr18Ni9，吻合钉为TA1，组件为独立包装。根据外形不同分为A、B型两种规格，根据管腔长度不同吻合器分为短管型（60mm)、标准型（160mm)和加长型（260mm）三种规格。根据缝合长度不同切割组件可分为三种规格，根据吻合钉高度的不同A、B型切割组件又各分为四个尺寸。本产品应无菌。 | 主要适用于腹部外科、妇科、儿科及胸外科内镜手术中组织的切除、横断和吻合。 |  |  | 2014/1/21 0:00:00 | 2018/1/20 0:00:00 |  |  | DER B 45 G/P | DER B 45 G/P
2503186 | 手术室常用医用耗材 | SS999 | 各种类型、各种规格 | 其它手术室常用医用耗材 | 一次性镜下切割吻合器及组件 | 个 | 国产 | 三联星海 | 江苏三联星海医疗器械股份有限公司 | HS0391 | 江苏三联星海医疗器械股份有限公司 | 纯钛 |  | YZB/苏 0083-2014 一次性镜下切割吻合器及组件 | HD 60105558 0001 | K131511 | 苏食药监械（准）字2014第2080094号 | 一次性镜下切割吻合器及组件 | 常州市钟楼经济开发区紫薇路10号 | 一次性镜下切割吻合器及组件由吻合器和一次性切割组件组成，切割刀为1Cr18Ni9，吻合钉为TA1，组件为独立包装。根据外形不同分为A、B型两种规格，根据管腔长度不同吻合器分为短管型（60mm)、标准型（160mm)和加长型（260mm）三种规格。根据缝合长度不同切割组件可分为三种规格，根据吻合钉高度的不同A、B型切割组件又各分为四个尺寸。本产品应无菌。 | 主要适用于腹部外科、妇科、儿科及胸外科内镜手术中组织的切除、横断和吻合。 |  |  | 2014/1/21 0:00:00 | 2018/1/20 0:00:00 |  |  | DER B 60 P/B | DER B 60 P/B
2503070 | 手术室常用医用耗材 | SS999 | 各种类型、各种规格 | 其它手术室常用医用耗材 | 一次性痔吻合器 | 把 | 国产 | 三联星海 | 江苏三联星海医疗器械股份有限公司 | HS0391 | 江苏三联星海医疗器械股份有限公司 | 纯钛 |  | YZB/苏0075-2010 一次性痔吻合器 | HD 60105558 0001 | K131511 | 苏食药监械（准）字2014第2090052号 | 一次性痔吻合器 | 常州市钟楼经济开发区紫薇路10号 | 一次性痔吻合器由吻合器和附件组成，包括抵钉座、吻切组件、保险块、活动手柄、调节螺母、缝合钉、环形刀(1Cr18Ni9)和垫刀圈，附件包括支撑套(PC)、肛塞、窥视套、带线棒，吻合器据外形不同分为A、B两种，根据使用部位管腔内径不同分为32mm、34mm两种规格，产品应无菌 | 适用于III~IV度痔、直肠粘膜内套叠的手术治疗 |  |  | 2014/1/14 0:00:00 | 2018/1/13 0:00:00 |  |  | DHS B-32/34 | DHS B-32/34
2510804 | 手术室常用医用耗材 | SS999 | 各种类型、各种规格 | 其它手术室常用医用耗材 | 一次性使用直线型吻合器及组件 | 把 | 国产 | 三联星海 | 江苏三联星海医疗器械股份有限公司 | HS0391 | 江苏三联星海医疗器械股份有限公司 | 纯钛 |  | 产品技术要求 苏械注准20172080722 一次性使用直线型吻合器及组件 | HD 60105558 0001 | K131511 | 苏械注准20172080722 | 一次性使用直线型吻合器及组件 | 常州市钟楼经济开发区紫薇路10号 | 一次性使用直线型吻合器及组件由抵钉座、组件、组件夹板、抵钉座夹板、固定手柄、击发手柄、复位按钮组成，吻合钉采用规定的TA1材料制成，抵钉座、组件夹板、抵钉座夹板采用12Cr18Ni9材料制成，钉仓、推钉片、固定手柄、复位按钮采用ABS、PC材质制成。吻合器根据外形分为两种型式；吻合组件根据手术中缝合长度分为四种型号；根据手术中吻合组织的厚薄，吻合钉分为两种尺寸。每把吻合器出厂时带一个组件，组件为独立包装。产品经Co60γ射线辐照后应无菌。 | 适用于消化道重建及脏器切除手术中的残端或切口的闭合 |  |  | 2017/5/9 0:00:00 | 2022/5/8 0:00:00 |  |  | DALS A-30/45/60/90（B/G) | DALS A-30/45/60/90（B/G)
2510805 | 手术室常用医用耗材 | SS999 | 各种类型、各种规格 | 其它手术室常用医用耗材 | 一次性使用直线型吻合器及组件 | 把 | 国产 | 三联星海 | 江苏三联星海医疗器械股份有限公司 | HS0391 | 江苏三联星海医疗器械股份有限公司 | 纯钛 |  | 产品技术要求 苏械注准20172080722 一次性使用直线型吻合器及组件 | HD 60105558 0001 | K131511 | 苏械注准20172080722 | 一次性使用直线型吻合器及组件 | 常州市钟楼经济开发区紫薇路10号 | 一次性使用直线型吻合器及组件由抵钉座、组件、组件夹板、抵钉座夹板、固定手柄、击发手柄、复位按钮组成，吻合钉采用规定的TA1材料制成，抵钉座、组件夹板、抵钉座夹板采用12Cr18Ni9材料制成，钉仓、推钉片、固定手柄、复位按钮采用ABS、PC材质制成。吻合器根据外形分为两种型式；吻合组件根据手术中缝合长度分为四种型号；根据手术中吻合组织的厚薄，吻合钉分为两种尺寸。每把吻合器出厂时带一个组件，组件为独立包装。产品经Co60γ射线辐照后应无菌。 | 适用于消化道重建及脏器切除手术中的残端或切口的闭合 |  |  | 2017/5/9 0:00:00 | 2022/5/8 0:00:00 |  |  | DALS B-30/45/60/90（B/G) | DALS B-30/45/60/90（B/G)
2510806 | 手术室常用医用耗材 | SS999 | 各种类型、各种规格 | 其它手术室常用医用耗材 | 一次性使用直线型吻合器及组件 | 个 | 国产 | 三联星海 | 江苏三联星海医疗器械股份有限公司 | HS0391 | 江苏三联星海医疗器械股份有限公司 | 纯钛 |  | 产品技术要求 苏械注准20172080722 一次性使用直线型吻合器及组件 | HD 60105558 0001 | K131511 | 苏械注准20172080722 | 一次性使用直线型吻合器及组件 | 常州市钟楼经济开发区紫薇路10号 | 一次性使用直线型吻合器及组件由抵钉座、组件、组件夹板、抵钉座夹板、固定手柄、击发手柄、复位按钮组成，吻合钉采用规定的TA1材料制成，抵钉座、组件夹板、抵钉座夹板采用12Cr18Ni9材料制成，钉仓、推钉片、固定手柄、复位按钮采用ABS、PC材质制成。吻合器根据外形分为两种型式；吻合组件根据手术中缝合长度分为四种型号；根据手术中吻合组织的厚薄，吻合钉分为两种尺寸。每把吻合器出厂时带一个组件，组件为独立包装。产品经Co60γ射线辐照后应无菌。 | 适用于消化道重建及脏器切除手术中的残端或切口的闭合 |  |  | 2017/5/9 0:00:00 | 2022/5/8 0:00:00 |  |  | DALR A/B-30(B/G)、DALR A/B-45(B/G)、DALR A/B-60(B/G)、DALR A/B-90(B/G) | DALR A/B-30(B/G)、DALR A/B-45(B/G)、DALR A/B-60(B/G)、DALR A/B-90(B/G)
2501566 | 手术室常用医用耗材 | SS999 | 各种类型、各种规格 | 其它手术室常用医用耗材 | 一次性使用三排钉自动直线吻合器钉仓组件 | 只 | 国产 | 常胜 | 常州华森医疗器械有限公司 | HS0412 | 常州华森医疗器械有限公司 | 纯钛 |  | YZB/苏1131-2014 |  |  | 苏械注准20142080025 | 一次性使用三排钉自动直线吻合器钉仓组件 | 江苏省武进高新技术产业开发区西湖路9号 | 钉仓组件根据组件的有效长度分为30、45、60、90四种规格。产品应无菌。 | 适用于消化道组织的残端或切口的闭合 |  |  | 2014/10/11 0:00:00 | 2019/10/10 0:00:00 |  |  | ⅢZZ-30-D ⅢZZ-45-D ⅢZZ-60-D ⅢZZ-90-D | ⅢZZ-30-D、ⅢZZ-45-D、ⅢZZ-60-D、ⅢZZ-90-D
2501704 | 手术室常用医用耗材 | SS999 | 各种类型、各种规格 | 其它手术室常用医用耗材 | 一次性使用腔镜切割吻合器 | 支 | 国产 | 常胜 | 常州华森医疗器械有限公司 | HS0412 | 常州华森医疗器械有限公司 | 纯钛 |  | 产品技术要求 苏械注准20142080026 |  |  | 苏械注准20142080026 | 一次性使用腔镜切割吻合器 | 江苏省武进高新技术产业开发区西湖路9号 | 由抵钉座、器身及钉仓组件组成。吻合器及钉仓组件根据组件的有效长度分为45、60两种规格。吻合器根据锁紧杆的长度不同分标准型（B）、加长型（L）和短杆型（S）三种型式，每种又分为直型（无字母表示）和关节型（字母R表示）两种。抵钉座、锁紧杆由12Cr18Ni9材料制成，固定手柄、旋转柄和钉仓组件外壳由尼龙材料制成，切割刀由30Cr13材料制成，吻合钉由TA2、TA3材料制成。吻合器出厂时不钉仓组件。产品应无菌。 | 适用于腹部外科、妇科、儿科及胸外科内镜手术中组织的横断、切除和吻合 |  |  | 2014/10/11 0:00:00 | 2019/10/10 0:00:00 | 2017/2/16 0:00:00 |  | ECS-45-B(R) | ECS-45-B(R)
2501706 | 手术室常用医用耗材 | SS999 | 各种类型、各种规格 | 其它手术室常用医用耗材 | 一次性使用腔镜切割吻合器 | 支 | 国产 | 常胜 | 常州华森医疗器械有限公司 | HS0412 | 常州华森医疗器械有限公司 | 纯钛 |  | 产品技术要求 苏械注准20142080026 |  |  | 苏械注准20142080026 | 一次性使用腔镜切割吻合器 | 江苏省武进高新技术产业开发区西湖路9号 | 由抵钉座、器身及钉仓组件组成。吻合器及钉仓组件根据组件的有效长度分为45、60两种规格。吻合器根据锁紧杆的长度不同分标准型（B）、加长型（L）和短杆型（S）三种型式，每种又分为直型（无字母表示）和关节型（字母R表示）两种。抵钉座、锁紧杆由12Cr18Ni9材料制成，固定手柄、旋转柄和钉仓组件外壳由尼龙材料制成，切割刀由30Cr13材料制成，吻合钉由TA2、TA3材料制成。吻合器出厂时不钉仓组件。产品应无菌。 | 适用于腹部外科、妇科、儿科及胸外科内镜手术中组织的横断、切除和吻合 |  |  | 2014/10/11 0:00:00 | 2019/10/10 0:00:00 | 2017/2/16 0:00:00 |  | ECS-45-L(R) | ECS-45-L(R)
2501708 | 手术室常用医用耗材 | SS999 | 各种类型、各种规格 | 其它手术室常用医用耗材 | 一次性使用腔镜切割吻合器 | 支 | 国产 | 常胜 | 常州华森医疗器械有限公司 | HS0412 | 常州华森医疗器械有限公司 | 纯钛 |  | 产品技术要求 苏械注准20142080026 |  |  | 苏械注准20142080026 | 一次性使用腔镜切割吻合器 | 江苏省武进高新技术产业开发区西湖路9号 | 由抵钉座、器身及钉仓组件组成。吻合器及钉仓组件根据组件的有效长度分为45、60两种规格。吻合器根据锁紧杆的长度不同分标准型（B）、加长型（L）和短杆型（S）三种型式，每种又分为直型（无字母表示）和关节型（字母R表示）两种。抵钉座、锁紧杆由12Cr18Ni9材料制成，固定手柄、旋转柄和钉仓组件外壳由尼龙材料制成，切割刀由30Cr13材料制成，吻合钉由TA2、TA3材料制成。吻合器出厂时不钉仓组件。产品应无菌。 | 适用于腹部外科、妇科、儿科及胸外科内镜手术中组织的横断、切除和吻合 |  |  | 2014/10/11 0:00:00 | 2019/10/10 0:00:00 | 2017/2/16 0:00:00 |  | ECS-45-S(R) | ECS-45-S(R)
2501710 | 手术室常用医用耗材 | SS999 | 各种类型、各种规格 | 其它手术室常用医用耗材 | 一次性使用腔镜切割吻合器 | 支 | 国产 | 常胜 | 常州华森医疗器械有限公司 | HS0412 | 常州华森医疗器械有限公司 | 纯钛 |  | 产品技术要求 苏械注准20142080026 |  |  | 苏械注准20142080026 | 一次性使用腔镜切割吻合器 | 江苏省武进高新技术产业开发区西湖路9号 | 由抵钉座、器身及钉仓组件组成。吻合器及钉仓组件根据组件的有效长度分为45、60两种规格。吻合器根据锁紧杆的长度不同分标准型（B）、加长型（L）和短杆型（S）三种型式，每种又分为直型（无字母表示）和关节型（字母R表示）两种。抵钉座、锁紧杆由12Cr18Ni9材料制成，固定手柄、旋转柄和钉仓组件外壳由尼龙材料制成，切割刀由30Cr13材料制成，吻合钉由TA2、TA3材料制成。吻合器出厂时不钉仓组件。产品应无菌。 | 适用于腹部外科、妇科、儿科及胸外科内镜手术中组织的横断、切除和吻合 |  |  | 2014/10/11 0:00:00 | 2019/10/10 0:00:00 | 2017/2/16 0:00:00 |  | ECS-60-B(R) | ECS-60-B(R)
2501712 | 手术室常用医用耗材 | SS999 | 各种类型、各种规格 | 其它手术室常用医用耗材 | 一次性使用腔镜切割吻合器 | 支 | 国产 | 常胜 | 常州华森医疗器械有限公司 | HS0412 | 常州华森医疗器械有限公司 | 纯钛 |  | 产品技术要求 苏械注准20142080026 |  |  | 苏械注准20142080026 | 一次性使用腔镜切割吻合器 | 江苏省武进高新技术产业开发区西湖路9号 | 由抵钉座、器身及钉仓组件组成。吻合器及钉仓组件根据组件的有效长度分为45、60两种规格。吻合器根据锁紧杆的长度不同分标准型（B）、加长型（L）和短杆型（S）三种型式，每种又分为直型（无字母表示）和关节型（字母R表示）两种。抵钉座、锁紧杆由12Cr18Ni9材料制成，固定手柄、旋转柄和钉仓组件外壳由尼龙材料制成，切割刀由30Cr13材料制成，吻合钉由TA2、TA3材料制成。吻合器出厂时不钉仓组件。产品应无菌。 | 适用于腹部外科、妇科、儿科及胸外科内镜手术中组织的横断、切除和吻合 |  |  | 2014/10/11 0:00:00 | 2019/10/10 0:00:00 | 2017/2/16 0:00:00 |  | ECS-60-L(R) | ECS-60-L(R)
2501715 | 手术室常用医用耗材 | SS999 | 各种类型、各种规格 | 其它手术室常用医用耗材 | 一次性使用腔镜切割吻合器 | 支 | 国产 | 常胜 | 常州华森医疗器械有限公司 | HS0412 | 常州华森医疗器械有限公司 | 纯钛 |  | 产品技术要求 苏械注准20142080026 |  |  | 苏械注准20142080026 | 一次性使用腔镜切割吻合器 | 江苏省武进高新技术产业开发区西湖路9号 | 由抵钉座、器身及钉仓组件组成。吻合器及钉仓组件根据组件的有效长度分为45、60两种规格。吻合器根据锁紧杆的长度不同分标准型（B）、加长型（L）和短杆型（S）三种型式，每种又分为直型（无字母表示）和关节型（字母R表示）两种。抵钉座、锁紧杆由12Cr18Ni9材料制成，固定手柄、旋转柄和钉仓组件外壳由尼龙材料制成，切割刀由30Cr13材料制成，吻合钉由TA2、TA3材料制成。吻合器出厂时不钉仓组件。产品应无菌。 | 适用于腹部外科、妇科、儿科及胸外科内镜手术中组织的横断、切除和吻合 |  |  | 2014/10/11 0:00:00 | 2019/10/10 0:00:00 | 2017/2/16 0:00:00 |  | ECS-60-S(R) | ECS-60-S(R)
2501376 | 手术室常用医用耗材 | SS999 | 各种类型、各种规格 | 其它手术室常用医用耗材 | 一次性使用肛肠吻合器 | 只 | 国产 | 常胜 | 常州华森医疗器械有限公司 | HS0412 | 常州华森医疗器械有限公司 | 纯钛 |  | YZB/苏0036-2011 一次性使用肛肠吻合器 |  |  | 苏械注准20152080008 | 一次性使用肛肠吻合器 | 江苏省武进高新技术产业开发区西湖路9号 | 由器体、吻切组件和附件等组成吻合器分为分体和连体两种型式，每种根据吻切组件的有效直径长度和吻合钉高度不同分为四种型号。抵钉座、环形刀采用12Cr18Ni9制成，固定手柄、活动手柄外壳、组件外壳采用ABS制成，活动手柄内关联件采用20Cr13制成，吻合钉采用T纯钛制成。产品应无菌 | 适用于直肠齿状线上粘膜选择性切除 |  |  | 2015/1/5 0:00:00 | 2020/1/4 0:00:00 |  |  | GHYL-32-C GHYL-32-D GHYL-34-C GHYL-34-D | GHYL-32-C、GHYL-32-D、GHYL-34-C、GHYL-34-D
2501510 | 手术室常用医用耗材 | SS999 | 各种类型、各种规格 | 其它手术室常用医用耗材 | 一次性使用直线吻合器 | 支 | 国产 | 常胜 | 常州华森医疗器械有限公司 | HS0412 | 常州华森医疗器械有限公司 | 纯钛 |  | 产品技术要求苏械注准20172080340 |  |  | 苏械注准20172080340 | 一次性使用直线吻合器 | 江苏省武进高新技术产业开发区西湖路9号 | 由抵钉座、器身及钉仓组件组成，根据组件的有效长度不同分为30、45、60、75、90五种规格，缝合钉按高度不同分为C、D两种。抵钉座由12Cr18Ni9材料制成，活动手柄、固定手柄、钉仓由ABS材料制成，缝合钉由TA2、TA3材料制成。吻合器出厂时自带一个或两个钉仓组件。产品应无菌。 | 适用于消化道重建及脏器切除手术中的残端或切口的闭合 |  |  | 2017/3/8 0:00:00 | 2022/3/7 0:00:00 |  |  | ZHY-30-C ZHY-30-D ZHY-45-C ZHY-45-D | ZHY-30-C、ZHY-30-D、ZHY-45-C、ZHY-45-D
2501511 | 手术室常用医用耗材 | SS999 | 各种类型、各种规格 | 其它手术室常用医用耗材 | 一次性使用直线吻合器 | 支 | 国产 | 常胜 | 常州华森医疗器械有限公司 | HS0412 | 常州华森医疗器械有限公司 | 纯钛 |  | 产品技术要求苏械注准20172080340 |  |  | 苏械注准20172080340 | 一次性使用直线吻合器 | 江苏省武进高新技术产业开发区西湖路9号 | 由抵钉座、器身及钉仓组件组成，根据组件的有效长度不同分为30、45、60、75、90五种规格，缝合钉按高度不同分为C、D两种。抵钉座由12Cr18Ni9材料制成，活动手柄、固定手柄、钉仓由ABS材料制成，缝合钉由TA2、TA3材料制成。吻合器出厂时自带一个或两个钉仓组件。产品应无菌。 | 适用于消化道重建及脏器切除手术中的残端或切口的闭合 |  |  | 2017/3/8 0:00:00 | 2022/3/7 0:00:00 |  |  | ZHY-60-C ZHY-60-D ZHY-90-C ZHY-90-D | ZHY-60-C、ZHY-60-D、ZHY-90-C、ZHY-90-D
2500025 | 手术室常用医用耗材 | SS999 | 各种类型、各种规格 | 其它手术室常用医用耗材 | 软性内镜用高频手术器械 | 个 | 国产 | Alton | 上海埃尔顿医疗器械有限公司 | HS0414 | 上海埃尔顿医疗器械有限公司 | 绝缘套管：聚四氟乙烯；电极头、钢丝绳等：代号M06Cr19Ni10；手柄：聚砜塑料 PSF |  | / |  |  | 国械注准20163250317 | 软性内镜用高频手术器械 | 上海市灵石路693号甲 | 产品由电极头、绝缘套管和手柄组成。电极头材料为M号不锈钢，绝缘套管材料为聚四氟乙烯，手柄材料为聚砜塑料PSF。电极形状分为椭圆形、六角形、半月形、带刺椭圆形、球形、针形、线性和钳形，其中钳形电极头硬度为400HV0.2-540HV0.2° | 产品通过软性内镜钳道进入消化道、呼吸道等人体腔道，通以适用于内镜的高频电流，在内镜的直视下进行活检、息肉摘除和止血等手术。 |  |  | 2016/2/3 0:00:00 | 2021/2/2 0:00:00 |  |  | AF-1805DT；AF-1807DT；AF-1810DT；AF-1815DT；AF-1817DT；AF-1819DT；AF-1821DT；AF-1823DT；AF-1825DT；AF-2405DT；AF-2407DT；AF-2410DT；AF-2415DT；AF-2417DT；AF-2419DT；AF-2421DT；AF-2423DT；AF-2425DT； AF-1805DL；AF-1807DL；AF-1810DL；AF-1815DL；AF-1817DL；AF-1819DL；AF-1821DL；AF-1823DL；AF-1825DL；AF-2405DL；AF-2407DL；AF-2410DL；AF-2415DL；AF-2417DL；AF-2419DL；AF-2421DL；AF-2423DL；AF-2425DL； AF-1805DB；AF-1807DB； AF-2405DB；AF-2407DB；AF-2410DB；AF-2415DB；AF-2417DB；AF-2419DB；AF-2421DB；AF-2423DB；AF-2425DB； AF-1805DC；AF-1807DC；AF-1810DC；AF-1815DC；AF-1817DC；AF-1819DC；AF-1821DC；AF-1823DC；AF-1825DC；AF-2405DC；AF-2407DC；AF-2410DC；AF-2415DC；AF-2417DC；AF-2419DC；AF-2421DC；AF-2423DC；AF-2425DC； AF-1805DQ；AF-1807DQ；AF-1810DQ；AF-1815DQ；AF-1817DQ；AF-1819DQ；AF-1821DQ；AF-1823DQ；AF-1825DQ； AF-2405DQ；AF-2407DQ；AF-2410DQ；AF-2415DQ；AF-2417DQ；AF-2419DQ；AF-2421DQ；AF-2423DQ；AF-2425DQ； AF-1805DZ；AF-1807DZ；AF-1810DZ；AF-1815DZ；AF-1817DZ；AF-1819DZ；AF-1821DZ；AF-1823DZ；AF-1825DZ；AF-2405DZ；AF-2407DZ；AF-2410DZ；AF-2415DZ；AF-2417DZ；AF-2419DZ；AF-2421DZ；AF-2423DZ；AF-2425DZ； AF-1805DJ；AF-1807DJ；AF-1810DJ；AF-1815DJ；AF-1817DJ；AF-1819DJ；AF-1821DJ；AF-1823DJ；AF-1825DJ； AF-2405DJ；AF-2407DJ；AF-2410DJ；AF-2415DJ；AF-2417DJ；AF-2419DJ；AF-2421DJ；AF-2423DJ；AF-2425DJ； AF-1805DG；AF-1807DG；AF-1810DG；AF-1815DG；AF-1817DG；AF-1819DG；AF-1821DG；AF-1823DG；AF-1825DG；AF-2405DG；AF-2407DG；AF-2410DG；AF-2415DG；AF-2417DG；AF-2419DG；AF-2421DG；AF-2423DG；AF-2425DG； | AF-1805DT；AF-1807DT；AF-1810DT；AF-1815DT；AF-1817DT；AF-1819DT；AF-1821DT；AF-1823DT；AF-1825DT；AF-2405DT；AF-2407DT；AF-2410DT；AF-2415DT；AF-2417DT；AF-2419DT；AF-2421DT；AF-2423DT；AF-2425DT； AF-1805DL；AF-1807DL；AF-1810DL；AF-1815DL；AF-1817DL；AF-1819DL；AF-1821DL；AF-1823DL；AF-1825DL；AF-2405DL；AF-2407DL；AF-2410DL；AF-2415DL；AF-2417DL；AF-2419DL；AF-2421DL；AF-2423DL；AF-2425DL； AF-1805DB；AF-1807DB； AF-2405DB；AF-2407DB；AF-2410DB；AF-2415DB；AF-2417DB；AF-2419DB；AF-2421DB；AF-2423DB；AF-2425DB； AF-1805DC；AF-1807DC；AF-1810DC；AF-1815DC；AF-1817DC；AF-1819DC；AF-1821DC；AF-1823DC；AF-1825DC；AF-2405DC；AF-2407DC；AF-2410DC；AF-2415DC；AF-2417DC；AF-2419DC；AF-2421DC；AF-2423DC；AF-2425DC； AF-1805DQ；AF-1807DQ；AF-1810DQ；AF-1815DQ；AF-1817DQ；AF-1819DQ；AF-1821DQ；AF-1823DQ；AF-1825DQ； AF-2405DQ；AF-2407DQ；AF-2410DQ；AF-2415DQ；AF-2417DQ；AF-2419DQ；AF-2421DQ；AF-2423DQ；AF-2425DQ； AF-1805DZ；AF-1807DZ；AF-1810DZ；AF-1815DZ；AF-1817DZ；AF-1819DZ；AF-1821DZ；AF-1823DZ；AF-1825DZ；AF-2405DZ；AF-2407DZ；AF-2410DZ；AF-2415DZ；AF-2417DZ；AF-2419DZ；AF-2421DZ；AF-2423DZ；AF-2425DZ； AF-1805DJ；AF-1807DJ；AF-1810DJ；AF-1815DJ；AF-1817DJ；AF-1819DJ；AF-1821DJ；AF-1823DJ；AF-1825DJ； AF-2405DJ；AF-2407DJ；AF-2410DJ；AF-2415DJ；AF-2417DJ；AF-2419DJ；AF-2421DJ；AF-2423DJ；AF-2425DJ； AF-1805DG；AF-1807DG；AF-1810DG；AF-1815DG；AF-1817DG；AF-1819DG；AF-1821DG；AF-1823DG；AF-1825DG；AF-2405DG；AF-2407DG；AF-2410DG；AF-2415DG；AF-2417DG；AF-2419DG；AF-2421DG；AF-2423DG；AF-2425DG；
2500024 | 手术室常用医用耗材 | SS999 | 各种类型、各种规格 | 其它手术室常用医用耗材 | 特异型头部异物取出钳 | 个 | 国产 | Alton | 上海埃尔顿医疗器械有限公司 | HS0414 | 上海埃尔顿医疗器械有限公司 | 不锈钢、聚砜塑料 |  | YZB/沪 1610-22-2014《特异型头部异物取出钳》 |  | 3008797804 | 沪食药监械（准）字2014第2221089号 | 特异型头部异物取出钳 | 上海市灵石路693号甲 | 产品由钳头、软管和手柄三部分组成，头部外形分椭圆圈套形、六角圈套形、半月圈套形、螺旋网篮形、普通网篮形和三爪形、五爪形七种。主要技术指标：1、异物钳的抓住力应大于：100克；2、异物钳的软管盘绕应紧密、平直，不应有明显的间隙和折曲；3、异物钳各铆接和焊接处均应牢固；4、异物钳的钳头套、钳头和支撑架等金属表面粗糙度Ra之数值不大于0.8um。 | 产品供医疗机构通过软性内镜钳道将人体自然腔道内的各种异物、结石、已剥离的活组织等取出。 |  |  | 2014/6/27 0:00:00 | 2019/6/26 0:00:00 |  |  | AF-1805GR；AF-1807GR；AF-1810GR；AF-1812GR；AF-1815GR；AF-1817GR；AF-1819GR；AF-1821GR；AF-1823GR；AF-1825GR；AF-2405GR；AF-2407GR；AF-2410GR；AF-2412GR；AF-2415GR；AF-2417GR；AF-2419GR；AF-2421GR；AF-2423GR；AF-2425GR； AF-1805GL；AF-1807GL；AF-1810GL；AF-1812GL；AF-1815GL；AF-1817GL；AF-1819GL；AF-1821GL；AF-1823GL；AF-1825GL；AF-2405GL；AF-2407GL；AF-2410GL；AF-2412GL；AF-2415GL；AF-2417GL；AF-2419GL；AF-2421GL；AF-2423GL；AF-2425GL； AF-1805DT；AF-1807DT；AF-1810DT；AF-1812DT；AF-1815DT；AF-1817DT；AF-1819DT；AF-1821DT；AF-1823DT；AF-1825DT； AF-2405DT；AF-2407DT；AF-2410DT；AF-2412DT；AF-2415DT；AF-2417DT；AF-2419DT；AF-2421DT；AF-2423DT；AF-2425DT； AF-1805DL；AF-1807DL；AF-1810DL；AF-1812DL；AF-1815DL；AF-1817DL；AF-1819DL；AF-1821DL；AF-1823DL；AF-1825DL； AF-2405DL；AF-2407DL；AF-2410DL；AF-2412DL；AF-2415DL；AF-2417DL；AF-2419DL；AF-2421DL；AF-2423DL；AF-2425DL； AF-1805DB；AF-1807DB；AF-1810DB；AF-1812DB；AF-1815DB；AF-1817DB；AF-1819DB；AF-1821DB；AF-1823DB；AF-1825DB； AF-2405DB；AF-2407DB；AF-2410DB；AF-2412DB；AF-2415DB；AF-2417DB；AF-2419DB；AF-2421DB；AF-2423DB；AF-2425DB； AF-1805GM；AF-1807GM；AF-1810GM；AF-1812GM；AF-1815GM；AF-1817GM；AF-1819GM；AF-1821GM；AF-1823GM；AF-1825GM；AF-2405GM；AF-2407GM；AF-2410GM；AF-2412GM；AF-2415GM；AF-2417GM；AF-2419GM；AF-2421GM；AF-2423GM；AF-2425GM； AF-1805GO；AF-1807GO；AF-1810GO；AF-1812GO；AF-1815GO；AF-1817GO；AF-1819GO；AF-1821GO；AF-1823GO；AF-1825GO； AF-2405GO；AF-2407GO；AF-2410GO；AF-2412GO；AF-2415GO；AF-2417GO；AF-2419GO；AF-2421GO；AF-2423GO；AF-2425GO； | AF-1805GR；AF-1807GR；AF-1810GR；AF-1812GR；AF-1815GR；AF-1817GR；AF-1819GR；AF-1821GR；AF-1823GR；AF-1825GR；AF-2405GR；AF-2407GR；AF-2410GR；AF-2412GR；AF-2415GR；AF-2417GR；AF-2419GR；AF-2421GR；AF-2423GR；AF-2425GR； AF-1805GL；AF-1807GL；AF-1810GL；AF-1812GL；AF-1815GL；AF-1817GL；AF-1819GL；AF-1821GL；AF-1823GL；AF-1825GL；AF-2405GL；AF-2407GL；AF-2410GL；AF-2412GL；AF-2415GL；AF-2417GL；AF-2419GL；AF-2421GL；AF-2423GL；AF-2425GL； AF-1805DT；AF-1807DT；AF-1810DT；AF-1812DT；AF-1815DT；AF-1817DT；AF-1819DT；AF-1821DT；AF-1823DT；AF-1825DT； AF-2405DT；AF-2407DT；AF-2410DT；AF-2412DT；AF-2415DT；AF-2417DT；AF-2419DT；AF-2421DT；AF-2423DT；AF-2425DT； AF-1805DL；AF-1807DL；AF-1810DL；AF-1812DL；AF-1815DL；AF-1817DL；AF-1819DL；AF-1821DL；AF-1823DL；AF-1825DL； AF-2405DL；AF-2407DL；AF-2410DL；AF-2412DL；AF-2415DL；AF-2417DL；AF-2419DL；AF-2421DL；AF-2423DL；AF-2425DL； AF-1805DB；AF-1807DB；AF-1810DB；AF-1812DB；AF-1815DB；AF-1817DB；AF-1819DB；AF-1821DB；AF-1823DB；AF-1825DB； AF-2405DB；AF-2407DB；AF-2410DB；AF-2412DB；AF-2415DB；AF-2417DB；AF-2419DB；AF-2421DB；AF-2423DB；AF-2425DB；AF-1805GM；AF-1807GM；AF-1810GM；AF-1812GM；AF-1815GM；AF-1817GM；AF-1819GM；AF-1821GM；AF-1823GM；AF-1825GM；AF-2405GM；AF-2407GM；AF-2410GM；AF-2412GM；AF-2415GM；AF-2417GM；AF-2419GM；AF-2421GM；AF-2423GM；AF-2425GM； AF-1805GO；AF-1807GO；AF-1810GO；AF-1812GO；AF-1815GO；AF-1817GO；AF-1819GO；AF-1821GO；AF-1823GO；AF-1825GO； AF-2405GO；AF-2407GO；AF-2410GO；AF-2412GO；AF-2415GO；AF-2417GO；AF-2419GO；AF-2421GO；AF-2423GO；AF-2425GO；
2500021 | 手术室常用医用耗材 | SS999 | 各种类型、各种规格 | 其它手术室常用医用耗材 | AF型内镜用软管式活组织取样钳 | 个 | 国产 | Alton | 上海埃尔顿医疗器械有限公司 | HS0414 | 上海埃尔顿医疗器械有限公司 | 不锈钢、特氟龙、聚砜塑料 |  | YZH/沪 1608-22-2014《AF型内镜用软管式活组织取样钳》 |  | 3008797804 | 沪食药监械（准）字2014第2221090号 | AF型内镜用软管式活组织取样钳 | 上海市灵石路693号甲 | 产品由钳头、钳身、钳环、钳柄以聚砜塑料制成。主要技术指标：1.钳口经热处理后硬度为：480-620HV0.2.；2.钳头二片张开角度不小于90°，带针活检钳钳头张开至90°时，针尖长于钳端，闭合时不露出钳头；3.钳头刃口锋利。 | 产品供医疗机构通过软性内镜钳道咬取胃、食道等消化系统活组织用。 |  |  | 2014/6/27 0:00:00 | 2019/6/26 0:00:00 |  |  | AF-1805BS；AF-1807BS；AF-1810BS；AF-1812BS；AF-1815BS；AF-1817BS；AF-1819BS；AF-1821BS；AF-1823BS；AF-1825BS； AF-2405BS；AF-2407BS；AF-2410BS；AF-2412BS；AF-2415BS；AF-2417BS；AF-2419BS；AF-2421BS；AF-2423BS；AF-2425BS； AF-1805BT；AF-1807BT；AF-1810BT；AF-1812BT；AF-1815BT；AF-1817BT；AF-1819BT； AF-1821BT；AF-1823BT；AF-1825BT；AF-2405BT；AF-2407BT；AF-2410BT；AF-2412BT；AF-2415BT；AF-2417BT；AF-2419BT； AF-2421BT；AF-2423BT；AF-2425BT； AF-1805BV；AF-1807BV；AF-1810BV；AF-1812BV；AF-1815BV；AF-1817BV；AF-1817BV； AF-1821BV；AF-1823BV；AF-1825BV；AF-2405BV；AF-2407BV；AF-2410BV；AF-2412BV；AF-2415BV；AF-2417BV；AF-2419BV； AF-2421BV；AF-24122V；AF-2425BV； AF-1805BW；AF-1807BW；AF-1810BW；AF-1812BW；AF-1815BW；AF-1817BW；AF-1819BW；AF-1821BW；AF-1823BW；AF-1825BW；AF-2405BW；AF-2407BW；AF-2410BW；AF-2412BW；AF-2415BW；AF-2417BW；AF-2419BW；AF-2421BW；AF-2423BW；AF-2425BW； AF-1805BU；AF-1807BU；AF-1810BU；AF-1812BU；AF-1815BU；AF-1817BU；AF-1819BU；AF-1821BU；AF-1823BU；AF-1825BU；AF-2405BU；AF-2407BU；AF-2410BU；AF-2412BU；AF-2415BU；AF-2417BU；AF-2419BU；AF-2421BU；AF-2423BU；AF-2425BU； | AF-1805BS；AF-1807BS；AF-1810BS；AF-1812BS；AF-1815BS；AF-1817BS；AF-1819BS；AF-1821BS；AF-1823BS；AF-1825BS； AF-2405BS；AF-2407BS；AF-2410BS；AF-2412BS；AF-2415BS；AF-2417BS；AF-2419BS；AF-2421BS；AF-2423BS；AF-2425BS； AF-1805BT；AF-1807BT；AF-1810BT；AF-1812BT；AF-1815BT；AF-1817BT；AF-1819BT； AF-1821BT；AF-1823BT；AF-1825BT；AF-2405BT；AF-2407BT；AF-2410BT；AF-2412BT；AF-2415BT；AF-2417BT；AF-2419BT； AF-2421BT；AF-2423BT；AF-2425BT； AF-1805BV；AF-1807BV；AF-1810BV；AF-1812BV；AF-1815BV；AF-1817BV；AF-1817BV； AF-1821BV；AF-1823BV；AF-1825BV；AF-2405BV；AF-2407BV；AF-2410BV；AF-2412BV；AF-2415BV；AF-2417BV；AF-2419BV； AF-2421BV；AF-24122V；AF-2425BV； AF-1805BW；AF-1807BW；AF-1810BW；AF-1812BW；AF-1815BW；AF-1817BW；AF-1819BW；AF-1821BW；AF-1823BW；AF-1825BW；AF-2405BW；AF-2407BW；AF-2410BW；AF-2412BW；AF-2415BW；AF-2417BW；AF-2419BW；AF-2421BW；AF-2423BW；AF-2425BW； AF-1805BU；AF-1807BU；AF-1810BU；AF-1812BU；AF-1815BU；AF-1817BU；AF-1819BU；AF-1821BU；AF-1823BU；AF-1825BU；AF-2405BU；AF-2407BU；AF-2410BU；AF-2412BU；AF-2415BU；AF-2417BU；AF-2419BU；AF-2421BU；AF-2423BU；AF-2425BU；
2500020 | 手术室常用医用耗材 | SS999 | 各种类型、各种规格 | 其它手术室常用医用耗材 | 一次性使用无菌内镜活组织钳 | 个 | 国产 | Alton | 上海埃尔顿医疗器械有限公司 | HS0414 | 上海埃尔顿医疗器械有限公司 | 不锈钢、聚砜塑料 |  | YZB/沪 4790-22-2014《一次性使用无菌内镜活组织取样钳》 |  | 3008797804 | 沪食药监械（准）字2014第2221135号 | 一次性使用无菌内镜活组织取样钳 | 上海市灵石路693号甲 | 产品主要由钳头、软管、滑柄和手柄组成。主要技术指标：1.格铆接和焊接处应牢固。2.钳头应光滑、刃口完整、锐利。钳头闭合时头端至二分之一处应吻合，无明显偏歪。3.钳头开闭应轻松灵活，无卡塞现象。4.产品无菌。 | 供医院内镜诊断时通过内镜钳道钳取活组织用。 |  |  | 2014/7/10 0:00:00 | 2019/7/9 0:00:00 |  |  | AF-D1810BT；AF-D1812BT；AF-D1815BT； AF-D1818BT；AF-D1825BT；AF-D2410BT；AF-D2412BT；AF-D2416BT；AF-D2418BT；AF-D2421BT；AF-D2423BT； AF-D1810BTC；AF-D1812BTC；AF-D1815BTC； AF-D1818BTC；AF-D1825BTC； AF-2410BTC；AF-D2412BTC；AF-2416BTC；AF-D2418BTC；AF-D2421BTC；AF-D2423BTC； AF-D1810BW；AF-D1812BW；AF-D1815BW；AF-D1818BW；AF-D1825BW； AF-2410BW；AF-D2412BW；AF-2416BW；AF-D2418BW；AF-D2421BW；AF-D2423BW； AF-D1810BWC；AF-D1812BWC；AF-D1815BWC； AF-D1818BWC；AF-D1825BWC；AF-D2410BWC；AF-D2412BWC；AF-2416BWC；AF-D2418BWC；AF-D2421BWC；AF-D2423BWC； AF-D1810BU；AF-D1812BU；AF-D1815BU；AF-D1818BU；AF-D1825BU；AF-2410BU；AF-D2412BU；AF-2416BU；AF-D2418BU；AF-D2421BU；AF-D2423BU； AF-D1810BUC；AF-D1812BUC；AF-D1815BUC； AF-D1818BUC；AF-D1825BUC；AF-2410BUC；AF-D2412BUC；AF-2416BUC；AF-D2418BUC；AF-D2421BUC；AF-D2423BUC； AF-D1810BZ；AF-D1812BZ；AF-D1815BZ；AF-D1818BZ；AF-D1825BZ； AF-2410BZ；AF-D2412BZ；AF-2416BZ；AF-D2418BZ；AF-D2421BZ；AF-D2423BZ; AF-D1810BZC；AF-D1812BZC；AF-D1815BZC；AF-D1818BZC；AF-D1825BZC； AF-2410BZC；AF-D2412BZC；AF-2416BZC；AF-D2418BZC；AF-D2421BZC；AF-D2423BZC | AF-D1810BT；AF-D1812BT；AF-D1815BT； AF-D1818BT；AF-D1825BT；AF-D2410BT；AF-D2412BT；AF-D2416BT；AF-D2418BT；AF-D2421BT；AF-D2423BT； AF-D1810BTC；AF-D1812BTC；AF-D1815BTC； AF-D1818BTC；AF-D1825BTC； AF-2410BTC；AF-D2412BTC；AF-2416BTC；AF-D2418BTC；AF-D2421BTC；AF-D2423BTC； AF-D1810BW；AF-D1812BW；AF-D1815BW；AF-D1818BW；AF-D1825BW； AF-2410BW；AF-D2412BW；AF-2416BW；AF-D2418BW；AF-D2421BW；AF-D2423BW； AF-D1810BWC；AF-D1812BWC；AF-D1815BWC； AF-D1818BWC；AF-D1825BWC；AF-D2410BWC；AF-D2412BWC；AF-2416BWC；AF-D2418BWC；AF-D2421BWC；AF-D2423BWC； AF-D1810BU；AF-D1812BU；AF-D1815BU；AF-D1818BU；AF-D1825BU；AF-2410BU；AF-D2412BU；AF-2416BU；AF-D2418BU；AF-D2421BU；AF-D2423BU； AF-D1810BUC；AF-D1812BUC；AF-D1815BUC； AF-D1818BUC；AF-D1825BUC；AF-2410BUC；AF-D2412BUC；AF-2416BUC；AF-D2418BUC；AF-D2421BUC；AF-D2423BUC； AF-D1810BZ；AF-D1812BZ；AF-D1815BZ；AF-D1818BZ；AF-D1825BZ； AF-2410BZ；AF-D2412BZ；AF-2416BZ；AF-D2418BZ；AF-D2421BZ；AF-D2423BZ; AF-D1810BZC；AF-D1812BZC；AF-D1815BZC；AF-D1818BZC；AF-D1825BZC； AF-2410BZC；AF-D2412BZC；AF-2416BZC；AF-D2418BZC；AF-D2421BZC；AF-D2423BZC
2500015 | 手术室常用医用耗材 | SS999 | 各种类型、各种规格 | 其它手术室常用医用耗材 | 一次性圈套器 | 个 | 国产 | Alton | 上海埃尔顿医疗器械有限公司 | HS0414 | 上海埃尔顿医疗器械有限公司 | 不锈钢、特氟龙、聚砜塑料 |  | YZB/沪 4789-22-2014《一次性使用无菌内镜异物取出钳》 |  | 3008797804 | 沪食药监械（准）字2014第2221137号 | 一次性使用无菌内镜异物取出钳 | 上海市灵石路693号甲 | 产品由钳头（头部外形：GH、GR、GL、GM、GT五种）、软管、滑柄和手柄组成。主要技术指标：1、抓住力大于100克；2、钳头开闭轻松灵活，无卡塞现象；3、钳头张开后应分布均匀，不能歪斜；4、产品应无菌。 | 产品供医疗机构临床通过内窥镜钳道将人体自然腔道内的各种异物、结石、已剥离的活组织等取出。 |  |  | 2014/7/10 0:00:00 | 2019/7/9 0:00:00 |  |  | AF-D1805GT；AF-D1807GT；AF-D1810GT；AF-D1812GT；AF-D1815GT；AF-D1817GT；AF-D1819GT；AF-D1821GT；AF-D1823GT；AF-D1825GT；AF-D2405GT；AF-D2407GT；AF-D2410GT；AF-D2412GT；AF-D2415GT；AF-D2417GT；AF-D2419GT；AF-D2421GT；AF-D2423GT；AF-D2425GT； | AF-D1805GT；AF-D1807GT；AF-D1810GT；AF-D1812GT；AF-D1815GT；AF-D1817GT；AF-D1819GT；AF-D1821GT；AF-D1823GT；AF-D1825GT；AF-D2405GT；AF-D2407GT；AF-D2410GT；AF-D2412GT；AF-D2415GT；AF-D2417GT；AF-D2419GT；AF-D2421GT；AF-D2423GT；AF-D2425GT；
2500022 | 手术室常用医用耗材 | SS999 | 各种类型、各种规格 | 其它手术室常用医用耗材 | 一次性使用无菌内镜异物取出钳 | 个 | 国产 | Alton | 上海埃尔顿医疗器械有限公司 | HS0414 | 上海埃尔顿医疗器械有限公司 | 不锈钢、特氟龙、聚砜塑料 |  | YZB/沪 4789-22-2014《一次性使用无菌内镜异物取出钳》 |  | 3008797804 | 沪食药监械（准）字2014第2221137号 | 一次性使用无菌内镜异物取出钳 | 上海市灵石路693号甲 | 产品由钳头（头部外形：GH、GR、GL、GM、GT五种）、软管、滑柄和手柄组成。主要技术指标：1、抓住力大于100克；2、钳头开闭轻松灵活，无卡塞现象；3、钳头张开后应分布均匀，不能歪斜；4、产品应无菌。 | 产品供医疗机构临床通过内窥镜钳道将人体自然腔道内的各种异物、结石、已剥离的活组织等取出。 |  |  | 2014/7/10 0:00:00 | 2019/7/9 0:00:00 |  |  | AF-D1805GH；AF-D1807GH；AF-D1810GH；AF-D1812GH；AF-D1815GH；AF-D1817GH；AF-D1819GH；AF-D1821GH；AF-D1823GH；AF-D1825GH；AF-D2405GH；AF-D2407GH；AF-D2410GH；AF-D2412GH；AF-D2415GH；AF-D2417GH；AF-D2419GH；AF-D2421GH；AF-D2423GH；AF-D2425GH； AF-D1805GR；AF-D1807GR；AF-D1810GR；AF-D1812GR；AF-D1815GR；AF-D1817GR；AF-D1819GR；AF-D1821GR；AF-D1823GR；AF-D1825GR；AF-D2405GR；AF-D2407GR；AF-D2410GR；AF-D2412GR；AF-D2415GR；AF-D2417GR；AF-D2419GR；AF-D2421GR；AF-D2423GR；AF-D2425GR； AF-D2805GR；AF-D2807GR；AF-D2810GR；AF-D2812GR；AF-D2815GR；AF-D2817GR；AF-D2819GR；AF-D2821GR；AF-D2823GR；AF-D2825GR； AF-D1805GL；AF-D1807GL；AF-D1810GL；AF-D1812GL；AF-D1815GL；AF-D1817GL；AF-D1819GL；AF-D1821GL；AF-D1823GL；AF-D1825GL； AF-D2405GL；AF-D2407GL；AF-D2410GL；AF-D2412GL；AF-D2415GL；AF-D2417GL；AF-D2419GL；AF-D2421GL；AF-D2423GL；AF-D2425GL； AF-D1805GM；AF-D1807GM；AF-D1810GM；AF-D1812GM；AF-D1815GM；AF-D1817GM；AF-D1819GM；AF-D1821GM；AF-D1823GM；AF-D1825GM； AF-D2405GM；AF-D2407GM；AF-D2410GM；AF-D2412GM；AF-D2415GM；AF-D2417GM；AF-D2419GM；AF-D2421GM；AF-D2423GM；AF-D2425GM； | AF-D1805GH；AF-D1807GH；AF-D1810GH；AF-D1812GH；AF-D1815GH；AF-D1817GH；AF-D1819GH；AF-D1821GH；AF-D1823GH；AF-D1825GH；AF-D2405GH；AF-D2407GH；AF-D2410GH；AF-D2412GH；AF-D2415GH；AF-D2417GH；AF-D2419GH；AF-D2421GH；AF-D2423GH；AF-D2425GH； AF-D1805GR；AF-D1807GR；AF-D1810GR；AF-D1812GR；AF-D1815GR；AF-D1817GR；AF-D1819GR；AF-D1821GR；AF-D1823GR；AF-D1825GR；AF-D2405GR；AF-D2407GR；AF-D2410GR；AF-D2412GR；AF-D2415GR；AF-D2417GR；AF-D2419GR；AF-D2421GR；AF-D2423GR；AF-D2425GR； AF-D2805GR；AF-D2807GR；AF-D2810GR；AF-D2812GR；AF-D2815GR；AF-D2817GR；AF-D2819GR；AF-D2821GR；AF-D2823GR；AF-D2825GR； AF-D1805GL；AF-D1807GL；AF-D1810GL；AF-D1812GL；AF-D1815GL；AF-D1817GL；AF-D1819GL；AF-D1821GL；AF-D1823GL；AF-D1825GL； AF-D2405GL；AF-D2407GL；AF-D2410GL；AF-D2412GL；AF-D2415GL；AF-D2417GL；AF-D2419GL；AF-D2421GL；AF-D2423GL；AF-D2425GL； AF-D1805GM；AF-D1807GM；AF-D1810GM；AF-D1812GM；AF-D1815GM；AF-D1817GM；AF-D1819GM；AF-D1821GM；AF-D1823GM；AF-D1825GM； AF-D2405GM；AF-D2407GM；AF-D2410GM；AF-D2412GM；AF-D2415GM；AF-D2417GM；AF-D2419GM；AF-D2421GM；AF-D2423GM；AF-D2425GM；
2500026 | 手术室常用医用耗材 | SS999 | 各种类型、各种规格 | 其它手术室常用医用耗材 | 一次性使用无菌内镜注射管 | 支 | 国产 | Alton | 上海埃尔顿医疗器械有限公司 | HS0414 | 上海埃尔顿医疗器械有限公司 | 不锈钢、特氟龙、聚砜塑料 |  | YZB/沪 4792-22-2014《一次性使用无菌内镜注射管》 |  |  | 沪食药监械（准）字2014第2221138号 | 一次性使用无菌内镜注射管 | 上海市灵石路693号甲 | 产品主要由注射头、注射软管、注射器接头三部分组成。主要技术指标：1.注射管应通畅，注射器和一次性注射管注射座连接处不漏液。2.注射管在胃镜钳道测试器中应进出畅通，无卡塞或拉伸现象。3.产品无菌。4.注射管头部与注射软管、注射管接头与注射软管连接应牢固。 | 供医院内镜诊断时通过内镜钳道进入消化道、呼吸道等人体自然腔道，进行液体输送、灌洗、喷射等操作。 |  |  | 2014/7/14 0:00:00 | 2019/7/13 0:00:00 |  |  | AF-D1810PA；AF-D1812PA；AF-D1815PA； AF-D1825PA；AF-D2416PA；AF-D2418PA；AF-D2421PA； AF-D2423PA； AF-D1810PB；AF-D1812PB；AF-D1815PB；AF-D1818PB； AF-D2416PB；AF-D2418PB；AF-D2421PB；AF-D2423PB； AF-D1810PC；AF-D1812PC；AF-D1815PC；AF-D1825PC； AF-D2416PC；AF-D2418PC；AF-D2421PC；AF-D2423PC； AF-D1810PN；AF-D1812PN；AF-D1816PN；AF-D1825PN； AF-D2416PN；AF-D2418PN；AF-D2421PN；AF-D2423PN； | AF-D1810PA；AF-D1812PA；AF-D1815PA； AF-D1825PA；AF-D2416PA；AF-D2418PA；AF-D2421PA； AF-D2423PA； AF-D1810PB；AF-D1812PB；AF-D1815PB；AF-D1818PB； AF-D2416PB；AF-D2418PB；AF-D2421PB；AF-D2423PB； AF-D1810PC；AF-D1812PC；AF-D1815PC；AF-D1825PC； AF-D2416PC；AF-D2418PC；AF-D2421PC；AF-D2423PC； AF-D1810PN；AF-D1812PN；AF-D1816PN；AF-D1825PN； AF-D2416PN；AF-D2418PN；AF-D2421PN；AF-D2423PN；
2500023 | 手术室常用医用耗材 | SS999 | 各种类型、各种规格 | 其它手术室常用医用耗材 | 普通型头部异物取出钳 | 个 | 国产 | Alton | 上海埃尔顿医疗器械有限公司 | HS0414 | 上海埃尔顿医疗器械有限公司 | 不锈钢、特氟龙、聚砜塑料 |  | YZB/沪 1609-22-2014《普通型头部异物取出钳》 |  | 3008797804 | 沪械注准20142220207 | 普通型头部异物取出钳 | 上海市灵石路693号甲 | 产品钳头由32Cr13Mo、30Cr13制成，钳身由06Cr19Ni10材料制成，钳环、钳柄以聚砜塑料制成。 | 供医疗机构通过软性内镜钳道钳取胃、食道等消化道内的异物用。 |  |  | 2014/12/10 0:00:00 | 2019/12/9 0:00:00 |  |  | AF-1805GH；AF-1807GH；AF-1810GH；AF-1812GH；AF-1815GH；AF-1817GH；AF-1819GH；AF-1821GH; AF-1823GH；AF-1825GH; AF-2405GH；AF-2407GH；AF-2410GH；AF-2412GH；AF-2415GH；AF-2417GH；AF-2419GH；AF-2421GH；AF-2423GH；AF-2425GH； AF-1805GI；AF-1807GI；AF-1810GI；AF-1812GI；AF-1815GI；AF-1817GI；AF-1819GI；AF-1821GI; AF-1823GI；AF-1825GI;AF-2405GI；AF-2407GI；AF-2410GI；AF-2412GI；AF-2415GI；AF-2417GI；AF-2419GI；AF-2421GI；AF-2423GI；AF-2425GI； AF-1805GK；AF-1807GK；AF-1810GK；AF-1812GK；AF-1815GK；AF-1817GK；AF-1819GK；AF-1821GK; AF-1823GK；AF-1825GK; AF-2405GK；AF-2407GK；AF-2410GK；AF-2412GK；AF-2415GK；AF-2417GK；AF-2419GK；AF-2421GK；AF-2423GK；AF-2425GK； AF-1805GJ；AF-1807GJ；AF-1810GJ；AF-1812GJ；AF-1815GJ；AF-1817GJ；AF-1819GJ；AF-1821GJ; AF-1823GJ；AF-1825GJ; AF-2405GJ；AF-2407GJ；AF-2410GJ；AF-2412GJ；AF-2415GJ；AF-2417GJ；AF-2419GJ；AF-2421GJ；AF-2423GJ；AF-2425GJ； | AF-1805GH；AF-1807GH；AF-1810GH；AF-1812GH；AF-1815GH；AF-1817GH；AF-1819GH；AF-1821GH; AF-1823GH；AF-1825GH; AF-2405GH；AF-2407GH；AF-2410GH；AF-2412GH；AF-2415GH；AF-2417GH；AF-2419GH；AF-2421GH；AF-2423GH；AF-2425GH； AF-1805GI；AF-1807GI；AF-1810GI；AF-1812GI；AF-1815GI；AF-1817GI；AF-1819GI；AF-1821GI; AF-1823GI；AF-1825GI;AF-2405GI；AF-2407GI；AF-2410GI；AF-2412GI；AF-2415GI；AF-2417GI；AF-2419GI；AF-2421GI；AF-2423GI；AF-2425GI； AF-1805GK；AF-1807GK；AF-1810GK；AF-1812GK；AF-1815GK；AF-1817GK；AF-1819GK；AF-1821GK; AF-1823GK；AF-1825GK; AF-2405GK；AF-2407GK；AF-2410GK；AF-2412GK；AF-2415GK；AF-2417GK；AF-2419GK；AF-2421GK；AF-2423GK；AF-2425GK； AF-1805GJ；AF-1807GJ；AF-1810GJ；AF-1812GJ；AF-1815GJ；AF-1817GJ；AF-1819GJ；AF-1821GJ; AF-1823GJ；AF-1825GJ; AF-2405GJ；AF-2407GJ；AF-2410GJ；AF-2412GJ；AF-2415GJ；AF-2417GJ；AF-2419GJ；AF-2421GJ；AF-2423GJ；AF-2425GJ；
2500013 | 手术室常用医用耗材 | SS999 | 各种类型、各种规格 | 其它手术室常用医用耗材 | 一次性使用消化道软组织夹 | 个 | 国产 | Alton | 上海埃尔顿医疗器械有限公司 | HS0414 | 上海埃尔顿医疗器械有限公司 | 不锈钢 |  | / |  |  | 沪械注准20162220464 | 一次性使用消化道软组织夹 | 上海市灵石路693号甲 | 一次性使用消化道软组织夹的组成:由夹子、套管、套管收缩手件、弹簧管、手柄（分不可旋转和可旋转两种）、钳环、钳杆组成。 | 一次性使用消化道软组织夹是消化道内镜诊断和治疗中重要和常用的附件。该产品适用于内窥镜引导下的软组织夹合。使用后毁形，不能重复使用。本说明书将指导你正确地有效地使用。仔细阅读将会帮助你对产品更了解而使操作更得心应手。 |  |  | 2016/5/30 0:00:00 | 2021/5/29 0:00:00 |  |  | AF-D2416JZ-90； AF-D2423JZ-90； AF-D2427JZ-90； AF-D2416JZ-90L； AF-D2423JZ-90L； AF-D2427JZ-90L； AF-D2416JZ-135； AF-D2423JZ-135； AF-D2427JZ-135； AF-D2416JZ-135L；AF-D2423JZ-135L；AF-D2427JZ-135L； | AF-D2416JZ-90； AF-D2423JZ-90； AF-D2427JZ-90； AF-D2416JZ-90L； AF-D2423JZ-90L； AF-D2427JZ-90L； AF-D2416JZ-135； AF-D2423JZ-135； AF-D2427JZ-135； AF-D2416JZ-135L；AF-D2423JZ-135L；AF-D2427JZ-135L；
2106821 | 手术室常用医用耗材 | SS999 | 各种类型、各种规格 | 其它手术室常用医用耗材 | 尿失禁悬吊带 | 套 | 国产 | 立婷 | 深圳迈普再生医学科技有限公司 | HS0417 | 深圳迈普再生医学科技有限公司 | 聚丙烯 |  | 产品技术要求 |  |  | 国械注准20153462020 | 尿失禁悬吊带 | 深圳市宝安67区隆昌路大仟工业厂区2#楼2层A区 | 该产品由吊带、导引套和穿刺器械组成。吊带由聚丙烯材料制成，植入人体。导引套由聚乙烯护套、全氟乙烯丙烯共聚物套管和涤纶导引线构成，不植入人体。穿刺器械由316不锈钢穿刺针和塑料手柄组成。 | 该产品适用于因尿道过度移动和/或括约肌功能障碍引起的女性尿失禁的治疗。 |  |  | 2015/10/28 0:00:00 | 2020/10/27 0:00:00 |  |  | PV40 | PV40
2106918 | 手术室常用医用耗材 | SS999 | 各种类型、各种规格 | 其它手术室常用医用耗材 | 尿失禁悬吊带 | 套 | 国产 | 立婷 | 深圳迈普再生医学科技有限公司 | HS0417 | 深圳迈普再生医学科技有限公司 | 聚丙烯 |  | 产品技术要求 |  |  | 国械注准20153462020 | 尿失禁悬吊带 | 深圳市宝安67区隆昌路大仟工业厂区2#楼2层A区 | 该产品由吊带、导引套和穿刺器械组成。吊带由聚丙烯材料制成，植入人体。导引套由聚乙烯护套、全氟乙烯丙烯共聚物套管和涤纶导引线构成，不植入人体。穿刺器械由316不锈钢穿刺针和塑料手柄组成。 | 该产品适用于因尿道过度移动和/或括约肌功能障碍引起的女性尿失禁的治疗。 |  |  | 2015/10/28 0:00:00 | 2020/10/27 0:00:00 |  |  | PI36 | PI36
2106920 | 手术室常用医用耗材 | SS999 | 各种类型、各种规格 | 其它手术室常用医用耗材 | 尿失禁悬吊带 | 套 | 国产 | 立婷 | 深圳迈普再生医学科技有限公司 | HS0417 | 深圳迈普再生医学科技有限公司 | 聚丙烯 |  | 产品技术要求 |  |  | 国械注准20153462020 | 尿失禁悬吊带 | 深圳市宝安67区隆昌路大仟工业厂区2#楼2层A区 | 该产品由吊带、导引套和穿刺器械组成。吊带由聚丙烯材料制成，植入人体。导引套由聚乙烯护套、全氟乙烯丙烯共聚物套管和涤纶导引线构成，不植入人体。穿刺器械由316不锈钢穿刺针和塑料手柄组成。 | 该产品适用于因尿道过度移动和/或括约肌功能障碍引起的女性尿失禁的治疗。 |  |  | 2015/10/28 0:00:00 | 2020/10/27 0:00:00 |  |  | PI10 | PI10
2504125 | 手术室常用医用耗材 | SS999 | 各种类型、各种规格 | 其它手术室常用医用耗材 | 一次性使用直线切割型吻合器及组件 | 把 | 国产 | 逸帆 | 郑州康盛久泰医疗器械股份有限公司 | HS0443 | 郑州康盛久泰医疗器械股份有限公司 | 吻合钉TA1或TA2，切割刀30Cr13，抵钉座12Cr18Ni9，钉仓组件ABS、PC。 |  | YZB/豫0234-2014 |  |  | 豫械注准20142080143 | 一次性使用直线切割型吻合器及组件 | 郑州高新技术产业开发区长椿路11号2幢1层B1号 | 本产品由钉仓组件、钉仓支架、抵钉座、保护片、活动手柄、切割刀、固定手柄、击发按钮、吻合钉组成。产品应无菌，环氧乙烷残留量应不大于10μg／g。一次性使用。 | 主要用于消化道重建及脏器切除手术中的残端或切口的闭合。 |  |  | 2014/12/16 0:00:00 | 2019/12/15 0:00:00 |  |  | BSD-LC-A-55H BSD-LC-A-55M BSD-LC-A-55L BSD-LC-B-55H BSD-LC-B-55M BSD-LC-B-55L BSD-LC-A-60H BSD-LC-A-60M BSD-LC-A-60L BSD-LC-B-60H BSD-LC-B-60M BSD-LC-B-60L BSD-LC-A-75H BSD-LC-A-75M BSD-LC-A-75L BSD-LC-B-75H BSD-LC-B-75M BSD-LC-B-75L BSD-LC-A-80H BSD-LC-A-80M BSD-LC-A-80L BSD-LC-B-80H BSD-LC-B-80M BSD-LC-B-80L BSD-LC-A-90H BSD-LC-A-90M BSD-LC-A-90L BSD-LC-B-90H BSD-LC-B-90M BSD-LC-B-90L BSD-LC-A-100H BSD-LC-A-100M BSD-LC-A-100L BSD-LC-B-100H BSD-LC-B-100M BSD-LC-B-100L BSD-GW-A-32H BSD-GW-A-32L BSD-GW-B-32H BSD-GW-B-32L BSD-GW-C-32H BSD-GW-C-32L BSD-GW-A-34H BSD-GW-A-34L BSD-GW-B-34H BSD-GW-B-34L BSD-GW-C-34H BSD-GW-C-34L | BSD-LC-A／B-55H／M／L、BSD-LC-A／B-60H／M／L、BSD-LC-A／B-75H／M／L、BSD-LC-A／B-80H／M／L、BSD-LC-A／B-90H／M／L、BSD-LC-A／B-100H／M／L
2504128 | 手术室常用医用耗材 | SS999 | 各种类型、各种规格 | 其它手术室常用医用耗材 | 一次性使用直线型吻合器及组件 | 把 | 国产 | 逸帆 | 郑州康盛久泰医疗器械股份有限公司 | HS0443 | 郑州康盛久泰医疗器械股份有限公司 | 吻合钉TA1或TA2，钉仓组件ABS、PC。 |  | YZB/豫0235-2014 |  |  | 豫械注准20142080144 | 一次性使用直线型吻合器及组件 | 郑州高新技术产业开发区长椿路11号2幢1层B1号 | BSD-ZF-A型由抵钉座、钉仓组件、隔板、支架板、手柄外壳、击发手柄、复位按钮、吻合钉组成。BSD-ZF-B型由抵钉座、钉仓组件、隔板、支架板、手柄外壳、击发手柄、活动手柄复位按钮、吻合钉组成。BSD-ZF-C型由抵钉座、钉仓组件、定位针、手柄外壳、击发手柄、保险按钮，视窗、调节螺母、吻合钉组成。产品应无菌，环氧乙烷残留量应不大于10μg／g。一次性使用。 | 主要用于消化道重建及脏器切除手术中的残端或切口的闭合。 |  |  | 2014/12/16 0:00:00 | 2019/12/15 0:00:00 |  |  | BSD-ZF-A-30H BSD-ZF-A-30L BSD-ZF-B-30H BSD-ZF-B-30L BSD-ZF-C-30H BSD-ZF-C-30L BSD-ZF-A-45H BSD-ZF-A-45L BSD-ZF-B-45H BSD-ZF-B-45L BSD-ZF-C-45H BSD-ZF-C-45L BSD-ZF-A-60H BSD-ZF-A-60L BSD-ZF-B-60H BSD-ZF-B-60L BSD-ZF-C-60H BSD-ZF-C-60L BSD-ZF-A-90H BSD-ZF-A-90L BSD-ZF-B-90H BSD-ZF-B-90L BSD-ZF-C-90H BSD-ZF-C-90L | BSD-ZF-A／B／C-30H／L、BSD-ZF-A／B／C-45H／L、BSD-ZF-A／B／C-60H／L、BSD-ZF-A／B／C-90H／L
2504123 | 手术室常用医用耗材 | SS999 | 各种类型、各种规格 | 其它手术室常用医用耗材 | 一次性使用管型消化道吻合器 | 把 | 国产 | 逸帆 | 郑州康盛久泰医疗器械股份有限公司 | HS0443 | 郑州康盛久泰医疗器械股份有限公司 | 吻合钉TA1或TA2，抵钉座和环形刀12Cr18Ni9，吻切组件ABS、PC |  | YZB/豫0236-2014 |  |  | 豫械注准20142080147 | 一次性使用管型消化道吻合器 | 郑州高新技术产业开发区长椿路11号2幢1层B1号 | 本产品由抵钉座、吻切组件、弯管、保险按钮、活动手柄、手柄、调节螺母、吻合钉、环形刀、垫刀圈组成。 | 主要用于消化道重建手术中的端端，端侧和侧侧吻合。 |  |  | 2014/12/16 0:00:00 | 2019/12/15 0:00:00 |  |  | BSD-GW-A-17H BSD-GW-A-17L BSD-GW-B-17H BSD-GW-B-17L BSD-GW-C-17H BSD-GW-C-17L BSD-GW-A-19H BSD-GW-A-19L BSD-GW-B-19H BSD-GW-B-19L BSD-GW-C-19H BSD-GW-C-19L BSD-GW-A-21H BSD-GW-A-21L BSD-GW-B-21H BSD-GW-B-21L BSD-GW-C-21H BSD-GW-C-21L BSD-GW-A-23H BSD-GW-A-23L BSD-GW-B-23H BSD-GW-B-23L BSD-GW-C-23H BSD-GW-C-23L BSD-GW-A-26H BSD-GW-A-26L BSD-GW-B-26H BSD-GW-B-26L BSD-GW-C-26H BSD-GW-C-26L BSD-GW-A-29H BSD-GW-A-29L BSD-GW-B-29H BSD-GW-B-29L BSD-GW-C-29H BSD-GW-C-29L BSD-GW-A-32H BSD-GW-A-32L BSD-GW-B-32H BSD-GW-B-32L BSD-GW-C-32H BSD-GW-C-32L BSD-GW-A-34H BSD-GW-A-34L BSD-GW-B-34H BSD-GW-B-34L BSD-GW-C-34H BSD-GW-C-34L | BSD-GW-A／B／C-17H／L、BSD-GW-A／B／C-19H／L、BSD-GW-A／B／C-21H／L、BSD-GW-A／B／C-23H／L、BSD-GW-A／B／C-26H／L、BSD-GW-A／B／C-29H／L、BSD-GW-A／B／C-32H／L、BSD-GW-A／B／C-34H／L
2504124 | 手术室常用医用耗材 | SS999 | 各种类型、各种规格 | 其它手术室常用医用耗材 | 一次性使用管型痔吻合器 | 把 | 国产 | 逸帆 | 郑州康盛久泰医疗器械股份有限公司 | HS0443 | 郑州康盛久泰医疗器械股份有限公司 | 吻合钉TA1或TA2，抵钉座和环形刀12Cr18Ni9，吻切组件、导向器、窥视套、带线钩、扩张器ABS、PC |  | YZB/豫0232-2014 |  |  | 豫械注准20142090145 | 一次性使用管型痔吻合器 | 郑州高新技术产业开发区长椿路11号2幢1层B1号 | 本产品由吻合器和辅件组成，吻合器包括抵钉座、吻切组件、套管、保险块、活动手柄、调节螺母、吻合钉、环形刀、垫刀圈。辅件包括扩张器、导向器、窥视套和带线钩四部分。产品应无菌，环氧乙烷残留量应不大于10μg／g。一次性使用。 | 主要适用于III期和IV期痔、直肠粘膜内套叠手术及齿状线上粘膜选择性切除。 |  |  | 2014/12/16 0:00:00 | 2019/12/15 0:00:00 |  |  | BSD-GZ-A-32 BSD-GZ-A-34 BSD-GZ-B-32 BSD-GZ-B-34 | BSD-GZ-A／B-32、BSD-GZ-A／B-34
2700358 | 手术室常用医用耗材 | SS999 | 各种类型、各种规格 | 其它手术室常用医用耗材 | TiNi环抱式接骨器 | 个 | 国产 | 西脉智金 | 兰州西脉记忆合金股份有限公司 | HS0448 | 兰州西脉记忆合金股份有限公司 | 镍钛形状记忆合金 | 医用特卫强纸塑袋 | YZB/国0646-2015 | G1 13 05 84569 002 |  | 国械注准20153460346 | TiNi环抱式接骨器 | 兰州市城关区雁南路14号 | 该产品由主梁，环抱臂及端齿组成，形状为直筒型、锥筒型、弯筒型、异型或椭圆型。由符合GB 24627标准要求的镍钛形状记忆合金制成。 | 适用于管状骨骨折内固定。 |  |  | 2015/2/17 0:00:00 | 2020/2/16 0:00:00 |  |  | 2H19-11 2H21-11 2H23-11 2H25-11 | 2H19-11 2H21-11 2H23-11 2H25-11
2700359 | 手术室常用医用耗材 | SS999 | 各种类型、各种规格 | 其它手术室常用医用耗材 | TiNi环抱式接骨器 | 个 | 国产 | 西脉智金 | 兰州西脉记忆合金股份有限公司 | HS0448 | 兰州西脉记忆合金股份有限公司 | 镍钛形状记忆合金 | 医用特卫强纸塑袋 | YZB/国0646-2015 | G1 13 05 84569 002 |  | 国械注准20153460346 | TiNi环抱式接骨器 | 兰州市城关区雁南路14号 | 该产品由主梁，环抱臂及端齿组成，形状为直筒型、锥筒型、弯筒型、异型或椭圆型。由符合GB 24627标准要求的镍钛形状记忆合金制成。 | 适用于管状骨骨折内固定。 |  |  | 2015/2/17 0:00:00 | 2020/2/16 0:00:00 |  |  | 2H27-11 2H29-11 2H31-11 2H33-11 | 2H27-11 2H29-11 2H31-11 2H33-11
2700360 | 手术室常用医用耗材 | SS999 | 各种类型、各种规格 | 其它手术室常用医用耗材 | TiNi环抱式接骨器 | 个 | 国产 | 西脉智金 | 兰州西脉记忆合金股份有限公司 | HS0448 | 兰州西脉记忆合金股份有限公司 | 镍钛形状记忆合金 | 医用特卫强纸塑袋 | YZB/国0646-2015 | G1 13 05 84569 002 |  | 国械注准20153460346 | TiNi环抱式接骨器 | 兰州市城关区雁南路14号 | 该产品由主梁，环抱臂及端齿组成，形状为直筒型、锥筒型、弯筒型、异型或椭圆型。由符合GB 24627标准要求的镍钛形状记忆合金制成。 | 适用于管状骨骨折内固定。 |  |  | 2015/2/17 0:00:00 | 2020/2/16 0:00:00 |  |  | 2H35-11 2H37-11 2H39-11 2H41-11 | 2H35-11 2H37-11 2H39-11 2H41-11
2700372 | 手术室常用医用耗材 | SS999 | 各种类型、各种规格 | 其它手术室常用医用耗材 | TiNi环抱式接骨器 | 个 | 国产 | 西脉智金 | 兰州西脉记忆合金股份有限公司 | HS0448 | 兰州西脉记忆合金股份有限公司 | 镍钛形状记忆合金 | 医用特卫强纸塑袋与医用聚乙烯吸塑盒 | YZB/国0646-2015 | G1 13 05 84569 002 |  | 国械注准20153460346 | TiNi环抱式接骨器 | 兰州市城关区雁南路14号 | 该产品由主梁，环抱臂及端齿组成，形状为直筒型、锥筒型、弯筒型、异型或椭圆型。由符合GB 24627标准要求的镍钛形状记忆合金制成。 | 适用于管状骨骨折内固定。 |  |  | 2015/2/17 0:00:00 | 2020/2/16 0:00:00 |  |  | 4HLI10-35(灭菌) 4HLI12-35(灭菌) 4HLI14-35(灭菌) 4HLI16-35(灭菌) | 4HLI10-35(灭菌) 4HLI12-35(灭菌) 4HLI14-35(灭菌) 4HLI16-35(灭菌)
2700373 | 手术室常用医用耗材 | SS999 | 各种类型、各种规格 | 其它手术室常用医用耗材 | TiNi环抱式接骨器 | 个 | 国产 | 西脉智金 | 兰州西脉记忆合金股份有限公司 | HS0448 | 兰州西脉记忆合金股份有限公司 | 镍钛形状记忆合金 | 医用特卫强纸塑袋与医用聚乙烯吸塑盒 | YZB/国0646-2015 | G1 13 05 84569 002 |  | 国械注准20153460346 | TiNi环抱式接骨器 | 兰州市城关区雁南路14号 | 该产品由主梁，环抱臂及端齿组成，形状为直筒型、锥筒型、弯筒型、异型或椭圆型。由符合GB 24627标准要求的镍钛形状记忆合金制成。 | 适用于管状骨骨折内固定。 |  |  | 2015/2/17 0:00:00 | 2020/2/16 0:00:00 |  |  | 4HLII10-35(灭菌) 4HLII12-35(灭菌) 4HLII14-35(灭菌) 4HLII16-35(灭菌) | 4HLII10-35(灭菌) 4HLII12-35(灭菌) 4HLII14-35(灭菌) 4HLII16-35(灭菌)
2700374 | 手术室常用医用耗材 | SS999 | 各种类型、各种规格 | 其它手术室常用医用耗材 | TiNi环抱式接骨器 | 个 | 国产 | 西脉智金 | 兰州西脉记忆合金股份有限公司 | HS0448 | 兰州西脉记忆合金股份有限公司 | 镍钛形状记忆合金 | 医用特卫强纸塑袋与医用聚乙烯吸塑盒 | YZB/国0646-2015 | G1 13 05 84569 002 |  | 国械注准20153460346 | TiNi环抱式接骨器 | 兰州市城关区雁南路14号 | 该产品由主梁，环抱臂及端齿组成，形状为直筒型、锥筒型、弯筒型、异型或椭圆型。由符合GB 24627标准要求的镍钛形状记忆合金制成。 | 适用于管状骨骨折内固定。 |  |  | 2015/2/17 0:00:00 | 2020/2/16 0:00:00 |  |  | 4HLIII10-35(灭菌) 4HLIII12-35(灭菌) 4HLIII14-35(灭菌) 4HLIII16-35(灭菌) | 4HLIII10-35(灭菌) 4HLIII12-35(灭菌) 4HLIII14-35(灭菌) 4HLIII16-35(灭菌)
2700375 | 手术室常用医用耗材 | SS999 | 各种类型、各种规格 | 其它手术室常用医用耗材 | TiNi环抱式接骨器 | 个 | 国产 | 西脉智金 | 兰州西脉记忆合金股份有限公司 | HS0448 | 兰州西脉记忆合金股份有限公司 | 镍钛形状记忆合金 | 医用特卫强纸塑袋与医用聚乙烯吸塑盒 | YZB/国0646-2015 | G1 13 05 84569 002 |  | 国械注准20153460346 | TiNi环抱式接骨器 | 兰州市城关区雁南路14号 | 该产品由主梁，环抱臂及端齿组成，形状为直筒型、锥筒型、弯筒型、异型或椭圆型。由符合GB 24627标准要求的镍钛形状记忆合金制成。 | 适用于管状骨骨折内固定。 |  |  | 2015/2/17 0:00:00 | 2020/2/16 0:00:00 |  |  | 4HLV10-35(灭菌) 4HLV12-35(灭菌) 4HLV14-35(灭菌) 4HLV16-35(灭菌) | 4HLV10-35(灭菌) 4HLV12-35(灭菌) 4HLV14-35(灭菌) 4HLV16-35(灭菌)
2700376 | 手术室常用医用耗材 | SS999 | 各种类型、各种规格 | 其它手术室常用医用耗材 | TiNi环抱式接骨器 | 个 | 国产 | 西脉智金 | 兰州西脉记忆合金股份有限公司 | HS0448 | 兰州西脉记忆合金股份有限公司 | 镍钛形状记忆合金 | 医用特卫强纸塑袋与医用聚乙烯吸塑盒 | YZB/国0646-2015 | G1 13 05 84569 002 |  | 国械注准20153460346 | TiNi环抱式接骨器 | 兰州市城关区雁南路14号 | 该产品由主梁，环抱臂及端齿组成，形状为直筒型、锥筒型、弯筒型、异型或椭圆型。由符合GB 24627标准要求的镍钛形状记忆合金制成。 | 适用于管状骨骨折内固定。 |  |  | 2015/2/17 0:00:00 | 2020/2/16 0:00:00 |  |  | 4HLI10-35H(灭菌) 4HLI12-35H(灭菌) 4HLI14-35H(灭菌) 4HLI16-35H(灭菌) | 4HLI10-35H(灭菌) 4HLI12-35H(灭菌) 4HLI14-35H(灭菌) 4HLI16-35H(灭菌)
2700377 | 手术室常用医用耗材 | SS999 | 各种类型、各种规格 | 其它手术室常用医用耗材 | TiNi环抱式接骨器 | 个 | 国产 | 西脉智金 | 兰州西脉记忆合金股份有限公司 | HS0448 | 兰州西脉记忆合金股份有限公司 | 镍钛形状记忆合金 | 医用特卫强纸塑袋与医用聚乙烯吸塑盒 | YZB/国0646-2015 | G1 13 05 84569 002 |  | 国械注准20153460346 | TiNi环抱式接骨器 | 兰州市城关区雁南路14号 | 该产品由主梁，环抱臂及端齿组成，形状为直筒型、锥筒型、弯筒型、异型或椭圆型。由符合GB 24627标准要求的镍钛形状记忆合金制成。 | 适用于管状骨骨折内固定。 |  |  | 2015/2/17 0:00:00 | 2020/2/16 0:00:00 |  |  | 4HLII10-35H(灭菌) 4HLII12-35H(灭菌) 4HLII14-35H(灭菌) 4HLII16-35H(灭菌) | 4HLII10-35H(灭菌) 4HLII12-35H(灭菌) 4HLII14-35H(灭菌) 4HLII16-35H(灭菌)
2700378 | 手术室常用医用耗材 | SS999 | 各种类型、各种规格 | 其它手术室常用医用耗材 | TiNi环抱式接骨器 | 个 | 国产 | 西脉智金 | 兰州西脉记忆合金股份有限公司 | HS0448 | 兰州西脉记忆合金股份有限公司 | 镍钛形状记忆合金 | 医用特卫强纸塑袋与医用聚乙烯吸塑盒 | YZB/国0646-2015 | G1 13 05 84569 002 |  | 国械注准20153460346 | TiNi环抱式接骨器 | 兰州市城关区雁南路14号 | 该产品由主梁，环抱臂及端齿组成，形状为直筒型、锥筒型、弯筒型、异型或椭圆型。由符合GB 24627标准要求的镍钛形状记忆合金制成。 | 适用于管状骨骨折内固定。 |  |  | 2015/2/17 0:00:00 | 2020/2/16 0:00:00 |  |  | 4HLIII10-35H(灭菌) 4HLIII12-35H(灭菌) 4HLIII14-35H(灭菌) 4HLIII16-35H(灭菌) | 4HLIII10-35H(灭菌) 4HLIII12-35H(灭菌) 4HLIII14-35H(灭菌) 4HLIII16-35H(灭菌)
2700379 | 手术室常用医用耗材 | SS999 | 各种类型、各种规格 | 其它手术室常用医用耗材 | TiNi环抱式接骨器 | 个 | 国产 | 西脉智金 | 兰州西脉记忆合金股份有限公司 | HS0448 | 兰州西脉记忆合金股份有限公司 | 镍钛形状记忆合金 | 医用特卫强纸塑袋与医用聚乙烯吸塑盒 | YZB/国0646-2015 | G1 13 05 84569 002 |  | 国械注准20153460346 | TiNi环抱式接骨器 | 兰州市城关区雁南路14号 | 该产品由主梁，环抱臂及端齿组成，形状为直筒型、锥筒型、弯筒型、异型或椭圆型。由符合GB 24627标准要求的镍钛形状记忆合金制成。 | 适用于管状骨骨折内固定。 |  |  | 2015/2/17 0:00:00 | 2020/2/16 0:00:00 |  |  | 4HLI10-45(灭菌) 4HLI12-45(灭菌) 4HLI14-45(灭菌) 4HLI16-45(灭菌) | 4HLI10-45(灭菌) 4HLI12-45(灭菌) 4HLI14-45(灭菌) 4HLI16-45(灭菌)
2700380 | 手术室常用医用耗材 | SS999 | 各种类型、各种规格 | 其它手术室常用医用耗材 | TiNi环抱式接骨器 | 个 | 国产 | 西脉智金 | 兰州西脉记忆合金股份有限公司 | HS0448 | 兰州西脉记忆合金股份有限公司 | 镍钛形状记忆合金 | 医用特卫强纸塑袋与医用聚乙烯吸塑盒 | YZB/国0646-2015 | G1 13 05 84569 002 |  | 国械注准20153460346 | TiNi环抱式接骨器 | 兰州市城关区雁南路14号 | 该产品由主梁，环抱臂及端齿组成，形状为直筒型、锥筒型、弯筒型、异型或椭圆型。由符合GB 24627标准要求的镍钛形状记忆合金制成。 | 适用于管状骨骨折内固定。 |  |  | 2015/2/17 0:00:00 | 2020/2/16 0:00:00 |  |  | 4HLII10-45(灭菌) 4HLII12-45(灭菌) 4HLII14-45(灭菌) 4HLII16-45(灭菌) | 4HLII10-45(灭菌) 4HLII12-45(灭菌) 4HLII14-45(灭菌) 4HLII16-45(灭菌)
2700381 | 手术室常用医用耗材 | SS999 | 各种类型、各种规格 | 其它手术室常用医用耗材 | TiNi环抱式接骨器 | 个 | 国产 | 西脉智金 | 兰州西脉记忆合金股份有限公司 | HS0448 | 兰州西脉记忆合金股份有限公司 | 镍钛形状记忆合金 | 医用特卫强纸塑袋与医用聚乙烯吸塑盒 | YZB/国0646-2015 | G1 13 05 84569 002 |  | 国械注准20153460346 | TiNi环抱式接骨器 | 兰州市城关区雁南路14号 | 该产品由主梁，环抱臂及端齿组成，形状为直筒型、锥筒型、弯筒型、异型或椭圆型。由符合GB 24627标准要求的镍钛形状记忆合金制成。 | 适用于管状骨骨折内固定。 |  |  | 2015/2/17 0:00:00 | 2020/2/16 0:00:00 |  |  | 4HLIII10-45(灭菌) 4HLIII12-45(灭菌) 4HLIII14-45(灭菌) 4HLIII16-45(灭菌) | 4HLIII10-45(灭菌) 4HLIII12-45(灭菌) 4HLIII14-45(灭菌) 4HLIII16-45(灭菌)
2700382 | 手术室常用医用耗材 | SS999 | 各种类型、各种规格 | 其它手术室常用医用耗材 | TiNi环抱式接骨器 | 个 | 国产 | 西脉智金 | 兰州西脉记忆合金股份有限公司 | HS0448 | 兰州西脉记忆合金股份有限公司 | 镍钛形状记忆合金 | 医用特卫强纸塑袋与医用聚乙烯吸塑盒 | YZB/国0646-2015 | G1 13 05 84569 002 |  | 国械注准20153460346 | TiNi环抱式接骨器 | 兰州市城关区雁南路14号 | 该产品由主梁，环抱臂及端齿组成，形状为直筒型、锥筒型、弯筒型、异型或椭圆型。由符合GB 24627标准要求的镍钛形状记忆合金制成。 | 适用于管状骨骨折内固定。 |  |  | 2015/2/17 0:00:00 | 2020/2/16 0:00:00 |  |  | 4HLIV10-45(灭菌) 4HLIV12-45(灭菌) 4HLIV14-45(灭菌) 4HLIV16-45(灭菌) | 4HLIV10-45(灭菌) 4HLIV12-45(灭菌) 4HLIV14-45(灭菌) 4HLIV16-45(灭菌)
2700383 | 手术室常用医用耗材 | SS999 | 各种类型、各种规格 | 其它手术室常用医用耗材 | TiNi环抱式接骨器 | 个 | 国产 | 西脉智金 | 兰州西脉记忆合金股份有限公司 | HS0448 | 兰州西脉记忆合金股份有限公司 | 镍钛形状记忆合金 | 医用特卫强纸塑袋与医用聚乙烯吸塑盒 | YZB/国0646-2015 | G1 13 05 84569 002 |  | 国械注准20153460346 | TiNi环抱式接骨器 | 兰州市城关区雁南路14号 | 该产品由主梁，环抱臂及端齿组成，形状为直筒型、锥筒型、弯筒型、异型或椭圆型。由符合GB 24627标准要求的镍钛形状记忆合金制成。 | 适用于管状骨骨折内固定。 |  |  | 2015/2/17 0:00:00 | 2020/2/16 0:00:00 |  |  | 4HLI10-45H(灭菌) 4HLI12-45H(灭菌) 4HLI14-45H(灭菌) 4HLI16-45H(灭菌) | 4HLI10-45H(灭菌) 4HLI12-45H(灭菌) 4HLI14-45H(灭菌) 4HLI16-45H(灭菌)
2700384 | 手术室常用医用耗材 | SS999 | 各种类型、各种规格 | 其它手术室常用医用耗材 | TiNi环抱式接骨器 | 个 | 国产 | 西脉智金 | 兰州西脉记忆合金股份有限公司 | HS0448 | 兰州西脉记忆合金股份有限公司 | 镍钛形状记忆合金 | 医用特卫强纸塑袋与医用聚乙烯吸塑盒 | YZB/国0646-2015 | G1 13 05 84569 002 |  | 国械注准20153460346 | TiNi环抱式接骨器 | 兰州市城关区雁南路14号 | 该产品由主梁，环抱臂及端齿组成，形状为直筒型、锥筒型、弯筒型、异型或椭圆型。由符合GB 24627标准要求的镍钛形状记忆合金制成。 | 适用于管状骨骨折内固定。 |  |  | 2015/2/15 0:00:00 | 2020/2/16 0:00:00 |  |  | 4HLII10-45H(灭菌) 4HLII12-45H(灭菌) 4HLII14-45H(灭菌) 4HLII16-45H(灭菌) | 4HLII10-45H(灭菌) 4HLII12-45H(灭菌) 4HLII14-45H(灭菌) 4HLII16-45H(灭菌)
2700385 | 手术室常用医用耗材 | SS999 | 各种类型、各种规格 | 其它手术室常用医用耗材 | TiNi环抱式接骨器 | 个 | 国产 | 西脉智金 | 兰州西脉记忆合金股份有限公司 | HS0448 | 兰州西脉记忆合金股份有限公司 | 镍钛形状记忆合金 | 医用特卫强纸塑袋与医用聚乙烯吸塑盒 | YZB/国0646-2015 | G1 13 05 84569 002 |  | 国械注准20153460346 | TiNi环抱式接骨器 | 兰州市城关区雁南路14号 | 该产品由主梁，环抱臂及端齿组成，形状为直筒型、锥筒型、弯筒型、异型或椭圆型。由符合GB 24627标准要求的镍钛形状记忆合金制成。 | 适用于管状骨骨折内固定。 |  |  | 2015/2/17 0:00:00 | 2020/2/16 0:00:00 |  |  | 4HLIII10-45H(灭菌) 4HLIII12-45H(灭菌) 4HLIII14-45H(灭菌) 4HLIII16-45H(灭菌) | 4HLIII10-45H(灭菌) 4HLIII12-45H(灭菌) 4HLIII14-45H(灭菌) 4HLIII16-45H(灭菌)
2700386 | 手术室常用医用耗材 | SS999 | 各种类型、各种规格 | 其它手术室常用医用耗材 | TiNi环抱式接骨器 | 个 | 国产 | 西脉智金 | 兰州西脉记忆合金股份有限公司 | HS0448 | 兰州西脉记忆合金股份有限公司 | 镍钛形状记忆合金 | 医用特卫强纸塑袋与医用聚乙烯吸塑盒 | YZB/国0646-2015 | G1 13 05 84569 002 |  | 国械注准20153460346 | TiNi环抱式接骨器 | 兰州市城关区雁南路14号 | 该产品由主梁，环抱臂及端齿组成，形状为直筒型、锥筒型、弯筒型、异型或椭圆型。由符合GB 24627标准要求的镍钛形状记忆合金制成。 | 适用于管状骨骨折内固定。 |  |  | 2015/2/17 0:00:00 | 2020/2/16 0:00:00 |  |  | 4HLI10-60(灭菌) 4HLI12-60(灭菌) 4HLI14-60(灭菌) 4HLI16-60(灭菌) | 4HLI10-60(灭菌) 4HLI12-60(灭菌) 4HLI14-60(灭菌) 4HLI16-60(灭菌)
2700387 | 手术室常用医用耗材 | SS999 | 各种类型、各种规格 | 其它手术室常用医用耗材 | TiNi环抱式接骨器 | 个 | 国产 | 西脉智金 | 兰州西脉记忆合金股份有限公司 | HS0448 | 兰州西脉记忆合金股份有限公司 | 镍钛形状记忆合金 | 医用特卫强纸塑袋与医用聚乙烯吸塑盒 | YZB/国0646-2015 | G1 13 05 84569 002 |  | 国械注准20153460346 | TiNi环抱式接骨器 | 兰州市城关区雁南路14号 | 该产品由主梁，环抱臂及端齿组成，形状为直筒型、锥筒型、弯筒型、异型或椭圆型。由符合GB 24627标准要求的镍钛形状记忆合金制成。 | 适用于管状骨骨折内固定。 |  |  | 2015/2/17 0:00:00 | 2020/2/16 0:00:00 |  |  | 4HLII10-60(灭菌) 4HLII12-60(灭菌) 4HLII14-60(灭菌) 4HLII16-60(灭菌) | 4HLII10-60(灭菌) 4HLII12-60(灭菌) 4HLII14-60(灭菌) 4HLII16-60(灭菌)
2700388 | 手术室常用医用耗材 | SS999 | 各种类型、各种规格 | 其它手术室常用医用耗材 | TiNi环抱式接骨器 | 个 | 国产 | 西脉智金 | 兰州西脉记忆合金股份有限公司 | HS0448 | 兰州西脉记忆合金股份有限公司 | 镍钛形状记忆合金 | 医用特卫强纸塑袋与医用聚乙烯吸塑盒 | YZB/国0646-2015 | G1 13 05 84569 002 |  | 国械注准20153460346 | TiNi环抱式接骨器 | 兰州市城关区雁南路14号 | 该产品由主梁，环抱臂及端齿组成，形状为直筒型、锥筒型、弯筒型、异型或椭圆型。由符合GB 24627标准要求的镍钛形状记忆合金制成。 | 适用于管状骨骨折内固定。 |  |  | 2015/2/17 0:00:00 | 2020/2/16 0:00:00 |  |  | 4HLIII10-60(灭菌) 4HLIII12-60(灭菌) 4HLIII14-60(灭菌) 4HLIII16-60(灭菌) | 4HLIII10-60(灭菌) 4HLIII12-60(灭菌) 4HLIII14-60(灭菌) 4HLIII16-60(灭菌)
2700389 | 手术室常用医用耗材 | SS999 | 各种类型、各种规格 | 其它手术室常用医用耗材 | TiNi环抱式接骨器 | 个 | 国产 | 西脉智金 | 兰州西脉记忆合金股份有限公司 | HS0448 | 兰州西脉记忆合金股份有限公司 | 镍钛形状记忆合金 | 医用特卫强纸塑袋与医用聚乙烯吸塑盒 | YZB/国0646-2015 | G1 13 05 84569 002 |  | 国械注准20153460346 | TiNi环抱式接骨器 | 兰州市城关区雁南路14号 | 该产品由主梁，环抱臂及端齿组成，形状为直筒型、锥筒型、弯筒型、异型或椭圆型。由符合GB 24627标准要求的镍钛形状记忆合金制成。 | 适用于管状骨骨折内固定。 |  |  | 2015/2/17 0:00:00 | 2020/2/16 0:00:00 |  |  | 4HLI10-60H(灭菌) 4HLI12-60H(灭菌) 4HLI14-60H(灭菌) 4HLI16-60H(灭菌) | 4HLI10-60H(灭菌) 4HLI12-60H(灭菌) 4HLI14-60H(灭菌) 4HLI16-60H(灭菌)
2700390 | 手术室常用医用耗材 | SS999 | 各种类型、各种规格 | 其它手术室常用医用耗材 | TiNi环抱式接骨器 | 个 | 国产 | 西脉智金 | 兰州西脉记忆合金股份有限公司 | HS0448 | 兰州西脉记忆合金股份有限公司 | 镍钛形状记忆合金 | 医用特卫强纸塑袋与医用聚乙烯吸塑盒 | YZB/国0646-2015 | G1 13 05 84569 002 |  | 国械注准20153460346 | TiNi环抱式接骨器 | 兰州市城关区雁南路14号 | 该产品由主梁，环抱臂及端齿组成，形状为直筒型、锥筒型、弯筒型、异型或椭圆型。由符合GB 24627标准要求的镍钛形状记忆合金制成。 | 适用于管状骨骨折内固定。 |  |  | 2015/2/17 0:00:00 | 2020/2/16 0:00:00 |  |  | 4HLII10-60H(灭菌) 4HLII12-60H(灭菌) 4HLII14-60H(灭菌) 4HLII16-60H(灭菌) | 4HLII10-60H(灭菌) 4HLII12-60H(灭菌) 4HLII14-60H(灭菌) 4HLII16-60H(灭菌)
2700391 | 手术室常用医用耗材 | SS999 | 各种类型、各种规格 | 其它手术室常用医用耗材 | TiNi环抱式接骨器 | 个 | 国产 | 西脉智金 | 兰州西脉记忆合金股份有限公司 | HS0448 | 兰州西脉记忆合金股份有限公司 | 镍钛形状记忆合金 | 医用特卫强纸塑袋与医用聚乙烯吸塑盒 | YZB/国0646-2015 | G1 13 05 84569 002 |  | 国械注准20153460346 | TiNi环抱式接骨器 | 兰州市城关区雁南路14号 | 该产品由主梁，环抱臂及端齿组成，形状为直筒型、锥筒型、弯筒型、异型或椭圆型。由符合GB 24627标准要求的镍钛形状记忆合金制成。 | 适用于管状骨骨折内固定。 |  |  | 2015/2/17 0:00:00 | 2020/2/16 0:00:00 |  |  | 4HLIII10-60H(灭菌) 4HLIII12-60H(灭菌) 4HLIII14-60H(灭菌) 4HLIII16-60H(灭菌) | 4HLIII10-60H(灭菌) 4HLIII12-60H(灭菌) 4HLIII14-60H(灭菌) 4HLIII16-60H(灭菌)
2700392 | 手术室常用医用耗材 | SS999 | 各种类型、各种规格 | 其它手术室常用医用耗材 | TiNi环抱式接骨器 | 个 | 国产 | 西脉智金 | 兰州西脉记忆合金股份有限公司 | HS0448 | 兰州西脉记忆合金股份有限公司 | 镍钛形状记忆合金 | 医用特卫强纸塑袋与医用聚乙烯吸塑盒 | YZB/国0646-2015 | G1 13 05 84569 002 |  | 国械注准20153460346 | TiNi环抱式接骨器 | 兰州市城关区雁南路14号 | 该产品由主梁，环抱臂及端齿组成，形状为直筒型、锥筒型、弯筒型、异型或椭圆型。由符合GB 24627标准要求的镍钛形状记忆合金制成。 | 适用于管状骨骨折内固定。 |  |  | 2015/2/17 0:00:00 | 2020/2/16 0:00:00 |  |  | 4Z12-60(灭菌) 4Z14-70(灭菌) | 4Z12-60(灭菌) 4Z14-70(灭菌)
2700393 | 手术室常用医用耗材 | SS999 | 各种类型、各种规格 | 其它手术室常用医用耗材 | TiNi环抱式接骨器 | 个 | 国产 | 西脉智金 | 兰州西脉记忆合金股份有限公司 | HS0448 | 兰州西脉记忆合金股份有限公司 | 镍钛形状记忆合金 | 医用特卫强纸塑袋与医用聚乙烯吸塑盒 | YZB/国0646-2015 | G1 13 05 84569 002 |  | 国械注准20153460346 | TiNi环抱式接骨器 | 兰州市城关区雁南路14号 | 该产品由主梁，环抱臂及端齿组成，形状为直筒型、锥筒型、弯筒型、异型或椭圆型。由符合GB 24627标准要求的镍钛形状记忆合金制成。 | 适用于管状骨骨折内固定。 |  |  | 2015/2/17 0:00:00 | 2020/2/16 0:00:00 |  |  | 4Z16-80(灭菌) 4Z18-100(灭菌) | 4Z16-80(灭菌) 4Z18-100(灭菌)
2700394 | 手术室常用医用耗材 | SS999 | 各种类型、各种规格 | 其它手术室常用医用耗材 | TiNi环抱式接骨器 | 个 | 国产 | 西脉智金 | 兰州西脉记忆合金股份有限公司 | HS0448 | 兰州西脉记忆合金股份有限公司 | 镍钛形状记忆合金 | 医用特卫强纸塑袋与医用聚乙烯吸塑盒 | YZB/国0646-2015 | G1 13 05 84569 002 |  | 国械注准20153460346 | TiNi环抱式接骨器 | 兰州市城关区雁南路14号 | 该产品由主梁，环抱臂及端齿组成，形状为直筒型、锥筒型、弯筒型、异型或椭圆型。由符合GB 24627标准要求的镍钛形状记忆合金制成。 | 适用于管状骨骨折内固定。 |  |  | 2015/2/17 0:00:00 | 2020/2/16 0:00:00 |  |  | 4Z20-100(灭菌) 4Z22-100(灭菌) | 4Z20-100(灭菌) 4Z22-100(灭菌)
2700395 | 手术室常用医用耗材 | SS999 | 各种类型、各种规格 | 其它手术室常用医用耗材 | TiNi环抱式接骨器 | 个 | 国产 | 西脉智金 | 兰州西脉记忆合金股份有限公司 | HS0448 | 兰州西脉记忆合金股份有限公司 | 镍钛形状记忆合金 | 医用特卫强纸塑袋与医用聚乙烯吸塑盒 | YZB/国0646-2015 | G1 13 05 84569 002 |  | 国械注准20153460346 | TiNi环抱式接骨器 | 兰州市城关区雁南路14号 | 该产品由主梁，环抱臂及端齿组成，形状为直筒型、锥筒型、弯筒型、异型或椭圆型。由符合GB 24627标准要求的镍钛形状记忆合金制成。 | 适用于管状骨骨折内固定。 |  |  | 2015/2/17 0:00:00 | 2020/2/16 0:00:00 |  |  | 4HW8-40(灭菌) 4HW10-40(灭菌) 4HW10-50(灭菌) 4HW12-50(灭菌) | 4HW8-40(灭菌) 4HW10-40(灭菌) 4HW10-50(灭菌) 4HW12-50(灭菌)
2700396 | 手术室常用医用耗材 | SS999 | 各种类型、各种规格 | 其它手术室常用医用耗材 | TiNi环抱式接骨器 | 个 | 国产 | 西脉智金 | 兰州西脉记忆合金股份有限公司 | HS0448 | 兰州西脉记忆合金股份有限公司 | 镍钛形状记忆合金 | 医用特卫强纸塑袋与医用聚乙烯吸塑盒 | YZB/国0646-2015 | G1 13 05 84569 002 |  | 国械注准20153460346 | TiNi环抱式接骨器 | 兰州市城关区雁南路14号 | 该产品由主梁，环抱臂及端齿组成，形状为直筒型、锥筒型、弯筒型、异型或椭圆型。由符合GB 24627标准要求的镍钛形状记忆合金制成。 | 适用于管状骨骨折内固定。 |  |  | 2015/2/17 0:00:00 | 2020/2/16 0:00:00 |  |  | 4HY16-80(灭菌) 4HY18-80(灭菌) 4HY20-100(灭菌) 4HY22-100(灭菌) 4HY24-120(灭菌) | 4HY16-80(灭菌) 4HY18-80(灭菌) 4HY20-100(灭菌) 4HY22-100(灭菌) 4HY24-120(灭菌)
2700397 | 手术室常用医用耗材 | SS999 | 各种类型、各种规格 | 其它手术室常用医用耗材 | TiNi环抱式接骨器 | 个 | 国产 | 西脉智金 | 兰州西脉记忆合金股份有限公司 | HS0448 | 兰州西脉记忆合金股份有限公司 | 镍钛形状记忆合金 | 医用特卫强纸塑袋与医用聚乙烯吸塑盒 | YZB/国0646-2015 | G1 13 05 84569 002 |  | 国械注准20153460346 | TiNi环抱式接骨器 | 兰州市城关区雁南路14号 | 该产品由主梁，环抱臂及端齿组成，形状为直筒型、锥筒型、弯筒型、异型或椭圆型。由符合GB 24627标准要求的镍钛形状记忆合金制成。 | 适用于管状骨骨折内固定。 |  |  | 2015/2/17 0:00:00 | 2020/2/16 0:00:00 |  |  | 6HY16-100（灭菌） 6HY18-100（灭菌） 6HY20-120(灭菌) 6HY22-120(灭菌) 6HY24-150(灭菌) | 6HY16-100（灭菌） 6HY18-100（灭菌） 6HY20-120(灭菌) 6HY22-120(灭菌) 6HY24-150(灭菌)
2700398 | 手术室常用医用耗材 | SS999 | 各种类型、各种规格 | 其它手术室常用医用耗材 | TiNi环抱式接骨器 | 个 | 国产 | 西脉智金 | 兰州西脉记忆合金股份有限公司 | HS0448 | 兰州西脉记忆合金股份有限公司 | 镍钛形状记忆合金 | 医用特卫强纸塑袋与医用聚乙烯吸塑盒 | YZB/国0646-2015 | G1 13 05 84569 002 |  | 国械注准20153460346 | TiNi环抱式接骨器 | 兰州市城关区雁南路14号 | 该产品由主梁，环抱臂及端齿组成，形状为直筒型、锥筒型、弯筒型、异型或椭圆型。由符合GB 24627标准要求的镍钛形状记忆合金制成。 | 适用于管状骨骨折内固定。 |  |  | 2015/2/17 0:00:00 | 2020/2/16 0:00:00 |  |  | 6Z20-120(灭菌) 6Z22-120(灭菌) 6Z24-120(灭菌) | 6Z20-120(灭菌) 6Z22-120(灭菌) 6Z24-120(灭菌)
2700399 | 手术室常用医用耗材 | SS999 | 各种类型、各种规格 | 其它手术室常用医用耗材 | TiNi环抱式接骨器 | 个 | 国产 | 西脉智金 | 兰州西脉记忆合金股份有限公司 | HS0448 | 兰州西脉记忆合金股份有限公司 | 镍钛形状记忆合金 | 医用特卫强纸塑袋与医用聚乙烯吸塑盒 | YZB/国0646-2015 | G1 13 05 84569 002 |  | 国械注准20153460346 | TiNi环抱式接骨器 | 兰州市城关区雁南路14号 | 该产品由主梁，环抱臂及端齿组成，形状为直筒型、锥筒型、弯筒型、异型或椭圆型。由符合GB 24627标准要求的镍钛形状记忆合金制成。 | 适用于管状骨骨折内固定。 |  |  | 2015/2/17 0:00:00 | 2020/2/16 0:00:00 |  |  | 6Z12-80（灭菌） 6Z14-80（灭菌） 6Z16-100（灭菌） 6Z18-120（灭菌） | 6Z12-80（灭菌） 6Z14-80（灭菌） 6Z16-100（灭菌） 6Z18-120（灭菌）
2700400 | 手术室常用医用耗材 | SS999 | 各种类型、各种规格 | 其它手术室常用医用耗材 | TiNi环抱式接骨器 | 个 | 国产 | 西脉智金 | 兰州西脉记忆合金股份有限公司 | HS0448 | 兰州西脉记忆合金股份有限公司 | 镍钛形状记忆合金 | 医用特卫强纸塑袋与医用聚乙烯吸塑盒 | YZB/国0646-2015 | G1 13 05 84569 002 |  | 国械注准20153460346 | TiNi环抱式接骨器 | 兰州市城关区雁南路14号 | 该产品由主梁，环抱臂及端齿组成，形状为直筒型、锥筒型、弯筒型、异型或椭圆型。由符合GB 24627标准要求的镍钛形状记忆合金制成。 | 适用于管状骨骨折内固定。 |  |  | 2015/2/17 0:00:00 | 2020/2/16 0:00:00 |  |  | 7Z26-190(灭菌) 7Z28-190(灭菌) 7Z30-190(灭菌) | 7Z26-190(灭菌) 7Z28-190(灭菌) 7Z30-190(灭菌)
2500032 | 手术室常用医用耗材 | SS999 | 各种类型、各种规格 | 其它手术室常用医用耗材 | 桡动脉压迫止血带 | 个 | 国产 | 迈德邦 | 南京友德邦医疗科技有限公司 | HS0449 | 南京友德邦医疗科技有限公司 | 聚碳酸酯 | 吸塑盒 | 无 | G2S160494670002 |  | 苏械注准20152540491 | 桡动脉压迫止血带 | 南京市高淳经济开发区双高路86号7栋厂房一层 | 由旋杆、中心杆、压板、支撑板、压迫柱和绑带组成，产品采用环氧乙烷灭菌，提供状态应无菌。 | 主要用于经皮介入术后，桡动脉穿刺处的压迫止血。 | 南京友德邦医疗科技有限公司 |  | 2015/5/7 0:00:00 | 2020/5/6 0:00:00 |  |  | YCR-I型 | 压迫柱长：32.5±0.5mm，宽：22±0.5mm，旋杆螺距长：2.90mm，宽：2.90±0.8mm，中心杆有效螺纹长度：26.0±0.8mm。成人型，采用环氧乙烷灭菌处理，主要材质为聚碳酸酯。
2501918 | 手术室常用医用耗材 | SS999 | 各种类型、各种规格 | 其它手术室常用医用耗材 | 一次性使用管型消化道吻合器 | 支 | 国产 | 康友 | 江苏康友医用器械有限公司 | HS0463 | 江苏康友医用器械有限公司 | ABS、不锈钢 | 纸塑合装 | YZB/苏 0753-2014 一次性使用管型消化道吻合器 |  |  | 苏食药监械（准）字2014第2080917号 | 一次性使用管型消化道吻合器 | 1、常州市金坛区尧塘镇汤庄2、常州市金坛区南环二路58号 | 一次性使用管型消化道吻合器由抵钉座、吻切组件、套管、保险钮、活动手柄、固定手柄、调节手柄、垫刀圈、环形刀、缝合钉（TA1、TA2，钉高4.8mm/5.3mm）组成，按型式分为弯管型和直管型两种，弯管型按使用部位管腔内径不同分为六种，直管型分为两种规格。产品应无菌。 | 适用于食道、胃、肠等消化道重建手术中消化道的的端端、端侧和侧侧吻合 | 江苏康友医用器械有限公司 |  | 2014/7/7 0:00:00 | 2019/7/6 0:00:00 |  |  | KYX-21（24、26、29、32） | KYX-21（24、26、29、32）
2501923 | 手术室常用医用耗材 | SS999 | 各种类型、各种规格 | 其它手术室常用医用耗材 | 一次性使用直线型吻合器及组件 | 支 | 国产 | 康友 | 江苏康友医用器械有限公司 | HS0463 | 江苏康友医用器械有限公司 | ABS、不锈钢 | 纸塑合装 | YZB/苏 0754-2014一次性使用直线型吻合器及组件 |  |  | 苏食药监械（准）字2014第2080918号 | 一次性使用直线型吻合器及组件 | 1、常州市金坛区尧塘镇汤庄2、常州市金坛区南环二路58号 | 一次性使用直线型吻合器由抵钉座、组件、定位销、外壳、活动手柄、保险钮、视窗、调节螺杆、钉仓、缝合器构成，组件由钉仓、推片和缝合钉组成。抵钉座与定位鞘由1Cr18Ni9制成，缝合钉由TA1或TA2制成，其余由ABS制成，根据缝合长度及缝合钉高度不同分为十种。基本性能：表面粗糙度：Ra≤0.8μm；保证封口剥离强度：0.1N/mm~0.5N/mm，每把一次性使用直线型吻合器及组件出厂时配置2个组件。产品应无菌。 | 适用于消化道重建及脏器切除手术中的残端或切口的闭合。 | 江苏康友医用器械有限公司 |  | 2014/7/7 0:00:00 | 2019/7/6 0:00:00 |  |  | KYE-30、KYE-45、KYE-60、KYE-90 | KYE-30、KYE-45、KYE-60、KYE-90
2501922 | 手术室常用医用耗材 | SS999 | 各种类型、各种规格 | 其它手术室常用医用耗材 | 一次性使用固定式直线型吻合器及组件 | 支 | 国产 | 康友 | 江苏康友医用器械有限公司 | HS0463 | 江苏康友医用器械有限公司 | ABS、不锈钢 | 纸塑合装 | YZB/苏 0755-2014 一次性使用固定式直线型吻合器及组件 |  |  | 苏食药监械（准）字2014第2080919号 | 一次性使用固定式直线型吻合器及组件 | 1、常州市金坛区尧塘镇汤庄2、常州市金坛区南环二路58号 | 一次性使用固定式直线型吻合器及组件由抵钉座、定位销、缝合组件、外壳、击发手柄、进给手柄、复位按钮、缝合钉构成，组件由钉仓、推片和缝合钉组成。抵钉座与定位鞘由1Cr18Ni9制成，缝合钉由TA1或TA2制成，其余由ABS制成，根据缝合长度及缝合钉高度不同分为十种。基本性能：表面粗糙度：Ra≤0.8μm；保证封口剥离强度：0.1N/mm~0.5N/mm。每把一次性使用固定式直线型吻合器及组件出厂时配置2个组件。产品应无菌。 | 适用于消化道重建及脏器切除手术中的端端或切口的闭合。 | 江苏康友医用器械有限公司 |  | 2014/7/7 0:00:00 | 2019/7/6 0:00:00 |  |  | KYN-30、KYN-60、KYN-90 | KYN-30、KYN-60、KYN-90
2501921 | 手术室常用医用耗材 | SS999 | 各种类型、各种规格 | 其它手术室常用医用耗材 | 一次性直线型切割吻合器和钉仓 | 支 | 国产 | 康友 | 江苏康友医用器械有限公司 | HS0463 | 江苏康友医用器械有限公司 | ABS、不锈钢 | 纸塑合装 | YZB/苏 0756-2014 一次性直线型切割吻合器和钉仓 |  |  | 苏食药监械（准）字2014第2080920号 | 一次性直线型切割吻合器和钉仓 | 1、常州市金坛区尧塘镇汤庄2、常州市金坛区南环二路58号 | 一次性直线型切割吻合器由钉仓、抵钉座支架、钉仓支架、抵钉座支架罩、活动手柄罩、击发钮、缝合钉（TA1、TA2）、切割刀（1Cr18Ni9）、钉仓盖组成；钉仓（QD）由钉仓盖、钉仓、缝合钉组成。按有效切割长度不同分为六种规格，每种又按照缝合钉高度不同分为三种（3.85mm、4.2mm、4.5mm）。每把一次性直线型切割吻合器和钉仓出厂时配置1个组件，产品应无菌。 | 适用于消化道重建及其它脏器切除手术中的吻合口创建及残端或切口的闭合。 | 江苏康友医用器械有限公司 |  | 2014/7/7 0:00:00 | 2019/7/6 0:00:00 |  |  | KYQ-60、80、100 | KYQ-60、80、100
2501924 | 手术室常用医用耗材 | SS999 | 各种类型、各种规格 | 其它手术室常用医用耗材 | 一次性使用肛肠吻合器 | 支 | 国产 | 康友 | 江苏康友医用器械有限公司 | HS0463 | 江苏康友医用器械有限公司 | ABS、不锈钢 | 纸塑合装 | YZB/苏 0757-2014一次性使用肛肠吻合器 |  |  | 苏食药监械（准）字2014第2090921号 | 一次性使用肛肠吻合器 | 1、常州市金坛区尧塘镇汤庄2、常州市金坛区南环二路58号 | 一次性使用肛肠吻合器由抵钉座（1Cr18Ni9）、定位杆、吻切组件、保险钮、活动手柄、固定手柄、调节螺母、垫刀圈、环形刀、缝合钉（TA1、TA2）及附件（ABS）组成，附件由窥视套、支撑套、肛塞、带线棒构成。吻合器按组件直径不同分为三种规格，每种又按照缝合钉高度不同分为两种。产品应无菌。 | 适用于齿状线上粘膜选择性切除。 | 江苏康友医用器械有限公司 |  | 2014/7/7 0:00:00 | 2019/7/6 0:00:00 |  |  | KYG-32、KYG-34 | KYG-32、KYG-34
2502353 | 手术室常用医用耗材 | SS999 | 各种类型、各种规格 | 其它手术室常用医用耗材 | 一次性使用包皮切割吻合器 | 套 | 国产 | DEEMINE | 广州德脉医疗器械有限公司 | HS0512 | 广州德脉医疗器械有限公司 | ABS、钛合金、医用不锈钢 | 透析纸 | 无 |  |  | 粤械注准20162090468 | 一次性使用包皮切割吻合器 | 广州市番禺区南村镇金山大道金山工业园7号B幢2楼 | 一次性使用包皮切割吻合器由凹形座、环形刀砧、金属垫片、钉仓保护盖、钉仓、环形切割刀、顶体、主体外壳、移动器、弹簧、主体固定圈、定位调节螺母、移动杆、主体上下盖、活动连片、活动手把、缝合钉、保险销、固定销组成。 | 适用于临床包皮切割缝合手术。 |  |  | 2016/4/25 0:00:00 | 2021/4/24 0:00:00 | 2017/2/13 0:00:00 |  | DM-7 | DM-7
2504334 | 手术室常用医用耗材 | SS999 | 各种类型、各种规格 | 其它手术室常用医用耗材 | 一次性使用包皮切割吻合器 | 套 | 国产 | DEEMINE | 广州德脉医疗器械有限公司 | HS0512 | 广州德脉医疗器械有限公司 | ABS、钛合金、医用不锈钢 | 透析纸 | 无 |  |  | 粤械注准20162090468 | 一次性使用包皮切割吻合器 | 广州市番禺区南村金山大道金山工业园7号B幢2楼 | 一次性使用包皮切割吻合器由凹形座、环形刀砧、金属垫片、钉仓保护盖、钉仓、环形切割刀、顶体、主体外壳、移动器、弹簧、主体固定圈、定位调节螺母、移动杆、主体上下盖、活动连片、活动手把、缝合钉、保险销、固定销组成。 | 适用于临床包皮切割缝合手术。 |  |  | 2016/4/25 0:00:00 | 2021/4/24 0:00:00 | 2017/2/13 0:00:00 |  | DM-9 | DM-9
2504337 | 手术室常用医用耗材 | SS999 | 各种类型、各种规格 | 其它手术室常用医用耗材 | 一次性使用包皮切割吻合器 | 套 | 国产 | DEEMINE | 广州德脉医疗器械有限公司 | HS0512 | 广州德脉医疗器械有限公司 | ABS、钛合金、医用不锈钢 | 透析纸 | 无 |  |  | 粤械注准20162090468 | 一次性使用包皮切割吻合器 | 广州市番禺区南村金山大道金山工业园7号B幢2楼 | 一次性使用包皮切割吻合器由凹形座、环形刀砧、金属垫片、钉仓保护盖、钉仓、环形切割刀、顶体、主体外壳、移动器、弹簧、主体固定圈、定位调节螺母、移动杆、主体上下盖、活动连片、活动手把、缝合钉、保险销、固定销组成。 | 适用于临床包皮切割缝合手术。 |  |  | 2016/4/25 0:00:00 | 2021/4/24 0:00:00 | 2017/2/13 0:00:00 |  | DM-12 | DM-12
2504368 | 手术室常用医用耗材 | SS999 | 各种类型、各种规格 | 其它手术室常用医用耗材 | 一次性使用包皮切割吻合器 | 套 | 国产 | DEEMINE | 广州德脉医疗器械有限公司 | HS0512 | 广州德脉医疗器械有限公司 | ABS、钛合金、医用不锈钢 | 透析纸 | 无 |  |  | 粤械注准20162090468 | 一次性使用包皮切割吻合器 | 广州市番禺区南村金山大道金山工业园7号B幢2楼 | 一次性使用包皮切割吻合器由凹形座、环形刀砧、金属垫片、钉仓保护盖、钉仓、环形切割刀、顶体、主体外壳、移动器、弹簧、主体固定圈、定位调节螺母、移动杆、主体上下盖、活动连片、活动手把、缝合钉、保险销、固定销组成。 | 适用于临床包皮切割缝合手术。 |  |  | 2016/4/25 0:00:00 | 2021/4/24 0:00:00 | 2017/2/13 0:00:00 |  | DM-15 | DM-15
2504383 | 手术室常用医用耗材 | SS999 | 各种类型、各种规格 | 其它手术室常用医用耗材 | 一次性使用包皮切割吻合器 | 套 | 国产 | DEEMINE | 广州德脉医疗器械有限公司 | HS0512 | 广州德脉医疗器械有限公司 | ABS、钛合金、医用不锈钢 | 透析纸 | 无 |  |  | 粤械注准20162090468 | 一次性使用包皮切割吻合器 | 广州市番禺区南村金山大道金山工业园7号B幢2楼 | 一次性使用包皮切割吻合器由凹形座、环形刀砧、金属垫片、钉仓保护盖、钉仓、环形切割刀、顶体、主体外壳、移动器、弹簧、主体固定圈、定位调节螺母、移动杆、主体上下盖、活动连片、活动手把、缝合钉、保险销、固定销组成。 | 适用于临床包皮切割缝合手术。 |  |  | 2016/4/25 0:00:00 | 2021/4/24 0:00:00 | 2017/2/13 0:00:00 |  | DM-18 | DM-18
2504391 | 手术室常用医用耗材 | SS999 | 各种类型、各种规格 | 其它手术室常用医用耗材 | 一次性使用包皮切割吻合器 | 套 | 国产 | DEEMINE | 广州德脉医疗器械有限公司 | HS0512 | 广州德脉医疗器械有限公司 | ABS、钛合金、医用不锈钢 | 透析纸 | 无 |  |  | 粤械注准20162090468 | 一次性使用包皮切割吻合器 | 广州市番禺区南村金山大道金山工业园7号B幢2楼 | 一次性使用包皮切割吻合器由凹形座、环形刀砧、金属垫片、钉仓保护盖、钉仓、环形切割刀、顶体、主体外壳、移动器、弹簧、主体固定圈、定位调节螺母、移动杆、主体上下盖、活动连片、活动手把、缝合钉、保险销、固定销组成。 | 适用于临床包皮切割缝合手术。 |  |  | 2016/4/25 0:00:00 | 2021/4/24 0:00:00 | 2017/2/13 0:00:00 |  | DM-22 | DM-22
2504436 | 手术室常用医用耗材 | SS999 | 各种类型、各种规格 | 其它手术室常用医用耗材 | 一次性使用包皮切割吻合器 | 套 | 国产 | DEEMINE | 广州德脉医疗器械有限公司 | HS0512 | 广州德脉医疗器械有限公司 | ABS、钛合金、医用不锈钢 | 透析纸 | 无 |  |  | 粤械注准20162090468 | 一次性使用包皮切割吻合器 | 广州市番禺区南村金山大道金山工业园7号B幢2楼 | 一次性使用包皮切割吻合器由凹形座、环形刀砧、金属垫片、钉仓保护盖、钉仓、环形切割刀、顶体、主体外壳、移动器、弹簧、主体固定圈、定位调节螺母、移动杆、主体上下盖、活动连片、活动手把、缝合钉、保险销、固定销组成。 | 适用于临床包皮切割缝合手术。 |  |  | 2016/4/25 0:00:00 | 2021/4/24 0:00:00 | 2017/2/13 0:00:00 |  | DM-24 | DM-24
2504437 | 手术室常用医用耗材 | SS999 | 各种类型、各种规格 | 其它手术室常用医用耗材 | 一次性使用包皮切割吻合器 | 套 | 国产 | DEEMINE | 广州德脉医疗器械有限公司 | HS0512 | 广州德脉医疗器械有限公司 | ABS、钛合金、医用不锈钢 | 透析纸 | 无 |  |  | 粤械注准20162090468 | 一次性使用包皮切割吻合器 | 广州市番禺区南村金山大道金山工业园7号B幢2楼 | 一次性使用包皮切割吻合器由凹形座、环形刀砧、金属垫片、钉仓保护盖、钉仓、环形切割刀、顶体、主体外壳、移动器、弹簧、主体固定圈、定位调节螺母、移动杆、主体上下盖、活动连片、活动手把、缝合钉、保险销、固定销组成。 | 适用于临床包皮切割缝合手术。 |  |  | 2016/4/25 0:00:00 | 2021/4/24 0:00:00 | 2017/2/13 0:00:00 |  | DM-27 | DM-27
2504438 | 手术室常用医用耗材 | SS999 | 各种类型、各种规格 | 其它手术室常用医用耗材 | 一次性使用包皮切割吻合器 | 套 | 国产 | DEEMINE | 广州德脉医疗器械有限公司 | HS0512 | 广州德脉医疗器械有限公司 | ABS、钛合金、医用不锈钢 | 透析纸 | 无 |  |  | 粤械注准20162090468 | 一次性使用包皮切割吻合器 | 广州市番禺区南村金山大道金山工业园7号B幢2楼 | 一次性使用包皮切割吻合器由凹形座、环形刀砧、金属垫片、钉仓保护盖、钉仓、环形切割刀、顶体、主体外壳、移动器、弹簧、主体固定圈、定位调节螺母、移动杆、主体上下盖、活动连片、活动手把、缝合钉、保险销、固定销组成。 | 适用于临床包皮切割缝合手术。 |  |  | 2016/4/25 0:00:00 | 2021/4/24 0:00:00 | 2017/2/13 0:00:00 |  | DM-7L | DM-7L
2504439 | 手术室常用医用耗材 | SS999 | 各种类型、各种规格 | 其它手术室常用医用耗材 | 一次性使用包皮切割吻合器 | 套 | 国产 | DEEMINE | 广州德脉医疗器械有限公司 | HS0512 | 广州德脉医疗器械有限公司 | ABS、钛合金、医用不锈钢 | 透析纸 | 无 |  |  | 粤械注准20162090468 | 一次性使用包皮切割吻合器 | 广州市番禺区南村金山大道金山工业园7号B幢2楼 | 一次性使用包皮切割吻合器由凹形座、环形刀砧、金属垫片、钉仓保护盖、钉仓、环形切割刀、顶体、主体外壳、移动器、弹簧、主体固定圈、定位调节螺母、移动杆、主体上下盖、活动连片、活动手把、缝合钉、保险销、固定销组成。 | 适用于临床包皮切割缝合手术。 |  |  | 2016/4/25 0:00:00 | 2021/4/24 0:00:00 | 2017/2/13 0:00:00 |  | DM-9L | DM-9L
2504440 | 手术室常用医用耗材 | SS999 | 各种类型、各种规格 | 其它手术室常用医用耗材 | 一次性使用包皮切割吻合器 | 套 | 国产 | DEEMINE | 广州德脉医疗器械有限公司 | HS0512 | 广州德脉医疗器械有限公司 | ABS、钛合金、医用不锈钢 | 透析纸 | 无 |  |  | 粤械注准20162090468 | 一次性使用包皮切割吻合器 | 广州市番禺区南村金山大道金山工业园7号B幢2楼 | 一次性使用包皮切割吻合器由凹形座、环形刀砧、金属垫片、钉仓保护盖、钉仓、环形切割刀、顶体、主体外壳、移动器、弹簧、主体固定圈、定位调节螺母、移动杆、主体上下盖、活动连片、活动手把、缝合钉、保险销、固定销组成。 | 适用于临床包皮切割缝合手术。 |  |  | 2016/4/25 0:00:00 | 2021/4/24 0:00:00 | 2017/2/13 0:00:00 |  | DM-12L | DM-12L
2504441 | 手术室常用医用耗材 | SS999 | 各种类型、各种规格 | 其它手术室常用医用耗材 | 一次性使用包皮切割吻合器 | 套 | 国产 | DEEMINE | 广州德脉医疗器械有限公司 | HS0512 | 广州德脉医疗器械有限公司 | ABS、钛合金、医用不锈钢 | 透析纸 | 无 |  |  | 粤械注准20162090468 | 一次性使用包皮切割吻合器 | 广州市番禺区南村金山大道金山工业园7号B幢2楼 | 一次性使用包皮切割吻合器由凹形座、环形刀砧、金属垫片、钉仓保护盖、钉仓、环形切割刀、顶体、主体外壳、移动器、弹簧、主体固定圈、定位调节螺母、移动杆、主体上下盖、活动连片、活动手把、缝合钉、保险销、固定销组成。 | 适用于临床包皮切割缝合手术。 |  |  | 2016/4/25 0:00:00 | 2021/4/24 0:00:00 | 2017/2/13 0:00:00 |  | DM-15L | DM-15L
2504453 | 手术室常用医用耗材 | SS999 | 各种类型、各种规格 | 其它手术室常用医用耗材 | 一次性使用包皮切割吻合器 | 套 | 国产 | DEEMINE | 广州德脉医疗器械有限公司 | HS0512 | 广州德脉医疗器械有限公司 | ABS、钛合金、医用不锈钢 | 透析纸 | 无 |  |  | 粤械注准20162090468 | 一次性使用包皮切割吻合器 | 广州市番禺区南村金山大道金山工业园7号B幢2楼 | 一次性使用包皮切割吻合器由凹形座、环形刀砧、金属垫片、钉仓保护盖、钉仓、环形切割刀、顶体、主体外壳、移动器、弹簧、主体固定圈、定位调节螺母、移动杆、主体上下盖、活动连片、活动手把、缝合钉、保险销、固定销组成。 | 适用于临床包皮切割缝合手术。 |  |  | 2016/4/25 0:00:00 | 2021/4/24 0:00:00 | 2017/2/13 0:00:00 |  | DM-18L | DM-18L
2504460 | 手术室常用医用耗材 | SS999 | 各种类型、各种规格 | 其它手术室常用医用耗材 | 一次性使用包皮切割吻合器 | 套 | 国产 | DEEMINE | 广州德脉医疗器械有限公司 | HS0512 | 广州德脉医疗器械有限公司 | ABS、钛合金、医用不锈钢 | 透析纸 | 无 |  |  | 粤械注准20162090468 | 一次性使用包皮切割吻合器 | 广州市番禺区南村金山大道金山工业园7号B幢2楼 | 一次性使用包皮切割吻合器由凹形座、环形刀砧、金属垫片、钉仓保护盖、钉仓、环形切割刀、顶体、主体外壳、移动器、弹簧、主体固定圈、定位调节螺母、移动杆、主体上下盖、活动连片、活动手把、缝合钉、保险销、固定销组成。 | 适用于临床包皮切割缝合手术。 |  |  | 2016/4/25 0:00:00 | 2021/4/24 0:00:00 | 2017/2/13 0:00:00 |  | DM-22L | DM-22L
2504461 | 手术室常用医用耗材 | SS999 | 各种类型、各种规格 | 其它手术室常用医用耗材 | 一次性使用包皮切割吻合器 | 套 | 国产 | DEEMINE | 广州德脉医疗器械有限公司 | HS0512 | 广州德脉医疗器械有限公司 | ABS、钛合金、医用不锈钢 | 透析纸 | 无 |  |  | 粤械注准20162090468 | 一次性使用包皮切割吻合器 | 广州市番禺区南村金山大道金山工业园7号B幢2楼 | 一次性使用包皮切割吻合器由凹形座、环形刀砧、金属垫片、钉仓保护盖、钉仓、环形切割刀、顶体、主体外壳、移动器、弹簧、主体固定圈、定位调节螺母、移动杆、主体上下盖、活动连片、活动手把、缝合钉、保险销、固定销组成。 | 适用于临床包皮切割缝合手术。 |  |  | 2016/4/25 0:00:00 | 2021/4/24 0:00:00 | 2017/2/13 0:00:00 |  | DM-24L | DM-24L
2504463 | 手术室常用医用耗材 | SS999 | 各种类型、各种规格 | 其它手术室常用医用耗材 | 一次性使用包皮切割吻合器 | 套 | 国产 | DEEMINE | 广州德脉医疗器械有限公司 | HS0512 | 广州德脉医疗器械有限公司 | ABS、钛合金、医用不锈钢 | 透析纸 | 无 |  |  | 粤械注准20162090468 | 一次性使用包皮切割吻合器 | 广州市番禺区南村金山大道金山工业园7号B幢2楼 | 一次性使用包皮切割吻合器由凹形座、环形刀砧、金属垫片、钉仓保护盖、钉仓、环形切割刀、顶体、主体外壳、移动器、弹簧、主体固定圈、定位调节螺母、移动杆、主体上下盖、活动连片、活动手把、缝合钉、保险销、固定销组成。 | 适用于临床包皮切割缝合手术。 |  |  | 2016/4/25 0:00:00 | 2021/4/24 0:00:00 | 2017/2/13 0:00:00 |  | DM-27L | DM-27L
2504503 | 手术室常用医用耗材 | SS999 | 各种类型、各种规格 | 其它手术室常用医用耗材 | 一次性使用肛肠吻合器及组件 | 套 | 国产 | 运达 | 河南亚都实业有限公司 | HS0550 | 河南亚都实业有限公司 | 其他 |  | 无 |  |  | 豫械注准20162090441 | 一次性使用肛肠吻合器及组件 | 长垣县建蒲西路234号 | 本产品由肛肠吻合器和附件组成。肛肠吻合器由抵钉座、穿刺轴、吻切组件、指示标牌、活动手柄、保险、固定手柄、调节螺母体、垫刀圈、吻合钉和环形刀构成。附件包括窥视套、支撑套、肛塞和勾线棒。产品应无菌。经环氧乙烷灭菌后，环氧乙烷残留量应不大于10μg/g。一次性使用。 | 临床用于选择性切除直肠齿状线上粘膜下组织，恢复直肠下段正常解剖结构，供齿状线上黏膜选择性切除用。 |  |  | 2016/6/2 0:00:00 | 2021/6/1 0:00:00 |  |  | 32mm、34mm、36mm | 32mm、34mm、36mm
2505990 | 手术室常用医用耗材 | SS999 | 各种类型、各种规格 | 其它手术室常用医用耗材 | 一次性使用直线型吻（缝）合器和组件 | 套 | 国产 | 健瑞达 | 常州健瑞宝医疗器械有限公司 | HS0563 | 常州健瑞宝医疗器械有限公司 | 钛合金 | 1套/盒 | 无 |  |  | 苏械注准20162080547 | 一次性使用直线型吻（缝）合器和组件 | 常州市武进区湖塘镇鸣新中路256号江苏武进科创园7A楼 | 一次性使用直线型吻（缝）合器和组件由抵钉座、吻合钉、手柄、手柄外壳、钉仓、支架板等组成。吻合钉材质为TA1、TA2、TA3。抵钉座材料为06Cr19Ni10；钉仓材料为PC.按产品结构差异分为A（固定式）、B（可调式）、C（双手柄式）三种型号，按切口的闭合长度可分为十种规格。吻合后的吻合口应能承受不小于3.6×103Pa的压强。产品出厂时器械自配一个组件，产品应无菌 | 主要用于消化道重建及脏器切除手术中的残端或切口的闭合。 |  |  | 2016/5/30 0:00:00 | 2021/5/29 0:00:00 |  |  | JYF(A)-30(H) JYF(A)-30(L) JYF(A)-45(H) JYF(A)-45(L) JYF(A)-60(H) JYF(A)-60(L) JYF(A)-75(H) JYF(A)-75(L) JYF(A)-90(H) JYF(A)-90(L) | 根据切口的闭合长度可分为20mm、30mm、40mm、45mm、50mm、60mm、70mm、75mm、80mm、90mm共10种规格。根据产品结构差异，吻合器分为A、B、C三种型号。主要不同之处是：A型为固定式，对缝合组织的夹紧与缝合是由活动手柄通过内部联动机构的固定运动来保证的，操作方便，手柄外壳是按照人体工程学原理设计，有多个曲面组成，充分体现人性化设计理念；B型则为可调式，对缝合组织的夹紧是由其后端的调节螺母来进行调整，同时还需要观察指针与视窗的对位，调整后方可进行缝合，方便医生根据组织的厚薄程度调整间隙；C型为双手柄式。本产品无菌，出厂时每把吻合器自带一个组件。吻合钉的高度分为4.8、3.8、2.5、4.2四种尺寸，分别用H、L、W、Y表示。
2505992 | 手术室常用医用耗材 | SS999 | 各种类型、各种规格 | 其它手术室常用医用耗材 | 一次性使用直线型吻（缝）合器和组件 | 套 | 国产 | 健瑞达 | 常州健瑞宝医疗器械有限公司 | HS0563 | 常州健瑞宝医疗器械有限公司 | 钛合金 | 1套/盒 | 无 |  |  | 苏械注准20162080547 | 一次性使用直线型吻（缝）合器和组件 | 常州市武进区湖塘镇鸣新中路256号江苏武进科创园7A楼 | 一次性使用直线型吻（缝）合器和组件由抵钉座、吻合钉、手柄、手柄外壳、钉仓、支架板等组成。吻合钉材质为TA1、TA2、TA3。抵钉座材料为06Cr19Ni10；钉仓材料为PC.按产品结构差异分为A（固定式）、B（可调式）、C（双手柄式）三种型号，按切口的闭合长度可分为十种规格。吻合后的吻合口应能承受不小于3.6×103Pa的压强。产品出厂时器械自配一个组件，产品应无菌 | 主要用于消化道重建及脏器切除手术中的残端或切口的闭合。 |  |  | 2016/5/30 0:00:00 | 2021/5/29 0:00:00 |  |  | JYF(C)-30(H) JYF(C)-30(L) JYF(C)-45(H) JYF(C)-45(L) JYF(C)-60(H) JYF(C)-60(L) JYF(C)-75(H) JYF(C)-75(L) JYF(C)-90(H) JYF(C)-90(L) | 根据切口的闭合长度可分为20mm、30mm、40mm、45mm、50mm、60mm、70mm、75mm、80mm、90mm共10种规格。根据产品结构差异，吻合器分为A、B、C三种型号。主要不同之处是：A型为固定式，对缝合组织的夹紧与缝合是由活动手柄通过内部联动机构的固定运动来保证的，操作方便，手柄外壳是按照人体工程学原理设计，有多个曲面组成，充分体现人性化设计理念；B型则为可调式，对缝合组织的夹紧是由其后端的调节螺母来进行调整，同时还需要观察指针与视窗的对位，调整后方可进行缝合，方便医生根据组织的厚薄程度调整间隙；C型为双手柄式。本产品无菌，出厂时每把吻合器自带一个组件。吻合钉的高度分为4.8、3.8、2.5、4.2四种尺寸，分别用H、L、W、Y表示。
2505993 | 手术室常用医用耗材 | SS999 | 各种类型、各种规格 | 其它手术室常用医用耗材 | 一次性使用直线型吻（缝）合器和组件 | 套 | 国产 | 健瑞达 | 常州健瑞宝医疗器械有限公司 | HS0563 | 常州健瑞宝医疗器械有限公司 | 钛合金 | 1套/盒 | 无 |  |  | 苏械注准20162080547 | 一次性使用直线型吻（缝）合器和组件 | 常州市武进区湖塘镇鸣新中路256号江苏武进科创园7A楼 | 一次性使用直线型吻（缝）合器和组件由抵钉座、吻合钉、手柄、手柄外壳、钉仓、支架板等组成。吻合钉材质为TA1、TA2、TA3。抵钉座材料为06Cr19Ni10；钉仓材料为PC.按产品结构差异分为A（固定式）、B（可调式）、C（双手柄式）三种型号，按切口的闭合长度可分为十种规格。吻合后的吻合口应能承受不小于3.6×103Pa的压强。产品出厂时器械自配一个组件，产品应无菌 | 主要用于消化道重建及脏器切除手术中的残端或切口的闭合。 |  |  | 2016/5/30 0:00:00 | 2021/5/29 0:00:00 |  |  | JYF(A)-30(H) ZJ JYF(A)-30(L) ZJ JYF(A)-45(H) ZJ JYF(A)-45(L) ZJ JYF(A)-60(H) ZJ JYF(A)-60(L) ZJ JYF(A)-75(H) ZJ JYF(A)-75(L) ZJ JYF(A)-90(H) ZJ JYF(A)-90(L) ZJ JYF(C)-30(H) ZJ JYF(C)-30(L) ZJ JYF(C)-45(H) ZJ JYF(C)-45(L) ZJ JYF(C)-60(H) ZJ JYF(C)-60(L) ZJ JYF(C)-75(H) ZJ JYF(C)-75(L) ZJ JYF(C)-90(H) ZJ JYF(C)-90(L) ZJ | 根据切口的闭合长度可分为20mm、30mm、40mm、45mm、50mm、60mm、70mm、75mm、80mm、90mm共10种规格。根据产品结构差异，吻合器分为A、B、C三种型号。主要不同之处是：A型为固定式，对缝合组织的夹紧与缝合是由活动手柄通过内部联动机构的固定运动来保证的，操作方便，手柄外壳是按照人体工程学原理设计，有多个曲面组成，充分体现人性化设计理念；B型则为可调式，对缝合组织的夹紧是由其后端的调节螺母来进行调整，同时还需要观察指针与视窗的对位，调整后方可进行缝合，方便医生根据组织的厚薄程度调整间隙；C型为双手柄式。本产品无菌，出厂时每把吻合器自带一个组件。吻合钉的高度分为4.8、3.8、2.5、4.2四种尺寸，分别用H、L、W、Y表示。
2505995 | 手术室常用医用耗材 | SS999 | 各种类型、各种规格 | 其它手术室常用医用耗材 | 一次性使用管型消化道吻合器 | 套 | 国产 | 健瑞达 | 常州健瑞宝医疗器械有限公司 | HS0563 | 常州健瑞宝医疗器械有限公司 | 钛合金 |  | 无 |  |  | 苏械注准20162080548 | 一次性使用管型消化道吻合器 | 常州市武进区湖塘镇鸣新中路256号江苏武进科创园7A楼 | 一次性使用管型消化道吻合器主要由吻合钉、吻切组件、器械体和附件组成。吻合钉材料为TA1、TA2、TA3。抵钉座材料为06Cr19Ni10；钉仓材料为PC.按外形、结构等不同分为A、B、C三种，按使用部位官腔内径的不同分为11种规格。吻合后的吻合口应能承受不小于3.6×103Pa的压强，产品应无菌。 | 主要用于消化道重建手术中的端端、端侧和侧侧吻合。 |  |  | 2016/5/30 0:00:00 | 2021/5/29 0:00:00 |  |  | JYGW（B）-21(H) JYGW（B）-23(H) JYGW（B）-26(H) JYGW（B）-29(H) JYGW（B）-34 | 一次性使用管型消化道吻合器的规格型号划分说明吻合器根据外形、结构等的不同分为A、B、C三种；根据使用部位管腔内径的不同可分为15mm、17mm、19mm、21mm、23mm、26mm、29mm、32mm、34mm、36mm、38mm共11种规格。外直径：21.6-33.6；内径：13-24，钉高：5.3/4.8;钉数18-32个
2505988 | 手术室常用医用耗材 | SS999 | 各种类型、各种规格 | 其它手术室常用医用耗材 | 一次性使用管型痔吻合器 | 套 | 国产 | 健瑞达 | 常州健瑞宝医疗器械有限公司 | HS0563 | 常州健瑞宝医疗器械有限公司 | 钛合金 | 1套/盒 | 无 |  |  | 苏械注准20162090546 | 一次性使用管型痔吻合器 | 常州市武进区湖塘镇鸣新中路256号江苏武进科创园7A楼 | 一次性使用管型痔吻合器由吻合器和附件组成，附件包括支撑套、肛塞、窥视套、带线棒、压肠板等。吻合钉材料为TA1、TA2、TA3；抵钉座材料为06Cr19Ni10；钉仓材料为PC.吻合器按尺寸不同分为六种型号；吻合后的吻合口应能承受不小于3.6×103Pa的压强，吻合器及附件应无菌。 | 用于齿状线上黏膜选择性切除 |  |  | 2016/5/30 0:00:00 | 2021/5/29 0:00:00 |  |  | JYGZ-34 | 产品按照钉仓套的外径可划分为28、30、32、34、36、38共六种型号规格,其中L=34,D=32；D1=26;H=4.3；钉数34个
2500185 | 手术室常用医用耗材 | SS999 | 各种类型、各种规格 | 其它手术室常用医用耗材 | 一次性使用管型吻合器及附件 | 盒 | 国产 | 创捷 | 常州创捷微创医疗器械有限公司 | HS0576 | 常州创捷微创医疗器械有限公司 | 吻合钉采用Gr2材料制成，环形刀、抵钉座、卡簧管采用06Cr19Ni10材料制成，钉仓、保险钮、活动手柄、固定手柄、调节螺母采用ABS材料制成，垫刀圈、戳卡采用PE材料制成。吻合钉材料的拉伸强度不小于345MPa，环形刀切割李不大于0.80N。经吻合后的吻合口能承受不小于3.6KPa压力。 |  | 见产品技术要求 |  |  | 苏械注准20162081391 | 一次性使用管型吻合器及附件 | 常州市新北区天山路1-8号 | 一次性使用管型吻合器及附件由吻合器和附件组成。吻合器由器身和附件戳卡两部分组成，器身由抵钉座组件、保护盖、吻切组件、保险钮、活动手柄、固定手柄、调节螺母等组成,其中抵钉座组件由抵钉座、卡簧管和垫刀圈等组成，吻切组件由钉仓外壳、环形刀、吻合钉等组成，吻切组件与器身连接成一体不可更换。依据吻切组件的外径不同分为7种型号规格。吻合钉采用Gr2材料制成，环形刀、抵钉座、卡簧管采用06Cr19Ni10材料制成，钉仓、保险钮、活动手柄、固定手柄、调节螺母采用ABS材料制成，垫刀圈、戳卡采用PE材料制成。吻合钉材料的拉伸强度不小于345MPa，环形刀切割力不大于0.80N。经吻合后的吻合口能承受不小于3.6KPa压力。本产品采用环氧乙烷灭菌，产品应无菌。 | 主要用于食管、胃、肠等消化道重建手术中消化道的端端、端侧和侧侧吻合。 |  |  | 2016/12/12 0:00:00 | 2021/12/11 0:00:00 |  |  | GWH | 19/21/24/26/29/32/34 依据吻切组件的外径不同分为7种型号规格。 吻合钉采用Gr2材料制成，环形刀、抵钉座、卡簧管采用06Cr19Ni10材料制成，钉仓、保险钮、活动手柄、固定手柄、调节螺母采用ABS材料制成，垫刀圈、戳卡采用PE材料制成。吻合钉材料的拉伸强度不小于345MPa，环形刀切割李不大于0.80N。经吻合后的吻合口能承受不小于3.6KPa压力。
2500186 | 手术室常用医用耗材 | SS999 | 各种类型、各种规格 | 其它手术室常用医用耗材 | 一次性使用肛肠吻合器及附件（T3） | 套 | 国产 | 创捷 | 常州创捷微创医疗器械有限公司 | HS0576 | 常州创捷微创医疗器械有限公司 | 吻合钉由Gr2材料制成，抵钉座、环形刀由06Cr19Ni10材料制成，吻切组件、固定手柄、保险块、活动手柄、调节螺母、导入管、勾线器由ABS材料制成，缝扎器、扩张器由PC材料制成，垫刀圈由PE材料制成。 |  | 见产品技术要求 |  |  | 苏械注准20162091389 | 一次性使用肛肠吻合器及附件 | 常州市新北区天山路1-8号 | 一次性使用肛肠吻合器及附件由吻合器和附件组成。吻合器由抵钉座、吻切组件、固定手柄、保险块、活动手柄、调节螺母、垫刀圈、吻合钉和环形刀等组成，吻切组件与器身连接成一体不可更换。附件由：扩张器、缝扎器、导入管和勾线器等组成。经吻合后的吻合口应能承受不小于3.6KPa压力，在15s内漏水不超过10滴。环形刀的硬度应不低于377HV0.2。抵钉座的硬度不低于200HV0.2。环形刀刃口应锋利，切割力应不大于0.80N。本产品经环氧乙烷灭菌后应无菌，其环氧乙烷残留量不大于10μg/g。 | 用于齿状线上黏膜选择性切除 |  |  | 2016/12/12 0:00:00 | 2021/12/11 0:00:00 |  |  | T3 | 32/34 吻合钉分为内、中、外三圈。根据吻切组件的外径不同可分为32、34两种型号。 吻合钉由Gr2材料制成，抵钉座、环形刀由06Cr19Ni10材料制成，吻切组件、固定手柄、保险块、活动手柄、调节螺母、导入管、勾线器由ABS材料制成，缝扎器、扩张器由PC材料制成，垫刀圈由PE材料制成。
2500187 | 手术室常用医用耗材 | SS999 | 各种类型、各种规格 | 其它手术室常用医用耗材 | 一次性使用肛肠吻合器及附件 | 套 | 国产 | 创捷 | 常州创捷微创医疗器械有限公司 | HS0576 | 常州创捷微创医疗器械有限公司 | 吻合钉由Gr2材料制成，抵钉座、环形刀由06Cr19Ni10材料制成，吻切组件、固定手柄、保险块、活动手柄、调节螺母、导入管、勾线器由ABS材料制成，缝扎器、扩张器由PC材料制成，垫刀圈由PE材料制成。 |  | 见产品技术要求 |  |  | 苏械注准20162091393 | 一次性使用肛肠吻合器及附件 | 常州市新北区天山路1-8号 | 一次性使用肛肠吻合器及附件由吻合器和附件组成。吻合器由抵钉座、吻切组件、固定手柄、保险块、活动手柄、调节螺母、垫刀圈、吻合钉和环形刀等组成，吻切组件与器身连接成一体不可更换。附件由：扩张器、缝扎器、导入管和勾线器等组成。经吻合后的吻合口应能承受不小于3.6KPa压力，在15s内漏水不超过10滴。环形刀的硬度应不低于377HV0.2。抵钉座的硬度不低于200HV0.2。环形刀刃口应锋利，切割力应不大于0.80N。本产品经环氧乙烷灭菌后应无菌，其环氧乙烷残留量不大于10μg/g。 | 用于齿状线上黏膜选择性切除 |  |  | 2016/12/12 0:00:00 | 2021/12/11 0:00:00 |  |  | GGW GGW-T | 32/32H/34/34H 根据吻切组件的颜色分为GGW型（黑色不可视）、GGW--T（透明可视）两种型号。每种型号根据吻切组件的外径和定稿不同又可分为32、32H、34、34H四种规格。 吻合钉由Gr2材料制成，抵钉座、环形刀由06Cr19Ni10材料制成，吻切组件、固定手柄、保险块、活动手柄、调节螺母、导入管、勾线器由ABS材料制成，缝扎器、扩张器由PC材料制成，垫刀圈由PE材料制成。
2508285 | 手术室常用医用耗材 | SS999 | 各种类型、各种规格 | 其它手术室常用医用耗材 | 一次性使用直线型缝合器 | 把 | 国产 | 派尔特 | 北京派尔特医疗科技股份有限公司 | HS0596 | 北京派尔特医疗科技股份有限公司 | 不锈钢、ABS塑料 |  | YZB/京 1764-2012 | HD601076770001 | K103470 | 京械注准20152080239 | 一次性使用直线型缝合器 | 北京市朝阳区金盏大街西路白桥工业区西侧2号、北京市昌平区科技园区火炬街28号 | 主要由器身、抵钉座、缝合组件和缝合钉构成，缝合钉已事先放置在组件中。产品及组件经环氧乙烷灭菌应无菌，环氧乙烷残留量应低于10ug/g。 | 适用于消化道重建及脏器切除手术中的残端或切口的闭合。 |  |  | 2015/1/26 0:00:00 | 2020/1/25 0:00:00 |  |  | FLSLG45) | FLSLG45
2508287 | 手术室常用医用耗材 | SS999 | 各种类型、各种规格 | 其它手术室常用医用耗材 | 一次性使用直线型缝合器 | 把 | 国产 | 派尔特 | 北京派尔特医疗科技股份有限公司 | HS0596 | 北京派尔特医疗科技股份有限公司 | 不锈钢、ABS塑料 |  | YZB/京 1764-2012 | HD601076770001 | K103470 | 京械注准20152080239 | 一次性使用直线型缝合器 | 北京市朝阳区金盏大街西路白桥工业区西侧2号、北京市昌平区科技园区火炬街28号 | 主要由器身、抵钉座、缝合组件和缝合钉构成，缝合钉已事先放置在组件中。产品及组件经环氧乙烷灭菌应无菌，环氧乙烷残留量应低于10ug/g。 | 适用于消化道重建及脏器切除手术中的残端或切口的闭合。 |  |  | 2015/1/26 0:00:00 | 2020/1/25 0:00:00 |  |  | FLSLG75 | FLSLG75
2508324 | 手术室常用医用耗材 | SS999 | 各种类型、各种规格 | 其它手术室常用医用耗材 | 一次性使用管型吻合器及组件 | 把 | 国产 | 派尔特 | 北京派尔特医疗科技股份有限公司 | HS0596 | 北京派尔特医疗科技股份有限公司 | 不锈钢、ABS塑料 |  | 京械注准20172080619 | HD601076770001 | K103470 | 京械注准20172080619 | 一次性使用管型吻合器及组件 | 北京市朝阳区金盏大街西路白桥工业区西侧2号；北京市昌平区科技园区火炬街28号 | 主要由器身、抵钉座、吻切组件和吻合钉构成。 | 适用于食管、胃、肠等消化道重建手术中的端端、端侧和侧侧吻合。 |  |  | 2017/5/26 0:00:00 | 2022/5/25 0:00:00 |  |  | FCSME24 | FCSME24
2508325 | 手术室常用医用耗材 | SS999 | 各种类型、各种规格 | 其它手术室常用医用耗材 | 一次性使用管型吻合器及组件 | 把 | 国产 | 派尔特 | 北京派尔特医疗科技股份有限公司 | HS0596 | 北京派尔特医疗科技股份有限公司 | 不锈钢、ABS塑料 |  | 京械注准20172080619 | HD601076770001 | K103470 | 京械注准20172080619 | 一次性使用管型吻合器及组件 | 北京市朝阳区金盏大街西路白桥工业区西侧2号；北京市昌平区科技园区火炬街28号 | 主要由器身、抵钉座、吻切组件和吻合钉构成。 | 适用于食管、胃、肠等消化道重建手术中的端端、端侧和侧侧吻合。 |  |  | 2017/5/26 0:00:00 | 2022/5/25 0:00:00 |  |  | FCSME26 | FCSME26
2508326 | 手术室常用医用耗材 | SS999 | 各种类型、各种规格 | 其它手术室常用医用耗材 | 一次性使用管型吻合器及组件 | 把 | 国产 | 派尔特 | 北京派尔特医疗科技股份有限公司 | HS0596 | 北京派尔特医疗科技股份有限公司 | 不锈钢、ABS塑料 |  | 京械注准20172080619 | HD601076770001 | K103470 | 京械注准20172080619 | 一次性使用管型吻合器及组件 | 北京市朝阳区金盏大街西路白桥工业区西侧2号；北京市昌平区科技园区火炬街28号 | 主要由器身、抵钉座、吻切组件和吻合钉构成。 | 适用于食管、胃、肠等消化道重建手术中的端端、端侧和侧侧吻合。 |  |  | 2017/5/26 0:00:00 | 2022/5/25 0:00:00 |  |  | FCSME29 | FCSME29
2508327 | 手术室常用医用耗材 | SS999 | 各种类型、各种规格 | 其它手术室常用医用耗材 | 一次性使用管型吻合器及组件 | 把 | 国产 | 派尔特 | 北京派尔特医疗科技股份有限公司 | HS0596 | 北京派尔特医疗科技股份有限公司 | 不锈钢、ABS塑料 |  | 京械注准20172080619 | HD601076770001 | K103470 | 京械注准20172080619 | 一次性使用管型吻合器及组件 | 北京市朝阳区金盏大街西路白桥工业区西侧2号；北京市昌平区科技园区火炬街28号 | 主要由器身、抵钉座、吻切组件和吻合钉构成。 | 适用于食管、胃、肠等消化道重建手术中的端端、端侧和侧侧吻合。 |  |  | 2017/5/26 0:00:00 | 2022/5/25 0:00:00 |  |  | FCSME32 | FCSME32
2508328 | 手术室常用医用耗材 | SS999 | 各种类型、各种规格 | 其它手术室常用医用耗材 | 一次性使用管型吻合器及组件 | 把 | 国产 | 派尔特 | 北京派尔特医疗科技股份有限公司 | HS0596 | 北京派尔特医疗科技股份有限公司 | 不锈钢、ABS塑料 |  | 京械注准20172080619 | HD601076770001 | K103470 | 京械注准20172080619 | 一次性使用管型吻合器及组件 | 北京市朝阳区金盏大街西路白桥工业区西侧2号；北京市昌平区科技园区火炬街28号 | 主要由器身、抵钉座、吻切组件和吻合钉构成。 | 适用于食管、胃、肠等消化道重建手术中的端端、端侧和侧侧吻合。 |  |  | 2017/5/26 0:00:00 | 2022/5/25 0:00:00 |  |  | FCSME34 | FCSME34
2508329 | 手术室常用医用耗材 | SS999 | 各种类型、各种规格 | 其它手术室常用医用耗材 | 一次性使用管型吻合器及组件 | 把 | 国产 | 派尔特 | 北京派尔特医疗科技股份有限公司 | HS0596 | 北京派尔特医疗科技股份有限公司 | 不锈钢、ABS塑料 |  | 京械注准20172080619 | HD601076770001 | K103470 | 京械注准20172080619 | 一次性使用管型吻合器及组件 | 北京市朝阳区金盏大街西路白桥工业区西侧2号；北京市昌平区科技园区火炬街28号 | 主要由器身、抵钉座、吻切组件和吻合钉构成。 | 适用于食管、胃、肠等消化道重建手术中的端端、端侧和侧侧吻合。 |  |  | 2017/5/26 0:00:00 | 2022/5/25 0:00:00 |  |  | FCSMED21 | FCSMED21
2508330 | 手术室常用医用耗材 | SS999 | 各种类型、各种规格 | 其它手术室常用医用耗材 | 一次性使用管型吻合器及组件 | 把 | 国产 | 派尔特 | 北京派尔特医疗科技股份有限公司 | HS0596 | 北京派尔特医疗科技股份有限公司 | 不锈钢、ABS塑料 |  | 京械注准20172080619 | HD601076770001 | K103470 | 京械注准20172080619 | 一次性使用管型吻合器及组件 | 北京市朝阳区金盏大街西路白桥工业区西侧2号；北京市昌平区科技园区火炬街28号 | 主要由器身、抵钉座、吻切组件和吻合钉构成。 | 适用于食管、胃、肠等消化道重建手术中的端端、端侧和侧侧吻合。 |  |  | 2017/5/26 0:00:00 | 2022/5/25 0:00:00 |  |  | FCSMED24 | FCSMED24
2508331 | 手术室常用医用耗材 | SS999 | 各种类型、各种规格 | 其它手术室常用医用耗材 | 一次性使用管型吻合器及组件 | 把 | 国产 | 派尔特 | 北京派尔特医疗科技股份有限公司 | HS0596 | 北京派尔特医疗科技股份有限公司 | 不锈钢、ABS塑料 |  | 京械注准20172080619 | HD601076770001 | K103470 | 京械注准20172080619 | 一次性使用管型吻合器及组件 | 北京市朝阳区金盏大街西路白桥工业区西侧2号；北京市昌平区科技园区火炬街28号 | 主要由器身、抵钉座、吻切组件和吻合钉构成。 | 适用于食管、胃、肠等消化道重建手术中的端端、端侧和侧侧吻合。 |  |  | 2017/5/26 0:00:00 | 2022/5/25 0:00:00 |  |  | FCSMED25 | FCSMED25
2508332 | 手术室常用医用耗材 | SS999 | 各种类型、各种规格 | 其它手术室常用医用耗材 | 一次性使用管型吻合器及组件 | 把 | 国产 | 派尔特 | 北京派尔特医疗科技股份有限公司 | HS0596 | 北京派尔特医疗科技股份有限公司 | 不锈钢、ABS塑料 |  | 京械注准20172080619 | HD601076770001 | K103470 | 京械注准20172080619 | 一次性使用管型吻合器及组件 | 北京市朝阳区金盏大街西路白桥工业区西侧2号；北京市昌平区科技园区火炬街28号 | 主要由器身、抵钉座、吻切组件和吻合钉构成。 | 适用于食管、胃、肠等消化道重建手术中的端端、端侧和侧侧吻合。 |  |  | 2017/5/26 0:00:00 | 2022/5/25 0:00:00 |  |  | FCSMED26 | FCSMED26
2508333 | 手术室常用医用耗材 | SS999 | 各种类型、各种规格 | 其它手术室常用医用耗材 | 一次性使用管型吻合器及组件 | 把 | 国产 | 派尔特 | 北京派尔特医疗科技股份有限公司 | HS0596 | 北京派尔特医疗科技股份有限公司 | 不锈钢、ABS塑料 |  | 京械注准20172080619 | HD601076770001 | K103470 | 京械注准20172080619 | 一次性使用管型吻合器及组件 | 北京市朝阳区金盏大街西路白桥工业区西侧2号；北京市昌平区科技园区火炬街28号 | 主要由器身、抵钉座、吻切组件和吻合钉构成。 | 适用于食管、胃、肠等消化道重建手术中的端端、端侧和侧侧吻合。 |  |  | 2017/5/26 0:00:00 | 2022/5/25 0:00:00 |  |  | FCSMED28 | FCSMED28
2508334 | 手术室常用医用耗材 | SS999 | 各种类型、各种规格 | 其它手术室常用医用耗材 | 一次性使用管型吻合器及组件 | 把 | 国产 | 派尔特 | 北京派尔特医疗科技股份有限公司 | HS0596 | 北京派尔特医疗科技股份有限公司 | 不锈钢、ABS塑料 |  | 京械注准20172080619 | HD601076770001 | K103470 | 京械注准20172080619 | 一次性使用管型吻合器及组件 | 北京市朝阳区金盏大街西路白桥工业区西侧2号；北京市昌平区科技园区火炬街28号 | 主要由器身、抵钉座、吻切组件和吻合钉构成。 | 适用于食管、胃、肠等消化道重建手术中的端端、端侧和侧侧吻合。 |  |  | 2017/5/26 0:00:00 | 2022/5/25 0:00:00 |  |  | FCSMED29 | FCSMED29
2508335 | 手术室常用医用耗材 | SS999 | 各种类型、各种规格 | 其它手术室常用医用耗材 | 一次性使用管型吻合器及组件 | 把 | 国产 | 派尔特 | 北京派尔特医疗科技股份有限公司 | HS0596 | 北京派尔特医疗科技股份有限公司 | 不锈钢、ABS塑料 |  | 京械注准20172080619 | HD601076770001 | K103470 | 京械注准20172080619 | 一次性使用管型吻合器及组件 | 北京市朝阳区金盏大街西路白桥工业区西侧2号；北京市昌平区科技园区火炬街28号 | 主要由器身、抵钉座、吻切组件和吻合钉构成。 | 适用于食管、胃、肠等消化道重建手术中的端端、端侧和侧侧吻合。 |  |  | 2017/5/26 0:00:00 | 2022/5/25 0:00:00 |  |  | FCSMED32 | FCSMED32
2508336 | 手术室常用医用耗材 | SS999 | 各种类型、各种规格 | 其它手术室常用医用耗材 | 一次性使用管型吻合器及组件 | 把 | 国产 | 派尔特 | 北京派尔特医疗科技股份有限公司 | HS0596 | 北京派尔特医疗科技股份有限公司 | 不锈钢、ABS塑料 |  | 京械注准20172080619 | HD601076770001 | K103470 | 京械注准20172080619 | 一次性使用管型吻合器及组件 | 北京市朝阳区金盏大街西路白桥工业区西侧2号；北京市昌平区科技园区火炬街28号 | 主要由器身、抵钉座、吻切组件和吻合钉构成。 | 适用于食管、胃、肠等消化道重建手术中的端端、端侧和侧侧吻合。 |  |  | 2017/5/26 0:00:00 | 2022/5/25 0:00:00 |  |  | FCSMED34 | FCSMED34
2508302 | 手术室常用医用耗材 | SS999 | 各种类型、各种规格 | 其它手术室常用医用耗材 | 一次性使用肛肠吻合器及组件 | 把 | 国产 | 派尔特 | 北京派尔特医疗科技股份有限公司 | HS0596 | 北京派尔特医疗科技股份有限公司 | 不锈钢、ABS塑料 |  | YZB/京 1771-2012 管型吻合器（FCSS系列） | HD601076770001 | K103470 | 京药监械(准)字2013第2091198号 | 一次性使用肛肠吻合器及组件 | 北京市朝阳区金盏大街西路白桥工业区西侧2号、北京市昌平区科技园区火炬街28号 | 基本结构：主要由器身、抵钉座、吻切组件和吻合钉构成。基本性能：吻合器、吻切组件经环氧乙烷灭菌后应无菌，环氧乙烷残留量应不大于10ug/g。吻合器的外形应平整、光滑、轮廓清晰、无锋棱、毛刺及裂纹；吻合钉头端应尖锐，切割刀应锋利，不得有卷刃、崩刃。各移动部位应能轻松推动，不得有卡住、松动现象；组件装入器身后应牢固，吻合钉不应有脱落。吻合器的保险机构开关应安全可靠，确保一次性使用。材料：吻合钉：TA1、TA2；抵钉座：12Cr18Ni9、06Cr19Ni10（304）、0Cr17Ni4Cu4Nb(17-4PH）;器身：12Cr18Ni9、ABS、DUPONT PPA HTN51G35HSL | 用于齿状线上黏膜选择性切除。 |  |  | 2013/10/25 0:00:00 | 2017/10/24 0:00:00 |  |  | FCSSME31 | FCSSME31
2508303 | 手术室常用医用耗材 | SS999 | 各种类型、各种规格 | 其它手术室常用医用耗材 | 一次性使用肛肠吻合器及组件 | 把 | 国产 | 派尔特 | 北京派尔特医疗科技股份有限公司 | HS0596 | 北京派尔特医疗科技股份有限公司 | 不锈钢、ABS塑料 |  | YZB/京 1771-2012 管型吻合器（FCSS系列） | HD601076770001 | K103470 | 京药监械(准)字2013第2091198号 | 一次性使用肛肠吻合器及组件 | 北京市朝阳区金盏大街西路白桥工业区西侧2号、北京市昌平区科技园区火炬街28号 | 基本结构：主要由器身、抵钉座、吻切组件和吻合钉构成。基本性能：吻合器、吻切组件经环氧乙烷灭菌后应无菌，环氧乙烷残留量应不大于10ug/g。吻合器的外形应平整、光滑、轮廓清晰、无锋棱、毛刺及裂纹；吻合钉头端应尖锐，切割刀应锋利，不得有卷刃、崩刃。各移动部位应能轻松推动，不得有卡住、松动现象；组件装入器身后应牢固，吻合钉不应有脱落。吻合器的保险机构开关应安全可靠，确保一次性使用。材料：吻合钉：TA1、TA2；抵钉座：12Cr18Ni9、06Cr19Ni10（304）、0Cr17Ni4Cu4Nb(17-4PH）;器身：12Cr18Ni9、ABS、DUPONT PPA HTN51G35HSL | 用于齿状线上黏膜选择性切除。 |  |  | 2013/10/25 0:00:00 | 2017/10/24 0:00:00 |  |  | FCSSME32 | FCSSME32
2508304 | 手术室常用医用耗材 | SS999 | 各种类型、各种规格 | 其它手术室常用医用耗材 | 一次性使用肛肠吻合器及组件 | 把 | 国产 | 派尔特 | 北京派尔特医疗科技股份有限公司 | HS0596 | 北京派尔特医疗科技股份有限公司 | 不锈钢、ABS塑料 |  | YZB/京 1771-2012 管型吻合器（FCSS系列） | HD601076770001 | K103470 | 京药监械(准)字2013第2091198号 | 一次性使用肛肠吻合器及组件 | 北京市朝阳区金盏大街西路白桥工业区西侧2号、北京市昌平区科技园区火炬街28号 | 基本结构：主要由器身、抵钉座、吻切组件和吻合钉构成。基本性能：吻合器、吻切组件经环氧乙烷灭菌后应无菌，环氧乙烷残留量应不大于10ug/g。吻合器的外形应平整、光滑、轮廓清晰、无锋棱、毛刺及裂纹；吻合钉头端应尖锐，切割刀应锋利，不得有卷刃、崩刃。各移动部位应能轻松推动，不得有卡住、松动现象；组件装入器身后应牢固，吻合钉不应有脱落。吻合器的保险机构开关应安全可靠，确保一次性使用。材料：吻合钉：TA1、TA2；抵钉座：12Cr18Ni9、06Cr19Ni10（304）、0Cr17Ni4Cu4Nb(17-4PH）;器身：12Cr18Ni9、ABS、DUPONT PPA HTN51G35HSL | 用于齿状线上黏膜选择性切除。 |  |  | 2013/10/25 0:00:00 | 2017/10/24 0:00:00 |  |  | FCSSME33 | FCSSME33
2508305 | 手术室常用医用耗材 | SS999 | 各种类型、各种规格 | 其它手术室常用医用耗材 | 一次性使用肛肠吻合器及组件 | 把 | 国产 | 派尔特 | 北京派尔特医疗科技股份有限公司 | HS0596 | 北京派尔特医疗科技股份有限公司 | 不锈钢、ABS塑料 |  | YZB/京 1771-2012 管型吻合器（FCSS系列） | HD601076770001 | K103470 | 京药监械(准)字2013第2091198号 | 一次性使用肛肠吻合器及组件 | 北京市朝阳区金盏大街西路白桥工业区西侧2号、北京市昌平区科技园区火炬街28号 | 基本结构：主要由器身、抵钉座、吻切组件和吻合钉构成。基本性能：吻合器、吻切组件经环氧乙烷灭菌后应无菌，环氧乙烷残留量应不大于10ug/g。吻合器的外形应平整、光滑、轮廓清晰、无锋棱、毛刺及裂纹；吻合钉头端应尖锐，切割刀应锋利，不得有卷刃、崩刃。各移动部位应能轻松推动，不得有卡住、松动现象；组件装入器身后应牢固，吻合钉不应有脱落。吻合器的保险机构开关应安全可靠，确保一次性使用。材料：吻合钉：TA1、TA2；抵钉座：12Cr18Ni9、06Cr19Ni10（304）、0Cr17Ni4Cu4Nb(17-4PH）;器身：12Cr18Ni9、ABS、DUPONT PPA HTN51G35HSL | 用于齿状线上黏膜选择性切除。 |  |  | 2013/10/25 0:00:00 | 2017/10/24 0:00:00 |  |  | FCSSME34 | FCSSME34
2505157 | 手术室常用医用耗材 | SS999 | 各种类型、各种规格 | 其它手术室常用医用耗材 | 一次性使用腔镜下切割吻合器及组件 | 把 | 国产 | 康迪 | 常州市康迪医用吻合器有限公司 | HS0622 | 常州市康迪医用吻合器有限公司 | 医用塑料、不锈钢 |  | YZB/苏1456-2013 | G1 15 04 55281 020 |  | 苏械注准20142220080 | 一次性使用腔镜下切割吻合器及组件 | 常州市新北区昆仑路16号 | 一次性使用腔镜下切割吻合器及组件包括切割吻合器和组件。其中切割吻合器由开关、套管、关节旋钮、外壳、复位钮和扳机等组成；组件由抵钉座、钉仓、切割刀、组件架和吻合钉组成。每把切割吻合器出厂时单独包装、不配组件。根据结构的不同产品有JC和JF两种型式；根据杆不同分为三种；根据吻合长度不同分为三种，每种规格有两种不同型式；根据吻合组织厚度不同分为五种规格。产品应无菌。 | 适用于消化道重建及其它脏器切除手术中的吻合口创建及残端或切口的闭合。 |  |  | 2014/10/22 0:00:00 | 2019/10/21 0:00:00 |  |  | JFS﹑JFM﹑JFL; | 切割吻合器：JCS﹑JCM﹑JCL﹑JFS﹑JFM﹑JFL;
2505158 | 手术室常用医用耗材 | SS999 | 各种类型、各种规格 | 其它手术室常用医用耗材 | 一次性使用腔镜下切割吻合器及组件 | 个 | 国产 | 康迪 | 常州市康迪医用吻合器有限公司 | HS0622 | 常州市康迪医用吻合器有限公司 | 医用塑料、不锈钢 |  | YZB/苏1456-2013 | G1 15 04 55281 020 |  | 苏械注准20142220080 | 一次性使用腔镜下切割吻合器及组件 | 常州市新北区昆仑路16号 | 一次性使用腔镜下切割吻合器及组件包括切割吻合器和组件。其中切割吻合器由开关、套管、关节旋钮、外壳、复位钮和扳机等组成；组件由抵钉座、钉仓、切割刀、组件架和吻合钉组成。每把切割吻合器出厂时单独包装、不配组件。根据结构的不同产品有JC和JF两种型式；根据杆不同分为三种；根据吻合长度不同分为三种，每种规格有两种不同型式；根据吻合组织厚度不同分为五种规格。产品应无菌。 | 适用于消化道重建及其它脏器切除手术中的吻合口创建及残端或切口的闭合。 |  |  | 2014/10/22 0:00:00 | 2019/10/21 0:00:00 |  |  | JF35M、JF35W、JF35B、JF35D、JF35G | 组件：JC35M﹑JC35W﹑JC35B、JC35D、JC35G、JC45M、JC45W、JC45B、JC45D、JC45G、JC60M、JC60W、JC60B、JC60D、JC60G、JCR35M、JCR35W、JCR35B、JCR35D、JCR35G、JCR45M、JCR45W、JCR45B、JCR45D、JCR45G、JCR60M、JCR60W、JCR60B、JCR60D、JCR60G、JF35M、JF35W、JF35B、JF35D、JF35G、JF45M、JF45W、JF45B、JF45D、JF45G、JF60M、JF60W、JF60B、JF60D、JF60G、JFR35M、JFR35W、JFR35B、JFR35D、JFR35G、JFR45M、JFR45W、JFR45B、JFR45D、JFR45G、JFR60M、JFR60W、JFR60B、JFR60D、JFR60G
2505159 | 手术室常用医用耗材 | SS999 | 各种类型、各种规格 | 其它手术室常用医用耗材 | 一次性使用腔镜下切割吻合器及组件 | 个 | 国产 | 康迪 | 常州市康迪医用吻合器有限公司 | HS0622 | 常州市康迪医用吻合器有限公司 | 医用塑料、不锈钢 |  | YZB/苏1456-2013 | G1 15 04 55281 020 |  | 苏械注准20142220080 | 一次性使用腔镜下切割吻合器及组件 | 常州市新北区昆仑路16号 | 一次性使用腔镜下切割吻合器及组件包括切割吻合器和组件。其中切割吻合器由开关、套管、关节旋钮、外壳、复位钮和扳机等组成；组件由抵钉座、钉仓、切割刀、组件架和吻合钉组成。每把切割吻合器出厂时单独包装、不配组件。根据结构的不同产品有JC和JF两种型式；根据杆不同分为三种；根据吻合长度不同分为三种，每种规格有两种不同型式；根据吻合组织厚度不同分为五种规格。产品应无菌。 | 适用于消化道重建及其它脏器切除手术中的吻合口创建及残端或切口的闭合。 |  |  | 2014/10/22 0:00:00 | 2019/10/21 0:00:00 |  |  | JF45M、JF45W、JF45B、JF45D、JF45G | 组件：JC35M﹑JC35W﹑JC35B、JC35D、JC35G、JC45M、JC45W、JC45B、JC45D、JC45G、JC60M、JC60W、JC60B、JC60D、JC60G、JCR35M、JCR35W、JCR35B、JCR35D、JCR35G、JCR45M、JCR45W、JCR45B、JCR45D、JCR45G、JCR60M、JCR60W、JCR60B、JCR60D、JCR60G、JF35M、JF35W、JF35B、JF35D、JF35G、JF45M、JF45W、JF45B、JF45D、JF45G、JF60M、JF60W、JF60B、JF60D、JF60G、JFR35M、JFR35W、JFR35B、JFR35D、JFR35G、JFR45M、JFR45W、JFR45B、JFR45D、JFR45G、JFR60M、JFR60W、JFR60B、JFR60D、JFR60G
2505160 | 手术室常用医用耗材 | SS999 | 各种类型、各种规格 | 其它手术室常用医用耗材 | 一次性使用腔镜下切割吻合器及组件 | 个 | 国产 | 康迪 | 常州市康迪医用吻合器有限公司 | HS0622 | 常州市康迪医用吻合器有限公司 | 医用塑料、不锈钢 |  | YZB/苏1456-2013 | G1 15 04 55281 020 |  | 苏械注准20142220080 | 一次性使用腔镜下切割吻合器及组件 | 常州市新北区昆仑路16号 | 一次性使用腔镜下切割吻合器及组件包括切割吻合器和组件。其中切割吻合器由开关、套管、关节旋钮、外壳、复位钮和扳机等组成；组件由抵钉座、钉仓、切割刀、组件架和吻合钉组成。每把切割吻合器出厂时单独包装、不配组件。根据结构的不同产品有JC和JF两种型式；根据杆不同分为三种；根据吻合长度不同分为三种，每种规格有两种不同型式；根据吻合组织厚度不同分为五种规格。产品应无菌。 | 适用于消化道重建及其它脏器切除手术中的吻合口创建及残端或切口的闭合。 |  |  | 2014/10/22 0:00:00 | 2019/10/21 0:00:00 |  |  | JF60M、JF60W、JF60B、JF60D、JF60G | 组件：JC35M﹑JC35W﹑JC35B、JC35D、JC35G、JC45M、JC45W、JC45B、JC45D、JC45G、JC60M、JC60W、JC60B、JC60D、JC60G、JCR35M、JCR35W、JCR35B、JCR35D、JCR35G、JCR45M、JCR45W、JCR45B、JCR45D、JCR45G、JCR60M、JCR60W、JCR60B、JCR60D、JCR60G、JF35M、JF35W、JF35B、JF35D、JF35G、JF45M、JF45W、JF45B、JF45D、JF45G、JF60M、JF60W、JF60B、JF60D、JF60G、JFR35M、JFR35W、JFR35B、JFR35D、JFR35G、JFR45M、JFR45W、JFR45B、JFR45D、JFR45G、JFR60M、JFR60W、JFR60B、JFR60D、JFR60G
2505161 | 手术室常用医用耗材 | SS999 | 各种类型、各种规格 | 其它手术室常用医用耗材 | 一次性使用腔镜下切割吻合器及组件 | 个 | 国产 | 康迪 | 常州市康迪医用吻合器有限公司 | HS0622 | 常州市康迪医用吻合器有限公司 | 医用塑料、不锈钢 |  | YZB/苏1456-2013 | G1 15 04 55281 020 |  | 苏械注准20142220080 | 一次性使用腔镜下切割吻合器及组件 | 常州市新北区昆仑路16号 | 一次性使用腔镜下切割吻合器及组件包括切割吻合器和组件。其中切割吻合器由开关、套管、关节旋钮、外壳、复位钮和扳机等组成；组件由抵钉座、钉仓、切割刀、组件架和吻合钉组成。每把切割吻合器出厂时单独包装、不配组件。根据结构的不同产品有JC和JF两种型式；根据杆不同分为三种；根据吻合长度不同分为三种，每种规格有两种不同型式；根据吻合组织厚度不同分为五种规格。产品应无菌。 | 适用于消化道重建及其它脏器切除手术中的吻合口创建及残端或切口的闭合。 |  |  | 2014/10/22 0:00:00 | 2019/10/21 0:00:00 |  |  | JFR35M、JFR35W、JFR35B、JFR35D、JFR35G | 组件：JC35M﹑JC35W﹑JC35B、JC35D、JC35G、JC45M、JC45W、JC45B、JC45D、JC45G、JC60M、JC60W、JC60B、JC60D、JC60G、JCR35M、JCR35W、JCR35B、JCR35D、JCR35G、JCR45M、JCR45W、JCR45B、JCR45D、JCR45G、JCR60M、JCR60W、JCR60B、JCR60D、JCR60G、JF35M、JF35W、JF35B、JF35D、JF35G、JF45M、JF45W、JF45B、JF45D、JF45G、JF60M、JF60W、JF60B、JF60D、JF60G、JFR35M、JFR35W、JFR35B、JFR35D、JFR35G、JFR45M、JFR45W、JFR45B、JFR45D、JFR45G、JFR60M、JFR60W、JFR60B、JFR60D、JFR60G
2505162 | 手术室常用医用耗材 | SS999 | 各种类型、各种规格 | 其它手术室常用医用耗材 | 一次性使用腔镜下切割吻合器及组件 | 个 | 国产 | 康迪 | 常州市康迪医用吻合器有限公司 | HS0622 | 常州市康迪医用吻合器有限公司 | 医用塑料、不锈钢 |  | YZB/苏1456-2013 | G1 15 04 55281 020 |  | 苏械注准20142220080 | 一次性使用腔镜下切割吻合器及组件 | 常州市新北区昆仑路16号 | 一次性使用腔镜下切割吻合器及组件包括切割吻合器和组件。其中切割吻合器由开关、套管、关节旋钮、外壳、复位钮和扳机等组成；组件由抵钉座、钉仓、切割刀、组件架和吻合钉组成。每把切割吻合器出厂时单独包装、不配组件。根据结构的不同产品有JC和JF两种型式；根据杆不同分为三种；根据吻合长度不同分为三种，每种规格有两种不同型式；根据吻合组织厚度不同分为五种规格。产品应无菌。 | 适用于消化道重建及其它脏器切除手术中的吻合口创建及残端或切口的闭合。 |  |  | 2014/10/22 0:00:00 | 2019/10/21 0:00:00 |  |  | JFR45M、JFR45W、JFR45B、JFR45D、JFR45G | 组件：JC35M﹑JC35W﹑JC35B、JC35D、JC35G、JC45M、JC45W、JC45B、JC45D、JC45G、JC60M、JC60W、JC60B、JC60D、JC60G、JCR35M、JCR35W、JCR35B、JCR35D、JCR35G、JCR45M、JCR45W、JCR45B、JCR45D、JCR45G、JCR60M、JCR60W、JCR60B、JCR60D、JCR60G、JF35M、JF35W、JF35B、JF35D、JF35G、JF45M、JF45W、JF45B、JF45D、JF45G、JF60M、JF60W、JF60B、JF60D、JF60G、JFR35M、JFR35W、JFR35B、JFR35D、JFR35G、JFR45M、JFR45W、JFR45B、JFR45D、JFR45G、JFR60M、JFR60W、JFR60B、JFR60D、JFR60G
2505163 | 手术室常用医用耗材 | SS999 | 各种类型、各种规格 | 其它手术室常用医用耗材 | 一次性使用腔镜下切割吻合器及组件 | 个 | 国产 | 康迪 | 常州市康迪医用吻合器有限公司 | HS0622 | 常州市康迪医用吻合器有限公司 | 医用塑料、不锈钢 |  | YZB/苏1456-2013 | G1 15 04 55281 020 |  | 苏械注准20142220080 | 一次性使用腔镜下切割吻合器及组件 | 常州市新北区昆仑路16号 | 一次性使用腔镜下切割吻合器及组件包括切割吻合器和组件。其中切割吻合器由开关、套管、关节旋钮、外壳、复位钮和扳机等组成；组件由抵钉座、钉仓、切割刀、组件架和吻合钉组成。每把切割吻合器出厂时单独包装、不配组件。根据结构的不同产品有JC和JF两种型式；根据杆不同分为三种；根据吻合长度不同分为三种，每种规格有两种不同型式；根据吻合组织厚度不同分为五种规格。产品应无菌。 | 适用于消化道重建及其它脏器切除手术中的吻合口创建及残端或切口的闭合。 |  |  | 2014/10/22 0:00:00 | 2019/10/21 0:00:00 |  |  | JFR60M、JFR60W、JFR60B、JFR60D、JFR60G | 组件：JC35M﹑JC35W﹑JC35B、JC35D、JC35G、JC45M、JC45W、JC45B、JC45D、JC45G、JC60M、JC60W、JC60B、JC60D、JC60G、JCR35M、JCR35W、JCR35B、JCR35D、JCR35G、JCR45M、JCR45W、JCR45B、JCR45D、JCR45G、JCR60M、JCR60W、JCR60B、JCR60D、JCR60G、JF35M、JF35W、JF35B、JF35D、JF35G、JF45M、JF45W、JF45B、JF45D、JF45G、JF60M、JF60W、JF60B、JF60D、JF60G、JFR35M、JFR35W、JFR35B、JFR35D、JFR35G、JFR45M、JFR45W、JFR45B、JFR45D、JFR45G、JFR60M、JFR60W、JFR60B、JFR60D、JFR60G
2506509 | 手术室常用医用耗材 | SS999 | 各种类型、各种规格 | 其它手术室常用医用耗材 | 一次性使用腔镜下切割吻合器及组件 | 把 | 国产 | 康迪 | 常州市康迪医用吻合器有限公司 | HS0622 | 常州市康迪医用吻合器有限公司 | 医用塑料、不锈钢 |  | YZB/苏1456-2013 | G1 15 04 55281 020 |  | 苏械注准20142220080 | 一次性使用腔镜下切割吻合器及组件 | 常州市新北区昆仑路16号 | 一次性使用腔镜下切割吻合器及组件包括切割吻合器和组件。其中切割吻合器由开关、套管、关节旋钮、外壳、复位钮和扳机等组成；组件由抵钉座、钉仓、切割刀、组件架和吻合钉组成。每把切割吻合器出厂时单独包装、不配组件。根据结构的不同产品有JC和JF两种型式；根据杆不同分为三种；根据吻合长度不同分为三种，每种规格有两种不同型式；根据吻合组织厚度不同分为五种规格。产品应无菌。 | 适用于消化道重建及其它脏器切除手术中的吻合口创建及残端或切口的闭合。 |  |  | 2014/10/22 0:00:00 | 2019/10/21 0:00:00 |  |  | JCS﹑JCM﹑JCL | 切割吻合器：JCS﹑JCM﹑JCL﹑JFS﹑JFM﹑JFL;
2506510 | 手术室常用医用耗材 | SS999 | 各种类型、各种规格 | 其它手术室常用医用耗材 | 一次性使用腔镜下切割吻合器及组件 | 个 | 国产 | 康迪 | 常州市康迪医用吻合器有限公司 | HS0622 | 常州市康迪医用吻合器有限公司 | 医用塑料、不锈钢 |  | YZB/苏1456-2013 | G1 15 04 55281 020 |  | 苏械注准20142220080 | 一次性使用腔镜下切割吻合器及组件 | 常州市新北区昆仑路16号 | 一次性使用腔镜下切割吻合器及组件包括切割吻合器和组件。其中切割吻合器由开关、套管、关节旋钮、外壳、复位钮和扳机等组成；组件由抵钉座、钉仓、切割刀、组件架和吻合钉组成。每把切割吻合器出厂时单独包装、不配组件。根据结构的不同产品有JC和JF两种型式；根据杆不同分为三种；根据吻合长度不同分为三种，每种规格有两种不同型式；根据吻合组织厚度不同分为五种规格。产品应无菌。 | 适用于消化道重建及其它脏器切除手术中的吻合口创建及残端或切口的闭合。 |  |  | 2014/10/22 0:00:00 | 2019/10/21 0:00:00 |  |  | JC35M﹑JC35W﹑JC35B、JC35D、JC35G | 组件：JC35M﹑JC35W﹑JC35B、JC35D、JC35G、JC45M、JC45W、JC45B、JC45D、JC45G、JC60M、JC60W、JC60B、JC60D、JC60G、JCR35M、JCR35W、JCR35B、JCR35D、JCR35G、JCR45M、JCR45W、JCR45B、JCR45D、JCR45G、JCR60M、JCR60W、JCR60B、JCR60D、JCR60G、JF35M、JF35W、JF35B、JF35D、JF35G、JF45M、JF45W、JF45B、JF45D、JF45G、JF60M、JF60W、JF60B、JF60D、JF60G、JFR35M、JFR35W、JFR35B、JFR35D、JFR35G、JFR45M、JFR45W、JFR45B、JFR45D、JFR45G、JFR60M、JFR60W、JFR60B、JFR60D、JFR60G
2506511 | 手术室常用医用耗材 | SS999 | 各种类型、各种规格 | 其它手术室常用医用耗材 | 一次性使用腔镜下切割吻合器及组件 | 个 | 国产 | 康迪 | 常州市康迪医用吻合器有限公司 | HS0622 | 常州市康迪医用吻合器有限公司 | 医用塑料、不锈钢 |  | YZB/苏1456-2013 | G1 15 04 55281 020 |  | 苏械注准20142220080 | 一次性使用腔镜下切割吻合器及组件 | 常州市新北区昆仑路16号 | 一次性使用腔镜下切割吻合器及组件包括切割吻合器和组件。其中切割吻合器由开关、套管、关节旋钮、外壳、复位钮和扳机等组成；组件由抵钉座、钉仓、切割刀、组件架和吻合钉组成。每把切割吻合器出厂时单独包装、不配组件。根据结构的不同产品有JC和JF两种型式；根据杆不同分为三种；根据吻合长度不同分为三种，每种规格有两种不同型式；根据吻合组织厚度不同分为五种规格。产品应无菌。 | 适用于消化道重建及其它脏器切除手术中的吻合口创建及残端或切口的闭合。 |  |  | 2014/10/22 0:00:00 | 2019/10/21 0:00:00 |  |  | JC45M、JC45W、JC45B、JC45D、JC45G | 组件：JC35M﹑JC35W﹑JC35B、JC35D、JC35G、JC45M、JC45W、JC45B、JC45D、JC45G、JC60M、JC60W、JC60B、JC60D、JC60G、JCR35M、JCR35W、JCR35B、JCR35D、JCR35G、JCR45M、JCR45W、JCR45B、JCR45D、JCR45G、JCR60M、JCR60W、JCR60B、JCR60D、JCR60G、JF35M、JF35W、JF35B、JF35D、JF35G、JF45M、JF45W、JF45B、JF45D、JF45G、JF60M、JF60W、JF60B、JF60D、JF60G、JFR35M、JFR35W、JFR35B、JFR35D、JFR35G、JFR45M、JFR45W、JFR45B、JFR45D、JFR45G、JFR60M、JFR60W、JFR60B、JFR60D、JFR60G
2506512 | 手术室常用医用耗材 | SS999 | 各种类型、各种规格 | 其它手术室常用医用耗材 | 一次性使用腔镜下切割吻合器及组件 | 个 | 国产 | 康迪 | 常州市康迪医用吻合器有限公司 | HS0622 | 常州市康迪医用吻合器有限公司 | 医用塑料、不锈钢 |  | YZB/苏1456-2013 | G1 15 04 55281 020 |  | 苏械注准20142220080 | 一次性使用腔镜下切割吻合器及组件 | 常州市新北区昆仑路16号 | 一次性使用腔镜下切割吻合器及组件包括切割吻合器和组件。其中切割吻合器由开关、套管、关节旋钮、外壳、复位钮和扳机等组成；组件由抵钉座、钉仓、切割刀、组件架和吻合钉组成。每把切割吻合器出厂时单独包装、不配组件。根据结构的不同产品有JC和JF两种型式；根据杆不同分为三种；根据吻合长度不同分为三种，每种规格有两种不同型式；根据吻合组织厚度不同分为五种规格。产品应无菌。 | 适用于消化道重建及其它脏器切除手术中的吻合口创建及残端或切口的闭合。 |  |  | 2014/10/22 0:00:00 | 2019/10/21 0:00:00 |  |  | JC60M、JC60W、JC60B、JC60D、JC60G | 组件：JC35M﹑JC35W﹑JC35B、JC35D、JC35G、JC45M、JC45W、JC45B、JC45D、JC45G、JC60M、JC60W、JC60B、JC60D、JC60G、JCR35M、JCR35W、JCR35B、JCR35D、JCR35G、JCR45M、JCR45W、JCR45B、JCR45D、JCR45G、JCR60M、JCR60W、JCR60B、JCR60D、JCR60G、JF35M、JF35W、JF35B、JF35D、JF35G、JF45M、JF45W、JF45B、JF45D、JF45G、JF60M、JF60W、JF60B、JF60D、JF60G、JFR35M、JFR35W、JFR35B、JFR35D、JFR35G、JFR45M、JFR45W、JFR45B、JFR45D、JFR45G、JFR60M、JFR60W、JFR60B、JFR60D、JFR60G
2506513 | 手术室常用医用耗材 | SS999 | 各种类型、各种规格 | 其它手术室常用医用耗材 | 一次性使用腔镜下切割吻合器及组件 | 个 | 国产 | 康迪 | 常州市康迪医用吻合器有限公司 | HS0622 | 常州市康迪医用吻合器有限公司 | 医用塑料、不锈钢 |  | YZB/苏1456-2013 | G1 15 04 55281 020 |  | 苏械注准20142220080 | 一次性使用腔镜下切割吻合器及组件 | 常州市新北区昆仑路16号 | 一次性使用腔镜下切割吻合器及组件包括切割吻合器和组件。其中切割吻合器由开关、套管、关节旋钮、外壳、复位钮和扳机等组成；组件由抵钉座、钉仓、切割刀、组件架和吻合钉组成。每把切割吻合器出厂时单独包装、不配组件。根据结构的不同产品有JC和JF两种型式；根据杆不同分为三种；根据吻合长度不同分为三种，每种规格有两种不同型式；根据吻合组织厚度不同分为五种规格。产品应无菌。 | 适用于消化道重建及其它脏器切除手术中的吻合口创建及残端或切口的闭合。 |  |  | 2014/10/22 0:00:00 | 2019/10/21 0:00:00 |  |  | JCR35M、JCR35W、JCR35B、JCR35D、JCR35G | 组件：JC35M﹑JC35W﹑JC35B、JC35D、JC35G、JC45M、JC45W、JC45B、JC45D、JC45G、JC60M、JC60W、JC60B、JC60D、JC60G、JCR35M、JCR35W、JCR35B、JCR35D、JCR35G、JCR45M、JCR45W、JCR45B、JCR45D、JCR45G、JCR60M、JCR60W、JCR60B、JCR60D、JCR60G、JF35M、JF35W、JF35B、JF35D、JF35G、JF45M、JF45W、JF45B、JF45D、JF45G、JF60M、JF60W、JF60B、JF60D、JF60G、JFR35M、JFR35W、JFR35B、JFR35D、JFR35G、JFR45M、JFR45W、JFR45B、JFR45D、JFR45G、JFR60M、JFR60W、JFR60B、JFR60D、JFR60G
2506514 | 手术室常用医用耗材 | SS999 | 各种类型、各种规格 | 其它手术室常用医用耗材 | 一次性使用腔镜下切割吻合器及组件 | 个 | 国产 | 康迪 | 常州市康迪医用吻合器有限公司 | HS0622 | 常州市康迪医用吻合器有限公司 | 医用塑料、不锈钢 |  | YZB/苏1456-2013 | G1 15 04 55281 020 |  | 苏械注准20142220080 | 一次性使用腔镜下切割吻合器及组件 | 常州市新北区昆仑路16号 | 一次性使用腔镜下切割吻合器及组件包括切割吻合器和组件。其中切割吻合器由开关、套管、关节旋钮、外壳、复位钮和扳机等组成；组件由抵钉座、钉仓、切割刀、组件架和吻合钉组成。每把切割吻合器出厂时单独包装、不配组件。根据结构的不同产品有JC和JF两种型式；根据杆不同分为三种；根据吻合长度不同分为三种，每种规格有两种不同型式；根据吻合组织厚度不同分为五种规格。产品应无菌。 | 适用于消化道重建及其它脏器切除手术中的吻合口创建及残端或切口的闭合。 |  |  | 2014/10/22 0:00:00 | 2019/10/21 0:00:00 |  |  | JCR45M、JCR45W、JCR45B、JCR45D、JCR45G | 组件：JC35M﹑JC35W﹑JC35B、JC35D、JC35G、JC45M、JC45W、JC45B、JC45D、JC45G、JC60M、JC60W、JC60B、JC60D、JC60G、JCR35M、JCR35W、JCR35B、JCR35D、JCR35G、JCR45M、JCR45W、JCR45B、JCR45D、JCR45G、JCR60M、JCR60W、JCR60B、JCR60D、JCR60G、JF35M、JF35W、JF35B、JF35D、JF35G、JF45M、JF45W、JF45B、JF45D、JF45G、JF60M、JF60W、JF60B、JF60D、JF60G、JFR35M、JFR35W、JFR35B、JFR35D、JFR35G、JFR45M、JFR45W、JFR45B、JFR45D、JFR45G、JFR60M、JFR60W、JFR60B、JFR60D、JFR60G
2506515 | 手术室常用医用耗材 | SS999 | 各种类型、各种规格 | 其它手术室常用医用耗材 | 一次性使用腔镜下切割吻合器及组件 | 个 | 国产 | 康迪 | 常州市康迪医用吻合器有限公司 | HS0622 | 常州市康迪医用吻合器有限公司 | 医用塑料、不锈钢 |  | YZB/苏1456-2013 | G1 15 04 55281 020 |  | 苏械注准20142220080 | 一次性使用腔镜下切割吻合器及组件 | 常州市新北区昆仑路16号 | 一次性使用腔镜下切割吻合器及组件包括切割吻合器和组件。其中切割吻合器由开关、套管、关节旋钮、外壳、复位钮和扳机等组成；组件由抵钉座、钉仓、切割刀、组件架和吻合钉组成。每把切割吻合器出厂时单独包装、不配组件。根据结构的不同产品有JC和JF两种型式；根据杆不同分为三种；根据吻合长度不同分为三种，每种规格有两种不同型式；根据吻合组织厚度不同分为五种规格。产品应无菌。 | 适用于消化道重建及其它脏器切除手术中的吻合口创建及残端或切口的闭合。 |  |  | 2014/10/22 0:00:00 | 2019/10/21 0:00:00 |  |  | JCR60M、JCR60W、JCR60B、JCR60D、JCR60G、 | 组件：JC35M﹑JC35W﹑JC35B、JC35D、JC35G、JC45M、JC45W、JC45B、JC45D、JC45G、JC60M、JC60W、JC60B、JC60D、JC60G、JCR35M、JCR35W、JCR35B、JCR35D、JCR35G、JCR45M、JCR45W、JCR45B、JCR45D、JCR45G、JCR60M、JCR60W、JCR60B、JCR60D、JCR60G、JF35M、JF35W、JF35B、JF35D、JF35G、JF45M、JF45W、JF45B、JF45D、JF45G、JF60M、JF60W、JF60B、JF60D、JF60G、JFR35M、JFR35W、JFR35B、JFR35D、JFR35G、JFR45M、JFR45W、JFR45B、JFR45D、JFR45G、JFR60M、JFR60W、JFR60B、JFR60D、JFR60G
2505143 | 手术室常用医用耗材 | SS999 | 各种类型、各种规格 | 其它手术室常用医用耗材 | 一次性使用直线型切割吻合器 | 把 | 国产 | 康迪 | 常州市康迪医用吻合器有限公司 | HS0622 | 常州市康迪医用吻合器有限公司 | 医用塑料、不锈钢 |  | 苏械注准20152080450 | G1 15 04 55281 020 |  | 苏械注准20152080450 | 一次性使用直线型切割吻合器 | 常州市新北区昆仑路16号 | 切割吻合器由器身和切割组件组成，器身由抵钉座、锁定杆、切割组件架等组成，切割组件由钉仓、推片、切割刀和吻合钉等组成。切割吻合器有A、B两种型式，其中A型无弹簧钮，B型有弹簧钮，切割组件为通用件；切割吻合器和切割组件根据手术中切割闭合的长度科分为60mm、80mm、100mm三种规格。根据吻合组织厚度的差异。吻合钉高度分为H和L两种规格。每把切割吻合器出厂时自带一个切割组件。吻合钉采用TA2制成，切割刀采用40Cr13材料制成。产品应无菌。 | 主要用于消化道重建及其他脏器切除手术中的吻合口创建及残端或切口的闭合。 |  |  | 2015/4/20 0:00:00 | 2020/4/19 0:00:00 |  |  | KYQB-60L、KYQB-60H | KYQ-60L 、KYQ-60H 、KYQ-80L、KYQ-80H、KYQ-100L、KYQ-100H、KYQB-60L 、KYQB-60H 、KYQB-80L、KYQB-80H、KYQB-100L、KYQB-100H、KYQZ-60L 、KYQZ-60H 、KYQZ-80L、KYQZ-80H、KYQZ-100L、KYQZ-100H
2505146 | 手术室常用医用耗材 | SS999 | 各种类型、各种规格 | 其它手术室常用医用耗材 | 一次性使用直线型切割吻合器 | 个 | 国产 | 康迪 | 常州市康迪医用吻合器有限公司 | HS0622 | 常州市康迪医用吻合器有限公司 | 医用塑料、不锈钢 |  | 苏械注准20152080450 | G1 15 04 55281 020 |  | 苏械注准20152080450 | 一次性使用直线型切割吻合器 | 常州市新北区昆仑路16号 | 切割吻合器由器身和切割组件组成，器身由抵钉座、锁定杆、切割组件架等组成，切割组件由钉仓、推片、切割刀和吻合钉等组成。切割吻合器有A、B两种型式，其中A型无弹簧钮，B型有弹簧钮，切割组件为通用件；切割吻合器和切割组件根据手术中切割闭合的长度科分为60mm、80mm、100mm三种规格。根据吻合组织厚度的差异。吻合钉高度分为H和L两种规格。每把切割吻合器出厂时自带一个切割组件。吻合钉采用TA2制成，切割刀采用40Cr13材料制成。产品应无菌。 | 主要用于消化道重建及其他脏器切除手术中的吻合口创建及残端或切口的闭合。 |  |  | 2015/4/20 0:00:00 | 2020/4/19 0:00:00 |  |  | KYQZ-60L 、KYQZ-60H | KYQ-60L 、KYQ-60H 、KYQ-80L、KYQ-80H、KYQ-100L、KYQ-100H、KYQB-60L 、KYQB-60H 、KYQB-80L、KYQB-80H、KYQB-100L、KYQB-100H、KYQZ-60L 、KYQZ-60H 、KYQZ-80L、KYQZ-80H、KYQZ-100L、KYQZ-100H
2508471 | 手术室常用医用耗材 | SS999 | 各种类型、各种规格 | 其它手术室常用医用耗材 | 一次性使用直线型切割吻合器 | 把 | 国产 | 康迪 | 常州市康迪医用吻合器有限公司 | HS0622 | 常州市康迪医用吻合器有限公司 | 医用塑料、不锈钢 |  | 苏械注准20152080450 | G1 15 04 55281 020 |  | 苏械注准20152080450 | 一次性使用直线型切割吻合器 | 常州市新北区昆仑路16号 | 切割吻合器由器身和切割组件组成，器身由抵钉座、锁定杆、切割组件架等组成，切割组件由钉仓、推片、切割刀和吻合钉等组成。切割吻合器有A、B两种型式，其中A型无弹簧钮，B型有弹簧钮，切割组件为通用件；切割吻合器和切割组件根据手术中切割闭合的长度科分为60mm、80mm、100mm三种规格。根据吻合组织厚度的差异。吻合钉高度分为H和L两种规格。每把切割吻合器出厂时自带一个切割组件。吻合钉采用TA2制成，切割刀采用40Cr13材料制成。产品应无菌。 | 主要用于消化道重建及其他脏器切除手术中的吻合口创建及残端或切口的闭合。 |  |  | 2015/4/20 0:00:00 | 2020/4/19 0:00:00 |  |  | KYQ-60L、KYQ-60H | KYQ-60L 、KYQ-60H 、KYQ-80L、KYQ-80H、KYQ-100L、KYQ-100H、KYQB-60L 、KYQB-60H 、KYQB-80L、KYQB-80H、KYQB-100L、KYQB-100H、KYQZ-60L 、KYQZ-60H 、KYQZ-80L、KYQZ-80H、KYQZ-100L、KYQZ-100H
2505156 | 手术室常用医用耗材 | SS999 | 各种类型、各种规格 | 其它手术室常用医用耗材 | 一次性使用切割吻合器及切割组件 | 把 | 国产 | 康迪 | 常州市康迪医用吻合器有限公司 | HS0622 | 常州市康迪医用吻合器有限公司 | 医用塑料、不锈钢 |  | 苏械注准20152081324 | G1 15 04 55281 020 |  | 苏械注准20152081324 | 一次性使用切割吻合器及切割组件 | 常州市新北区昆仑路16号 | 一次性使用切割吻合器及切割组件由器械体和切割组件组成(每把直型切割吻合器可选配1-4个切割组件)，吻合器由推钮、外壳、支架板、保险块、击发手柄、闭合手柄、释放钮等组成，直型切割组件由抵钉座、垫刀板、钉仓、缝合钉、推片、切割刀和组件组成；分直型和弧形两类，弧形根据器身长度不同分为标准型和加长型两种。切割吻合器及切割组件按型式和切割闭合的长度不同分为十种规格，产品应无菌。 | 本产品主要用于术野显露困难的消化道重建及脏器切除手术中吻合口创建及残端或切口的闭合。 |  |  | 2015/12/10 0:00:00 | 2020/12/9 0:00:00 |  |  | KFQZ-40 | KFQZ-30、KFQZ-40、KFQZ-45、KFQZ-60、KFQH-40、KFQHB-40、KFQZZ-30、KFQZZ-40、KFQZZ-45、KFQZZ-60
2506537 | 手术室常用医用耗材 | SS999 | 各种类型、各种规格 | 其它手术室常用医用耗材 | 一次性使用肛肠吻合器 | 把 | 国产 | 康迪 | 常州市康迪医用吻合器有限公司 | HS0622 | 常州市康迪医用吻合器有限公司 | 医用塑料、不锈钢 |  | 苏械注准20162080361 | G1 15 04 55281 020 |  | 苏械注准20162080361 | 一次性使用肛肠吻合器 | 常州市新北区昆仑路16号 | 一次性使用肛肠吻合器由抵钉座、吻切组件、外壳、保险块、活动手柄、调节螺母、吻合钉、环形刀、垫刀圈和附件等组成，附件包括支撑套、肛塞、窥视套和带线棒四部分，吻合器分为分体式(带附件或不带附件)和整体式(带附件)，根据头部直径不同各分为32mm和33.5mm两种规格。吻合钉采用TA2制成，环形刀、抵钉座采用12Cr18Ni9制成。产品应无菌。 | 主要适用于Ⅲ°—Ⅳ°痔的痔上粘膜环切术或直肠粘膜内套叠手术。 |  |  | 2016/4/15 0:00:00 | 2021/4/14 0:00:00 |  |  | KYGZ-32、KYGZ-33.5 | KYGZ-32、KYGZA-32、KYGZB-32、KYGZ-33.5、KYGZA-33.5、KYGZB-33.5
2500712 | 手术室常用医用耗材 | SS999 | 各种类型、各种规格 | 其它手术室常用医用耗材 | 一次性使用痔吻合器 | 支 | 国产 | 金竹 | 常州市新能源吻合器总厂有限公司 | HS0627 | 常州市新能源吻合器总厂有限公司 | ABS+不锈钢+纯钛 |  | YZB/苏1452-2013 | G1161265913011 | K161905 | 苏食药监械（准）字2013 第2091427号 | 一次性使用痔吻合器 | 常州市钟楼经济开发区水杉路51号 | 一次性使用痔吻合器由吻合器和附件组成，吻合器由抵钉座、钉仓组件、固定手柄、保险块、活动手柄、调节螺母等组成，附件由扩张器座、开口扩张器内导套、扩张器内导套、接柄、钩线针、排气管组成，按钉仓外径不同分为二种规格。产品应无菌。 | 适用于齿状线上粘膜选择性切除。 |  |  | 2013/12/2 0:00:00 | 2017/12/1 0:00:00 |  |  | GWC-33、 GWC-34 | GWC-33、 GWC-34
2500710 | 手术室常用医用耗材 | SS999 | 各种类型、各种规格 | 其它手术室常用医用耗材 | 一次性使用管型消化道吻合器 | 支 | 国产 | 金竹 | 常州市新能源吻合器总厂有限公司 | HS0627 | 常州市新能源吻合器总厂有限公司 | ABS+不锈钢+纯钛 |  | 无 | G1161265913011 | K161905 | 苏械注准20162081194 | 一次性使用管型消化道吻合器 | 常州市钟楼经济开发区水杉路51号 | 一次性使用管型消化道吻合器主要由吻合器和附件接柄两部分组成，吻合器由抵钉座（06Cr19Ni10)组件、钉仓盖、钉仓组件、保险块、活动手柄、壳体、调节螺母组成，其中抵钉座组件主要由抵钉座、弹簧管和垫刀圈组成，钉仓组件主要由钉仓、环形刀(20Cr13、30Cr13）、吻合钉组成，钉仓组件与器身连接成一体不可更换。产品应无菌。 | 主要用于食管、胃、肠等消化道重建手术中消化道的端端、端侧和侧侧吻合。 |  |  | 2016/11/7 0:00:00 | 2021/11/6 0:00:00 |  |  | WGWC-17、 WGWC-20、 WGWC-22、 WGWC-24、 WGWC-26、 WGWC-29、 WGWC-32 | WGWC-17、 WGWC-20、 WGWC-22、 WGWC-24、 WGWC-26、 WGWC-29、 WGWC-32
2500734 | 手术室常用医用耗材 | SS999 | 各种类型、各种规格 | 其它手术室常用医用耗材 | 一次性使用腔镜下切割吻合器和组件 | 支 | 国产 | 金竹 | 常州市新能源吻合器总厂有限公司 | HS0627 | 常州市新能源吻合器总厂有限公司 | ABS+不锈钢+纯钛 |  | 无 | G1161265913011 | K161905 | 苏械注准20162220316 | 一次性使用腔镜下切割吻合器和组件 | 常州市钟楼经济开发区水杉路51号 | 一次性使用腔镜下切割吻合器和组件由吻合器和组件两部分组成，吻合器由推杆、套管、旋转手柄、转向拨钮、保险按钮、复位按钮、固定手柄、活动手柄等组成，根据不同手术的需要，分为三种型号规格；组件由抵钉座组件、切割刀、缝合钉、钉仓座、推钉片、钉仓盖等组成，组件分为直型和关节型两种型号，按缝合长度分为三种规格，根据缝合组织厚度不同，其高度分为四种尺寸。吻合器和组件均为单独包装（吻合器出厂时不配组件）。缝合钉采用TA1、TA2材料制成，切割刀采用20Cr13/30Cr13材料制成，推杆、抵钉座、套管、抵钉座组件采用06Cr19Ni10材料制成。产品应无菌。 | 适用于在外科手术中进行消化道的组织离断、切除和吻合。 |  |  | 2016/4/8 0:00:00 | 2021/4/7 0:00:00 |  |  | 吻合器：XNY-M | 吻合器：XNY-M
2500762 | 手术室常用医用耗材 | SS999 | 各种类型、各种规格 | 其它手术室常用医用耗材 | 一次性使用直线形吻(缝）合器及组件 | 支 | 国产 | 瑞安贝 | 江苏瑞安贝医疗器械有限公司 | HS0696 | 江苏瑞安贝医疗器械有限公司 | 钛合金 |  | YZB/苏 0323-2014 一次性使用直线形吻（缝）合器及组件 |  |  | 苏食药监械（准）字2014第2080374号 | 一次性使用直线形吻（缝）合器及组件 | 常州市新北区天山路20号 | 一次性使用直线形吻（缝）合器及组件根据切口的闭合长度（30 mm\45mm\60mm\75mm\90mm ）、结构（A/B/C），吻合钉高度（H/L）不同分为若干规格。A型为固定式、主要由缝合钉、抵钉座、组件、隔板、抵钉座夹板、固定手柄、推钉手柄、复位钮组成，B型为双活动手柄固定式，主要由缝合钉、抵钉座、组件、组件夹板、抵钉座夹板、固定手柄、推钉手柄、限位手柄、复位钮组成，C型为可调式，主要由缝合钉、抵钉座、组件、定位针、抵钉座夹板、固定手柄、推钉手柄、保险、调节螺母组成。缝合钉采用TA1或TA2制成，抵钉座采用12Cr18Ni9、06Cr19Ni10或6061制成，抵钉座夹板采用12Cr18Ni9或06Cr19Ni10制成，组件采用ABS、PC、PEI、PA66制成。产品应无菌。 | 适用于消化道胃、肠手术中封闭残端和切口。 |  |  | 2014/3/17 0:00:00 | 2018/3/16 0:00:00 |  |  | RYF(B)-30(H) RYF(B)-30(L) RYF(B)-45(H) RYF(B)-45(L) RYF(B)-60(H) RYF(B)-60(L) RYF(B)-90(H) RYF(B)-90(L) | 30、45、60、90
2500758 | 手术室常用医用耗材 | SS999 | 各种类型、各种规格 | 其它手术室常用医用耗材 | 一次性使用管形消化道吻合器 | 支 | 国产 | 瑞安贝 | 江苏瑞安贝医疗器械有限公司 | HS0696 | 江苏瑞安贝医疗器械有限公司 | 钛合金 |  | YZB/苏 0324-2014 一次性使用管形消化道吻合器 |  |  | 苏食药监械（准）字2014第2080375号 | 一次性使用管形消化道吻合器 | 常州市新北区天山路20号 | 一次性使用管形消化道吻合器根据钉仓套外径（21mm\23mm\26mm\29mm\32mm\34mm\36mm）、环形刀外径、外观形状和结构（A\B\C)、吻合钉高度（L\H）等不同分若干规格。A型和B型由抵钉座总成、吻切组件总成、前收紧圈、弯套管、后收紧圈、固定手柄总成、调节螺母总成、活动手柄总成组成，C型由抵钉座总成、吻切组件总成、固定手柄总成、调节螺母总成、活动手柄总成组成。吻合钉采用TA1或TA2制成，抵钉座采用12Cr18Ni9、06Cr19Ni10或6061制成，环形刀采用12Cr18Ni9或06Cr19Ni10制成，活动手柄采用06Cr19Ni10制成，吻切组件采用ABS、PC、PEI、PA66制成，产品应无菌。 | 适用于食道、胃、肠等消化道手术中的端-端、端-侧、侧-侧吻合。 |  |  | 2014/3/17 0:00:00 | 2018/3/16 0:00:00 |  |  | RYG(B)-21(L) RYG(B)-23(L) RYG(B)-26(L) RYG(B)-29(L) RYG(B)-32 | 21、23、26、29，32
2500761 | 手术室常用医用耗材 | SS999 | 各种类型、各种规格 | 其它手术室常用医用耗材 | 一次性使用直线形切割吻合器及切割组件 | 支 | 国产 | 瑞安贝 | 江苏瑞安贝医疗器械有限公司 | HS0696 | 江苏瑞安贝医疗器械有限公司 | 钛合金 |  | YZB/苏0325-2014 一次性使用直线形切割吻合器及切割组件 |  |  | 苏食药监械（准）字2014第2080378号 | 一次性使用直线形切割吻合器及切割组件 | 常州市新北区天山路20号 | 一次性使用直线形切割吻合器及切割组件根据结构、外形（B、C）、切割组件长度（55 mm、60mm 、75mm 、80mm 、90mm 、100mm ）、缝合钉的高度（L/M/H)），切割组件有无带刀等不同分为若干规格。由抵钉座部件和钉仓部件两部分组成，钉仓部件包含切割组件等，切割组件由钉仓、推钉片和切割刀等组成。吻合钉采用TA1或TA2或Ti3A12.5V制成，抵钉座采用12Cr18Ni9、06Cr19Ni10或6061制成，切割刀采用60Cr13或30Cr13制成，切割组件（钉仓、推钉片）采用ABS、PC、PEI、PA66制成。切割吻合器切割组件型号应与吻合器相匹配。产品应无菌。 | 适用于消化道组织的离断、切除和吻合。 |  |  | 2014/3/17 0:00:00 | 2018/3/16 0:00:00 |  |  | RYQ(B)-60（M） RYQ(B)-60（H） RYQ(B)-80（M） RYQ(B)-80（H） RYQ(B)-100（M） RYQ(B)-100（H） | 60、80、100
2509896 | 手术室常用医用耗材 | SS999 | 各种类型、各种规格 | 其它手术室常用医用耗材 | 一次性使用直线形切割吻合器及切割组件 | 支 | 国产 | 瑞安贝 | 江苏瑞安贝医疗器械有限公司 | HS0696 | 江苏瑞安贝医疗器械有限公司 | 钛合金 |  | 产品标准：YZB/苏 0325-2014一次性使用直线形切割吻合器及切割组件 |  |  | 苏食药监械（准）字2014第2080378号 | 一次性使用直线形切割吻合器及切割组件 | 常州市新北区天山路20号 | 一次性使用直线形切割吻合器及切割组件根据结构、外形（B、C）、切割组件长度（55mm、60mm、75mm、80mm、90mm、100mm）、缝合钉的高度(L\M\H)，切割组件有无带刀等不同分为若干规格。由抵钉座部件和钉仓部件两部分组成，钉仓部件包含切割组件等，切割组件由钉仓、推钉片和切割刀等组成。吻合钉采用TA1或TA2或Ti3A12.5V制成，抵钉座采用12Cr18Ni9、06Cr19Ni10或 6061制成，切割刀采用60Cr13或30Cr13制成，切割组件（钉仓、推钉片）采用ABS、PC、PEI、PA66制成。切割吻合器切割组件型号应与吻合器相匹配。产品应无菌。 | 适用于消化道组织的离断、切除和吻合。 |  |  | 2014/3/17 0:00:00 | 2018/3/16 0:00:00 |  |  | RYQZ(B)-60(H) RYQZ(B)-60(M) RYQZ(B)-80(H) RYQZ(B)-80(M) RYQZ(B)-100(H) RYQZ(B)-100(M) | 60、80、100
2500760 | 手术室常用医用耗材 | SS999 | 各种类型、各种规格 | 其它手术室常用医用耗材 | 一次性使用管形痔吻合器 | 支 | 国产 | 瑞安贝 | 江苏瑞安贝医疗器械有限公司 | HS0696 | 江苏瑞安贝医疗器械有限公司 | 钛合金 |  | YZB/苏 0313-2014 一次性使用管形痔吻合器 |  |  | 苏食药监械（准）字2014第2090363号 | 一次性使用管形痔吻合器 | 常州市新北区天山路20号 | 一次性使用管形痔吻合器由吻合器和附件组成，附件包括扩张器、导入器、缝扎器、带线钩。痔吻合器根据使用部位官腔内径的不同分为32mm、34mm 、36mm共3种规格。根据外观形状和结构的差异分为A、B两种。其中A型吻合器尾部调节螺母外形设计成圆锥形，表面带有多条防滑槽。B型吻合器尾部调节螺母外形设计成圆锥形，表面带有多条防滑槽，径向带有弧状翼片。其余部件均相同。吻合钉采用TA1或TA2制成，抵钉座采用12Cr18Ni9、06Cr19Ni10或6061制成，环形刀采用12Cr18Ni9或06Cr19Ni10制成，活动手柄采用20Cr13或06Cr19Ni10制成，吻切组件、导入器、缝扎器、带线钩、扩张器采用ABS、PC、PEI、尼龙制成，痔吻合器根据钉仓套外径（32mm\34mm\36mm）、环形刀外径（22mm\24mm\26mm\28mm）、外观形状和结构（A\B）不同分若干规格。产品应无菌。 | 适用于切除痔、直肠粘膜内套叠手术。 |  |  | 2014/3/17 0:00:00 | 2018/3/16 0:00:00 |  |  | RYZ(B)-32 RYZ(B)-34 | 32、34
2500763 | 手术室常用医用耗材 | SS999 | 各种类型、各种规格 | 其它手术室常用医用耗材 | 一次性使用弧形切割吻合器 | 支 | 国产 | 瑞安贝 | 江苏瑞安贝医疗器械有限公司 | HS0696 | 江苏瑞安贝医疗器械有限公司 | 钛合金 |  | YZB/苏1068-2011 一次性使用弧形切割吻合器 |  |  | 苏械注准20152081412 | 一次性使用弧形切割吻合器 | 常州市新北区天山路20号 | 一次性使用弧形切割吻合器主要由定位杆滑钮、手柄外壳、支架板、弧形组件、弧形固定块、击发手柄、限位手柄组成；其中弧形组件主要由抵钉座、保护盖、钉仓、推钉片、切割刀等零部件组成；吻合钉采用TA1、TA2制成切割刀，抵钉座采用12Cr18Ni9，弧形切割吻合器及组件的规格40mm；每把弧形切割吻合器装有一个弧形组件，组件可另外单独无菌包装。产品应无菌。 | 主要用于术野显露困难的消化道重建及脏器切除手术中吻合口创建及残端或切口的闭合。 |  |  | 2015/12/24 0:00:00 | 2020/12/23 0:00:00 |  |  | RYH-40 | 40
2509044 | 手术室常用医用耗材 | SS999 | 各种类型、各种规格 | 其它手术室常用医用耗材 | 一次性腔内切割吻合器及切割组件 | 其他 | 国产 | 同创 | 常州同创医疗器械科技有限公司 | HS0734 | 常州同创医疗器械科技有限公司 | ABS,12Cr18Ni9等 | 吸塑盒 | YZB/苏0469-2015一次性腔内切割吻合器及切割组件 |  |  | 苏械注准20152080694 | 一次性腔内切割吻合器及切割组件 | 武进区遥观镇建农工业集中区 | 一次性腔内切割吻合器及切割组件主要由抵钉座、组件座、固定手柄、活动手柄、接套、拨盘、安全钮、复位钮、钉仓、切割刀、吻合钉等组成。抵钉座、组件座采用06Cr19Ni10材料；固定手柄、活动手柄、接套、拨盘、安全钮、复位钮采用ABS材料；钉仓采用PC材料；切割刀采用6Cr13材料；吻合钉采用TA2材料。根据接套长度分为长柄型（L），标准型（M）、短柄型（S）三种种形式。根据有效切割长度分为30、45、60三种规格。根据手术的要求切割组件又可分为直头型（Z）和旋转头型（X）。经切割吻合后的吻合口应能承受不小于3.6kPa压力，不得有漏水和撕裂现象。切割刀的硬度应不低于377 HV0.2。出厂时吻合器和组件单独包装，吻合器不带组件，产品应无菌。 | 主要适用于腹部外科、妇科、儿科和胸外科内视镜手术中组织的切除、横断和吻合，也可用于肝实质、肝血管和胆囊实质的横断和切除手术。 |  |  | 2015/7/3 0:00:00 | 2020/7/2 0:00:00 |  |  | TCNQSZ-30A TCNQSZ-45A TCNQSZ-60A TCNQSZ-30B TCNQSZ-45B TCNQSZ-60B TCNQMZ-30A TCNQMZ-45A TCNQMZ-60A TCNQMZ-30B TCNQMZ-45B TCNQMZ-60B TCNQLZ-30A TCNQLZ-45A TCNQLZ-60A TCNQLZ-30B TCNQLZ-45B TCNQLZ-60B TCNQSX-30A TCNQSX-45A TCNQSX-60A TCNQSX-30B TCNQSX-45B TCNQSX-60B TCNQMX-30A TCNQMX-45A TCNQMX-60A TCNQMX-30B TCNQMX-45B TCNQMX-60B TCNQLX-30A TCNQLX-45A TCNQLX-60A TCNQLX-30B TCNQLX-45B TCNQLX-60B | TCNQSZ-30A TCNQSZ-45A TCNQSZ-60A TCNQSZ-30B TCNQSZ-45B TCNQSZ-60B TCNQMZ-30A TCNQMZ-45A TCNQMZ-60A TCNQMZ-30B TCNQMZ-45B TCNQMZ-60B TCNQLZ-30A TCNQLZ-45A TCNQLZ-60A TCNQLZ-30B TCNQLZ-45B TCNQLZ-60B TCNQSX-30A TCNQSX-45A TCNQSX-60A TCNQSX-30B TCNQSX-45B TCNQSX-60B TCNQMX-30A TCNQMX-45A TCNQMX-60A TCNQMX-30B TCNQMX-45B TCNQMX-60B TCNQLX-30A TCNQLX-45A TCNQLX-60A TCNQLX-30B TCNQLX-45B TCNQLX-60B
2509047 | 手术室常用医用耗材 | SS999 | 各种类型、各种规格 | 其它手术室常用医用耗材 | 一次性圆弧切割吻合器及组件 | 其他 | 国产 | 同创 | 常州同创医疗器械科技有限公司 | HS0734 | 常州同创医疗器械科技有限公司 | 06Cr19Ni10，ABS等 | 吸塑盒 | YZB/苏0470-2015一次性圆弧切割吻合器及组件 |  |  | 苏械注准20152080695 | 一次性圆弧切割吻合器及组件 | 武进区遥观镇建农工业集中区 | 一次性圆弧切割吻合器及组件主要由抵钉座、组件、组件夹板、定位针、按钮、固定手柄、闭合手柄、击发手柄、切割刀等组成，吻合钉采用TA2材料制成，切割刀、组件夹板、定位针、抵钉座采用06Cr19Ni10材料制成，切割组件、按钮、固定手柄、击发手柄、闭合手柄采用ABS材料制成。应具有良好的缝合和切割性能，切割刀刃口锋利，其硬度不低于377HV0.2。经缝合后的缝合口能承受不小于3.6KPa的压力，无漏水和撕裂现象。每把吻合器出厂时带一个组件。产品应无菌。 | 主要用于术野显露困难的消化道重建及脏器切除手术中吻合口创建及残端或切口的闭合。 |  |  | 2015/7/3 0:00:00 | 2020/7/2 0:00:00 |  |  | TCYQ-A-45B | TCYQ-A-45B
2509028 | 手术室常用医用耗材 | SS999 | 各种类型、各种规格 | 其它手术室常用医用耗材 | 一次性使用切割吻（缝）合器及组件 | 其他 | 国产 | 同创 | 常州同创医疗器械科技有限公司 | HS0734 | 常州同创医疗器械科技有限公司 | ABS,12Cr18Ni9等 | 吸塑盒 | 苏械注准20152080723 |  |  | 苏械注准20152080723 | 一次性使用切割吻（缝）合器及组件 | 武进区遥观镇建农工业集中区 | 一次性使用切割吻（缝）合器主要由切割组件、抵钉座、切割组件架、定位手柄、活动手柄、击发钮、缝合钉、切割刀组成；抵钉座采用12Cr18Ni9制成、切割刀采用 6Cr13制成，缝合钉采用TA2制成。按照有效缝合长度不同分为六种规格。出厂时自带1个组件，产品应无菌。 | 主要用于消化道重建及其它脏器切除手术中的吻合口创建及残端或切口的闭合。 |  |  | 2015/7/3 0:00:00 | 2020/7/2 0:00:00 |  |  | TCYQ-60×3.85 TCYQ-75×3.85 TCYQ-100×3.85 TCYQ-60×4.5 TCYQ-75×4.5 TCYQ-100×4.5 | TCYQ-60×3.85 TCYQ-75×3.85 TCYQ-100×3.85 TCYQ-60×4.5 TCYQ-75×4.5 TCYQ-100×4.5
2509050 | 手术室常用医用耗材 | SS999 | 各种类型、各种规格 | 其它手术室常用医用耗材 | 一次性使用切割吻（缝）合器组件 | 个 | 国产 | 同创 | 常州同创医疗器械科技有限公司 | HS0734 | 常州同创医疗器械科技有限公司 | ABS,12Cr18Ni9等 | 吸塑盒 | 苏械注准20152080723 |  |  | 苏械注准20152080723 | 一次性使用切割吻（缝）合器及组件 | 武进区遥观镇建农工业集中区 | 一次性使用切割吻（缝）合器主要由切割组件、抵钉座、切割组件架、定位手柄、活动手柄、击发钮、缝合钉、切割刀组成；抵钉座采用12Cr18Ni9制成、切割刀采用 6Cr13制成，缝合钉采用TA2制成。按照有效缝合长度不同分为六种规格。出厂时自带1个组件，产品应无菌。 | 主要用于消化道重建及其它脏器切除手术中的吻合口创建及残端或切口的闭合。 |  |  | 2015/7/3 0:00:00 | 2020/7/2 0:00:00 |  |  | TCYQ-60×3.85组件 TCYQ-75×3.85组件 TCYQ-100×3.85组件 TCYQ-60×4.5组件 TCYQ-75×4.5组件 TCYQ-100×4.5组件 | 有效缝合长度：60/75/100mm,钉槽数：60/76/100个；材质：抵钉座采用 12Cr18Ni9材料；切割刀采用6Cr13、12Cr18Ni9、20Cr13材料；缝合钉采用TA2材料；其他描述：切割吻合器组件更换应方便、定位可靠。组件经甩动后吻合钉不应露出钉仓表面。切割刀刃口应锋利，切割力应不大于0.80 N。吻合后的吻合口应能承受不小于3.6×103 Pa压强，在15 s内漏水不超过10滴。吻合后的吻合口应能承受不小于3.6×103 Pa压强，在15 s内漏水不超过10滴
2504027 | 手术室常用医用耗材 | SS999 | 各种类型、各种规格 | 其它手术室常用医用耗材 | 通用内镜直线切割吻合器及一次性钉匣 | 把 | 国产 | 迈科唯 | 重庆迈科唯医疗科技有限公司 | HS0739 | 重庆迈科唯医疗科技有限公司 | 钛合金 |  | 无 |  |  | 渝械注准20142080025 | 通用内镜直线切割吻合器及一次性钉匣 | 重庆市北碚区方正大道16号 | 该产品由通用内镜直线切割吻合器器身及一次性钉匣两部分组成，它们分别单独包装，其中通用内镜直线切割吻合器器身主要由枪管外壳、扳机、旋转头、转向旋钮、保险按钮、外壳、复位帽组成，一次性钉匣主要由抵钉座、钉仓、钉匣底座、钉匣外壳组成。 | 适用于开放或腔镜下的外科手术中，肺、支气管组织及胃、肠切除、横断和吻合。 |  |  | 2014/11/21 0:00:00 | 2019/11/20 0:00:00 | 2017/3/8 0:00:00 |  | QELC S | QELC S：单位：mm；总长289±3，枪管外径12.4，允许误差+0.5/-1
2504028 | 手术室常用医用耗材 | SS999 | 各种类型、各种规格 | 其它手术室常用医用耗材 | 通用内镜直线切割吻合器及一次性钉匣 | 把 | 国产 | 迈科唯 | 重庆迈科唯医疗科技有限公司 | HS0739 | 重庆迈科唯医疗科技有限公司 | 钛合金 |  | 无 |  |  | 渝械注准20142080025 | 通用内镜直线切割吻合器及一次性钉匣 | 重庆市北碚区方正大道16号 | 该产品由通用内镜直线切割吻合器器身及一次性钉匣两部分组成，它们分别单独包装，其中通用内镜直线切割吻合器器身主要由枪管外壳、扳机、旋转头、转向旋钮、保险按钮、外壳、复位帽组成，一次性钉匣主要由抵钉座、钉仓、钉匣底座、钉匣外壳组成。 | 适用于开放或腔镜下的外科手术中，肺、支气管组织及胃、肠切除、横断和吻合。 |  |  | 2014/11/21 0:00:00 | 2019/11/20 0:00:00 | 2017/3/8 0:00:00 |  | QELC | QELC：单位：mm；总长379±3，枪管外径12.4，允许误差+0.5/-1
2504029 | 手术室常用医用耗材 | SS999 | 各种类型、各种规格 | 其它手术室常用医用耗材 | 通用内镜直线切割吻合器及一次性钉匣 | 把 | 国产 | 迈科唯 | 重庆迈科唯医疗科技有限公司 | HS0739 | 重庆迈科唯医疗科技有限公司 | 钛合金 |  | 无 |  |  | 渝械注准20142080025 | 通用内镜直线切割吻合器及一次性钉匣 | 重庆市北碚区方正大道16号 | 该产品由通用内镜直线切割吻合器器身及一次性钉匣两部分组成，它们分别单独包装，其中通用内镜直线切割吻合器器身主要由枪管外壳、扳机、旋转头、转向旋钮、保险按钮、外壳、复位帽组成，一次性钉匣主要由抵钉座、钉仓、钉匣底座、钉匣外壳组成。 | 适用于开放或腔镜下的外科手术中，肺、支气管组织及胃、肠切除、横断和吻合。 |  |  | 2014/11/21 0:00:00 | 2019/11/20 0:00:00 | 2017/3/8 0:00:00 |  | QELC L | QELC L：单位：mm；总长479±3，枪管外径12.4，允许误差+0.5/-1
2504030 | 手术室常用医用耗材 | SS999 | 各种类型、各种规格 | 其它手术室常用医用耗材 | 通用内镜直线切割吻合器及一次性钉匣 | 个 | 国产 | 迈科唯 | 重庆迈科唯医疗科技有限公司 | HS0739 | 重庆迈科唯医疗科技有限公司 | 钛合金 |  | 无 |  |  | 渝械注准20142080025 | 通用内镜直线切割吻合器及一次性钉匣 | 重庆市北碚区方正大道16号 | 该产品由通用内镜直线切割吻合器器身及一次性钉匣两部分组成，它们分别单独包装，其中通用内镜直线切割吻合器器身主要由枪管外壳、扳机、旋转头、转向旋钮、保险按钮、外壳、复位帽组成，一次性钉匣主要由抵钉座、钉仓、钉匣底座、钉匣外壳组成。 | 适用于开放或腔镜下的外科手术中，肺、支气管组织及胃、肠切除、横断和吻合。 |  |  | 2014/11/21 0:00:00 | 2019/11/20 0:00:00 | 2017/3/8 0:00:00 |  | QELC3020L | QELC3020L :单位：mm；钉匣总长171±3，钉匣宽度12，允许误差+0.5/-1，缝合长度30±2，缝合钉宽3.0±0.5，缝合钉高2.0±0.5
2504031 | 手术室常用医用耗材 | SS999 | 各种类型、各种规格 | 其它手术室常用医用耗材 | 通用内镜直线切割吻合器及一次性钉匣 | 个 | 国产 | 迈科唯 | 重庆迈科唯医疗科技有限公司 | HS0739 | 重庆迈科唯医疗科技有限公司 | 钛合金 |  | 无 |  |  | 渝械注准20142080025 | 通用内镜直线切割吻合器及一次性钉匣 | 重庆市北碚区方正大道16号 | 该产品由通用内镜直线切割吻合器器身及一次性钉匣两部分组成，它们分别单独包装，其中通用内镜直线切割吻合器器身主要由枪管外壳、扳机、旋转头、转向旋钮、保险按钮、外壳、复位帽组成，一次性钉匣主要由抵钉座、钉仓、钉匣底座、钉匣外壳组成。 | 适用于开放或腔镜下的外科手术中，肺、支气管组织及胃、肠切除、横断和吻合。 |  |  | 2014/11/21 0:00:00 | 2019/11/20 0:00:00 | 2017/3/8 0:00:00 |  | QELC3025L | QELC3025L：单位：mm；钉匣总长171±3，钉匣宽度12，允许误差+0.5/-1，缝合长度30±2，缝合钉宽3.0±0.5，缝合钉高2.5±0.5
2504032 | 手术室常用医用耗材 | SS999 | 各种类型、各种规格 | 其它手术室常用医用耗材 | 通用内镜直线切割吻合器及一次性钉匣 | 个 | 国产 | 迈科唯 | 重庆迈科唯医疗科技有限公司 | HS0739 | 重庆迈科唯医疗科技有限公司 | 钛合金 |  | 无 |  |  | 渝械注准20142080025 | 通用内镜直线切割吻合器及一次性钉匣 | 重庆市北部新区杨柳路2号黄山大道中段重庆科学技术研究院A区一层 | 该产品由通用内镜直线切割吻合器器身及一次性钉匣两部分组成，它们分别单独包装，其中通用内镜直线切割吻合器器身主要由枪管外壳、扳机、旋转头、转向旋钮、保险按钮、外壳、复位帽组成，一次性钉匣主要由抵钉座、钉仓、钉匣底座、钉匣外壳组成。 | 适用于开放或腔镜下的外科手术中，肺、支气管组织及胃、肠切除、横断和吻合。 |  |  | 2014/11/21 0:00:00 | 2019/11/20 0:00:00 | 2017/3/8 0:00:00 |  | QELC3035L | QELC3035L:单位：mm；钉匣总长171±3，钉匣宽度12，允许误差+0.5/-1，缝合长度30±2，缝合钉宽3.0±0.5，缝合钉高3.5±0.5
2504033 | 手术室常用医用耗材 | SS999 | 各种类型、各种规格 | 其它手术室常用医用耗材 | 通用内镜直线切割吻合器及一次性钉匣 | 个 | 国产 | 迈科唯 | 重庆迈科唯医疗科技有限公司 | HS0739 | 重庆迈科唯医疗科技有限公司 | 钛合金 |  | 无 |  |  | 渝械注准20142080025 | 通用内镜直线切割吻合器及一次性钉匣 | 重庆市北碚区方正大道16号 | 该产品由通用内镜直线切割吻合器器身及一次性钉匣两部分组成，它们分别单独包装，其中通用内镜直线切割吻合器器身主要由枪管外壳、扳机、旋转头、转向旋钮、保险按钮、外壳、复位帽组成，一次性钉匣主要由抵钉座、钉仓、钉匣底座、钉匣外壳组成。 | 适用于开放或腔镜下的外科手术中，肺、支气管组织及胃、肠切除、横断和吻合。 |  |  | 2014/11/21 0:00:00 | 2019/11/20 0:00:00 | 2017/3/8 0:00:00 |  | QELC3040L | QELC3040L:单位：mm；钉匣总长171±3，钉匣宽度12，允许误差+0.5/-1，缝合长度30±2，缝合钉宽3.0±0.5，缝合钉高4.0±0.5
2504034 | 手术室常用医用耗材 | SS999 | 各种类型、各种规格 | 其它手术室常用医用耗材 | 通用内镜直线切割吻合器及一次性钉匣 | 个 | 国产 | 迈科唯 | 重庆迈科唯医疗科技有限公司 | HS0739 | 重庆迈科唯医疗科技有限公司 | 钛合金 |  | 无 |  |  | 渝械注准20142080025 | 通用内镜直线切割吻合器及一次性钉匣 | 重庆市北碚区方正大道16号 | 该产品由通用内镜直线切割吻合器器身及一次性钉匣两部分组成，它们分别单独包装，其中通用内镜直线切割吻合器器身主要由枪管外壳、扳机、旋转头、转向旋钮、保险按钮、外壳、复位帽组成，一次性钉匣主要由抵钉座、钉仓、钉匣底座、钉匣外壳组成。 | 适用于开放或腔镜下的外科手术中，肺、支气管组织及胃、肠切除、横断和吻合。 |  |  | 2014/11/21 0:00:00 | 2019/11/20 0:00:00 | 2017/3/8 0:00:00 |  | QELC3048L | QELC3048L:单位：mm；钉匣总长181±3，钉匣宽度12，允许误差+0.5/-1，缝合长度30±2，缝合钉宽3.0±0.5，缝合钉高4.8±0.5
2504035 | 手术室常用医用耗材 | SS999 | 各种类型、各种规格 | 其它手术室常用医用耗材 | 通用内镜直线切割吻合器及一次性钉匣 | 个 | 国产 | 迈科唯 | 重庆迈科唯医疗科技有限公司 | HS0739 | 重庆迈科唯医疗科技有限公司 | 钛合金 |  | 无 |  |  | 渝械注准20142080025 | 通用内镜直线切割吻合器及一次性钉匣 | 重庆市北碚区方正大道16号 | 该产品由通用内镜直线切割吻合器器身及一次性钉匣两部分组成，它们分别单独包装，其中通用内镜直线切割吻合器器身主要由枪管外壳、扳机、旋转头、转向旋钮、保险按钮、外壳、复位帽组成，一次性钉匣主要由抵钉座、钉仓、钉匣底座、钉匣外壳组成。 | 适用于开放或腔镜下的外科手术中，肺、支气管组织及胃、肠切除、横断和吻合。 |  |  | 2014/11/21 0:00:00 | 2019/11/20 0:00:00 | 2017/3/8 0:00:00 |  | QELC4520L | QELC4520L:单位：mm；钉匣总长183±3，钉匣宽度12，允许误差+0.5/-1，缝合长度45±2，缝合钉宽3.0±0.5，缝合钉高2.0±0.5
2504036 | 手术室常用医用耗材 | SS999 | 各种类型、各种规格 | 其它手术室常用医用耗材 | 通用内镜直线切割吻合器及一次性钉匣 | 个 | 国产 | 迈科唯 | 重庆迈科唯医疗科技有限公司 | HS0739 | 重庆迈科唯医疗科技有限公司 | 钛合金 |  | 无 |  |  | 渝械注准20142080025 | 通用内镜直线切割吻合器及一次性钉匣 | 重庆市北碚区方正大道16号 | 该产品由通用内镜直线切割吻合器器身及一次性钉匣两部分组成，它们分别单独包装，其中通用内镜直线切割吻合器器身主要由枪管外壳、扳机、旋转头、转向旋钮、保险按钮、外壳、复位帽组成，一次性钉匣主要由抵钉座、钉仓、钉匣底座、钉匣外壳组成。 | 适用于开放或腔镜下的外科手术中，肺、支气管组织及胃、肠切除、横断和吻合。 |  |  | 2014/11/21 0:00:00 | 2019/11/20 0:00:00 | 2017/3/8 0:00:00 |  | QELC4525L | QELC4525L:单位：mm；钉匣总长183±3，钉匣宽度12，允许误差+0.5/-1，缝合长度45±2，缝合钉宽3.0±0.5，缝合钉高2.5±0.5
2504037 | 手术室常用医用耗材 | SS999 | 各种类型、各种规格 | 其它手术室常用医用耗材 | 通用内镜直线切割吻合器及一次性钉匣 | 个 | 国产 | 迈科唯 | 重庆迈科唯医疗科技有限公司 | HS0739 | 重庆迈科唯医疗科技有限公司 | 钛合金 |  | 无 |  |  | 渝械注准20142080025 | 通用内镜直线切割吻合器及一次性钉匣 | 重庆市北碚区方正大道16号 | 该产品由通用内镜直线切割吻合器器身及一次性钉匣两部分组成，它们分别单独包装，其中通用内镜直线切割吻合器器身主要由枪管外壳、扳机、旋转头、转向旋钮、保险按钮、外壳、复位帽组成，一次性钉匣主要由抵钉座、钉仓、钉匣底座、钉匣外壳组成。 | 适用于开放或腔镜下的外科手术中，肺、支气管组织及胃、肠切除、横断和吻合。 |  |  | 2014/11/21 0:00:00 | 2019/11/20 0:00:00 | 2017/3/8 0:00:00 |  | QELC4535L | QELC4535L:单位：mm；钉匣总长183±3，钉匣宽度12，允许误差+0.5/-1，缝合长度45±2，缝合钉宽3.0±0.5，缝合钉高3.5±0.5
2504038 | 手术室常用医用耗材 | SS999 | 各种类型、各种规格 | 其它手术室常用医用耗材 | 通用内镜直线切割吻合器及一次性钉匣 | 个 | 国产 | 迈科唯 | 重庆迈科唯医疗科技有限公司 | HS0739 | 重庆迈科唯医疗科技有限公司 | 钛合金 |  | 无 |  |  | 渝械注准20142080025 | 通用内镜直线切割吻合器及一次性钉匣 | 重庆市北碚区方正大道16号 | 该产品由通用内镜直线切割吻合器器身及一次性钉匣两部分组成，它们分别单独包装，其中通用内镜直线切割吻合器器身主要由枪管外壳、扳机、旋转头、转向旋钮、保险按钮、外壳、复位帽组成，一次性钉匣主要由抵钉座、钉仓、钉匣底座、钉匣外壳组成。 | 适用于开放或腔镜下的外科手术中，肺、支气管组织及胃、肠切除、横断和吻合。 |  |  | 2014/11/21 0:00:00 | 2019/11/20 0:00:00 | 2017/3/8 0:00:00 |  | QELC4540L | QELC4540L:单位：mm；钉匣总长183±3，钉匣宽度12，允许误差+0.5/-1，缝合长度45±2，缝合钉宽3.0±0.5，缝合钉高4.0±0.5
2504039 | 手术室常用医用耗材 | SS999 | 各种类型、各种规格 | 其它手术室常用医用耗材 | 通用内镜直线切割吻合器及一次性钉匣 | 个 | 国产 | 迈科唯 | 重庆迈科唯医疗科技有限公司 | HS0739 | 重庆迈科唯医疗科技有限公司 | 钛合金 |  | 无 |  |  | 渝械注准20142080025 | 通用内镜直线切割吻合器及一次性钉匣 | 重庆市北碚区方正大道16号 | 该产品由通用内镜直线切割吻合器器身及一次性钉匣两部分组成，它们分别单独包装，其中通用内镜直线切割吻合器器身主要由枪管外壳、扳机、旋转头、转向旋钮、保险按钮、外壳、复位帽组成，一次性钉匣主要由抵钉座、钉仓、钉匣底座、钉匣外壳组成。 | 适用于开放或腔镜下的外科手术中，肺、支气管组织及胃、肠切除、横断和吻合。 |  |  | 2014/11/21 0:00:00 | 2019/11/20 0:00:00 | 2017/3/8 0:00:00 |  | QELC4548L | QELC4548L:单位：mm；钉匣总长193±3，钉匣宽度12，允许误差+0.5/-1，缝合长度45±2，缝合钉宽3.0±0.5，缝合钉高4.8±0.5
2504040 | 手术室常用医用耗材 | SS999 | 各种类型、各种规格 | 其它手术室常用医用耗材 | 通用内镜直线切割吻合器及一次性钉匣 | 个 | 国产 | 迈科唯 | 重庆迈科唯医疗科技有限公司 | HS0739 | 重庆迈科唯医疗科技有限公司 | 钛合金 |  | 无 |  |  | 渝械注准20142080025 | 通用内镜直线切割吻合器及一次性钉匣 | 重庆市北碚区方正大道16号 | 该产品由通用内镜直线切割吻合器器身及一次性钉匣两部分组成，它们分别单独包装，其中通用内镜直线切割吻合器器身主要由枪管外壳、扳机、旋转头、转向旋钮、保险按钮、外壳、复位帽组成，一次性钉匣主要由抵钉座、钉仓、钉匣底座、钉匣外壳组成。 | 适用于开放或腔镜下的外科手术中，肺、支气管组织及胃、肠切除、横断和吻合。 |  |  | 2014/11/21 0:00:00 | 2019/11/20 0:00:00 | 2017/3/8 0:00:00 |  | QELC6020L | QELC6020L:单位：mm；钉匣总长199±3，钉匣宽度12，允许误差+0.5/-1，缝合长度60±2，缝合钉宽3.0±0.5，缝合钉高2.0±0.5
2504041 | 手术室常用医用耗材 | SS999 | 各种类型、各种规格 | 其它手术室常用医用耗材 | 通用内镜直线切割吻合器及一次性钉匣 | 个 | 国产 | 迈科唯 | 重庆迈科唯医疗科技有限公司 | HS0739 | 重庆迈科唯医疗科技有限公司 | 钛合金 |  | 无 |  |  | 渝械注准20142080025 | 通用内镜直线切割吻合器及一次性钉匣 | 重庆市北碚区方正大道16号 | 该产品由通用内镜直线切割吻合器器身及一次性钉匣两部分组成，它们分别单独包装，其中通用内镜直线切割吻合器器身主要由枪管外壳、扳机、旋转头、转向旋钮、保险按钮、外壳、复位帽组成，一次性钉匣主要由抵钉座、钉仓、钉匣底座、钉匣外壳组成。 | 适用于开放或腔镜下的外科手术中，肺、支气管组织及胃、肠切除、横断和吻合。 |  |  | 2014/11/21 0:00:00 | 2019/11/20 0:00:00 | 2017/3/8 0:00:00 |  | QELC6025L | QELC6025L:单位：mm；钉匣总长199±3，钉匣宽度12，允许误差+0.5/-1，缝合长度60±2，缝合钉宽3.0±0.5，缝合钉高2.5±0.5
2504042 | 手术室常用医用耗材 | SS999 | 各种类型、各种规格 | 其它手术室常用医用耗材 | 通用内镜直线切割吻合器及一次性钉匣 | 个 | 国产 | 迈科唯 | 重庆迈科唯医疗科技有限公司 | HS0739 | 重庆迈科唯医疗科技有限公司 | 钛合金 |  | 无 |  |  | 渝械注准20142080025 | 通用内镜直线切割吻合器及一次性钉匣 | 重庆市北碚区方正大道16号 | 该产品由通用内镜直线切割吻合器器身及一次性钉匣两部分组成，它们分别单独包装，其中通用内镜直线切割吻合器器身主要由枪管外壳、扳机、旋转头、转向旋钮、保险按钮、外壳、复位帽组成，一次性钉匣主要由抵钉座、钉仓、钉匣底座、钉匣外壳组成。 | 适用于开放或腔镜下的外科手术中，肺、支气管组织及胃、肠切除、横断和吻合。 |  |  | 2014/11/21 0:00:00 | 2019/11/20 0:00:00 | 2017/3/8 0:00:00 |  | QELC6035L | QELC6035L:单位：mm；钉匣总长199±3，钉匣宽度12，允许误差+0.5/-1，缝合长度60±2，缝合钉宽3.0±0.5，缝合钉高3.5±0.5
2504043 | 手术室常用医用耗材 | SS999 | 各种类型、各种规格 | 其它手术室常用医用耗材 | 通用内镜直线切割吻合器及一次性钉匣 | 个 | 国产 | 迈科唯 | 重庆迈科唯医疗科技有限公司 | HS0739 | 重庆迈科唯医疗科技有限公司 | 钛合金 |  | 无 |  |  | 渝械注准20142080025 | 通用内镜直线切割吻合器及一次性钉匣 | 重庆市北碚区方正大道16号 | 该产品由通用内镜直线切割吻合器器身及一次性钉匣两部分组成，它们分别单独包装，其中通用内镜直线切割吻合器器身主要由枪管外壳、扳机、旋转头、转向旋钮、保险按钮、外壳、复位帽组成，一次性钉匣主要由抵钉座、钉仓、钉匣底座、钉匣外壳组成。 | 适用于开放或腔镜下的外科手术中，肺、支气管组织及胃、肠切除、横断和吻合。 |  |  | 2014/11/21 0:00:00 | 2019/11/20 0:00:00 | 2017/3/8 0:00:00 |  | QELC6040L | QELC6040L:单位：mm；钉匣总长199±3，钉匣宽度12，允许误差+0.5/-1，缝合长度60±2，缝合钉宽3.0±0.5，缝合钉高4.0±0.5
2504044 | 手术室常用医用耗材 | SS999 | 各种类型、各种规格 | 其它手术室常用医用耗材 | 通用内镜直线切割吻合器及一次性钉匣 | 个 | 国产 | 迈科唯 | 重庆迈科唯医疗科技有限公司 | HS0739 | 重庆迈科唯医疗科技有限公司 | 钛合金 |  | 无 |  |  | 渝械注准20142080025 | 通用内镜直线切割吻合器及一次性钉匣 | 重庆市北碚区方正大道16号 | 该产品由通用内镜直线切割吻合器器身及一次性钉匣两部分组成，它们分别单独包装，其中通用内镜直线切割吻合器器身主要由枪管外壳、扳机、旋转头、转向旋钮、保险按钮、外壳、复位帽组成，一次性钉匣主要由抵钉座、钉仓、钉匣底座、钉匣外壳组成。 | 适用于开放或腔镜下的外科手术中，肺、支气管组织及胃、肠切除、横断和吻合。 |  |  | 2014/11/21 0:00:00 | 2019/11/20 0:00:00 | 2017/3/8 0:00:00 |  | QELC6048L | QELC6048L:单位：mm；钉匣总长209±3，钉匣宽度12，允许误差+0.5/-1，缝合长度60±2，缝合钉宽3.0±0.5，缝合钉高4.8±0.5
2504045 | 手术室常用医用耗材 | SS999 | 各种类型、各种规格 | 其它手术室常用医用耗材 | 通用内镜直线切割吻合器及一次性钉匣 | 个 | 国产 | 迈科唯 | 重庆迈科唯医疗科技有限公司 | HS0739 | 重庆迈科唯医疗科技有限公司 | 钛合金 |  | 无 |  |  | 渝械注准20142080025 | 通用内镜直线切割吻合器及一次性钉匣 | 重庆市北碚区方正大道16号 | 该产品由通用内镜直线切割吻合器器身及一次性钉匣两部分组成，它们分别单独包装，其中通用内镜直线切割吻合器器身主要由枪管外壳、扳机、旋转头、转向旋钮、保险按钮、外壳、复位帽组成，一次性钉匣主要由抵钉座、钉仓、钉匣底座、钉匣外壳组成。 | 适用于开放或腔镜下的外科手术中，肺、支气管组织及胃、肠切除、横断和吻合。 |  |  | 2014/11/21 0:00:00 | 2019/11/20 0:00:00 | 2017/3/8 0:00:00 |  | QELC3020R | QELC3020R:单位：mm；钉匣总长205±3，闭合后外切圆直径12.5，允许误差+0.5/-1，缝合长度30±2，缝合钉宽3.0±0.5，缝合钉高2.0±0.5
2504046 | 手术室常用医用耗材 | SS999 | 各种类型、各种规格 | 其它手术室常用医用耗材 | 通用内镜直线切割吻合器及一次性钉匣 | 个 | 国产 | 迈科唯 | 重庆迈科唯医疗科技有限公司 | HS0739 | 重庆迈科唯医疗科技有限公司 | 钛合金 |  | 无 |  |  | 渝械注准20142080025 | 通用内镜直线切割吻合器及一次性钉匣 | 重庆市北碚区方正大道16号 | 该产品由通用内镜直线切割吻合器器身及一次性钉匣两部分组成，它们分别单独包装，其中通用内镜直线切割吻合器器身主要由枪管外壳、扳机、旋转头、转向旋钮、保险按钮、外壳、复位帽组成，一次性钉匣主要由抵钉座、钉仓、钉匣底座、钉匣外壳组成。 | 适用于开放或腔镜下的外科手术中，肺、支气管组织及胃、肠切除、横断和吻合。 |  |  | 2014/11/21 0:00:00 | 2019/11/20 0:00:00 | 2017/3/8 0:00:00 |  | QELC3025R | QELC3025R:单位：mm；钉匣总长205±3，闭合后外切圆直径12.5，允许误差+0.5/-1，缝合长度30±2，缝合钉宽3.0±0.5，缝合钉高2.5±0.5
2504047 | 手术室常用医用耗材 | SS999 | 各种类型、各种规格 | 其它手术室常用医用耗材 | 通用内镜直线切割吻合器及一次性钉匣 | 个 | 国产 | 迈科唯 | 重庆迈科唯医疗科技有限公司 | HS0739 | 重庆迈科唯医疗科技有限公司 | 钛合金 |  | 无 |  |  | 渝械注准20142080025 | 通用内镜直线切割吻合器及一次性钉匣 | 重庆市北碚区方正大道16号 | 该产品由通用内镜直线切割吻合器器身及一次性钉匣两部分组成，它们分别单独包装，其中通用内镜直线切割吻合器器身主要由枪管外壳、扳机、旋转头、转向旋钮、保险按钮、外壳、复位帽组成，一次性钉匣主要由抵钉座、钉仓、钉匣底座、钉匣外壳组成。 | 适用于开放或腔镜下的外科手术中，肺、支气管组织及胃、肠切除、横断和吻合。 |  |  | 2014/11/21 0:00:00 | 2019/11/20 0:00:00 | 2017/3/8 0:00:00 |  | QELC3035R | QELC3035R:单位：mm；钉匣总长205±3，闭合后外切圆直径12.5，允许误差+0.5/-1，缝合长度30±2，缝合钉宽3.0±0.5，缝合钉高3.5±0.5
2504048 | 手术室常用医用耗材 | SS999 | 各种类型、各种规格 | 其它手术室常用医用耗材 | 通用内镜直线切割吻合器及一次性钉匣 | 个 | 国产 | 迈科唯 | 重庆迈科唯医疗科技有限公司 | HS0739 | 重庆迈科唯医疗科技有限公司 | 钛合金 |  | 无 |  |  | 渝械注准20142080025 | 通用内镜直线切割吻合器及一次性钉匣 | 重庆市北碚区方正大道16号 | 该产品由通用内镜直线切割吻合器器身及一次性钉匣两部分组成，它们分别单独包装，其中通用内镜直线切割吻合器器身主要由枪管外壳、扳机、旋转头、转向旋钮、保险按钮、外壳、复位帽组成，一次性钉匣主要由抵钉座、钉仓、钉匣底座、钉匣外壳组成。 | 适用于开放或腔镜下的外科手术中，肺、支气管组织及胃、肠切除、横断和吻合。 |  |  | 2014/11/21 0:00:00 | 2019/11/20 0:00:00 | 2017/3/8 0:00:00 |  | QELC4525R | QELC4525R:单位：mm；钉匣总长217±3，闭合后外切圆直径12.5，允许误差+0.5/-1，缝合长度45±2，缝合钉宽3.0±0.5，缝合钉高2.5±0.5
2504049 | 手术室常用医用耗材 | SS999 | 各种类型、各种规格 | 其它手术室常用医用耗材 | 通用内镜直线切割吻合器及一次性钉匣 | 个 | 国产 | 迈科唯 | 重庆迈科唯医疗科技有限公司 | HS0739 | 重庆迈科唯医疗科技有限公司 | 钛合金 |  | 无 |  |  | 渝械注准20142080025 | 通用内镜直线切割吻合器及一次性钉匣 | 重庆市北碚区方正大道16号 | 该产品由通用内镜直线切割吻合器器身及一次性钉匣两部分组成，它们分别单独包装，其中通用内镜直线切割吻合器器身主要由枪管外壳、扳机、旋转头、转向旋钮、保险按钮、外壳、复位帽组成，一次性钉匣主要由抵钉座、钉仓、钉匣底座、钉匣外壳组成。 | 适用于开放或腔镜下的外科手术中，肺、支气管组织及胃、肠切除、横断和吻合。 |  |  | 2014/11/21 0:00:00 | 2019/11/20 0:00:00 | 2017/3/8 0:00:00 |  | QELC4535R | QELC4535R:单位：mm；钉匣总长217±3，闭合后外切圆直径12.5，允许误差+0.5/-1，缝合长度45±2，缝合钉宽3.0±0.5，缝合钉高3.5±0.5
2504050 | 手术室常用医用耗材 | SS999 | 各种类型、各种规格 | 其它手术室常用医用耗材 | 通用内镜直线切割吻合器及一次性钉匣 | 个 | 国产 | 迈科唯 | 重庆迈科唯医疗科技有限公司 | HS0739 | 重庆迈科唯医疗科技有限公司 | 钛合金 |  | 无 |  |  | 渝械注准20142080025 | 通用内镜直线切割吻合器及一次性钉匣 | 重庆市北碚区方正大道16号 | 该产品由通用内镜直线切割吻合器器身及一次性钉匣两部分组成，它们分别单独包装，其中通用内镜直线切割吻合器器身主要由枪管外壳、扳机、旋转头、转向旋钮、保险按钮、外壳、复位帽组成，一次性钉匣主要由抵钉座、钉仓、钉匣底座、钉匣外壳组成。 | 适用于开放或腔镜下的外科手术中，肺、支气管组织及胃、肠切除、横断和吻合。 |  |  | 2014/11/21 0:00:00 | 2019/11/20 0:00:00 | 2017/3/8 0:00:00 |  | QELC4540R | QELC4540R:单位：mm；钉匣总长225±3，闭合后外切圆直径15.5，允许误差+0.5/-1，缝合长度45±2，缝合钉宽3.0±0.5，缝合钉高4.0±0.5
2504051 | 手术室常用医用耗材 | SS999 | 各种类型、各种规格 | 其它手术室常用医用耗材 | 通用内镜直线切割吻合器及一次性钉匣 | 个 | 国产 | 迈科唯 | 重庆迈科唯医疗科技有限公司 | HS0739 | 重庆迈科唯医疗科技有限公司 | 钛合金 |  | 无 |  |  | 渝械注准20142080025 | 通用内镜直线切割吻合器及一次性钉匣 | 重庆市北碚区方正大道16号 | 该产品由通用内镜直线切割吻合器器身及一次性钉匣两部分组成，它们分别单独包装，其中通用内镜直线切割吻合器器身主要由枪管外壳、扳机、旋转头、转向旋钮、保险按钮、外壳、复位帽组成，一次性钉匣主要由抵钉座、钉仓、钉匣底座、钉匣外壳组成。 | 适用于开放或腔镜下的外科手术中，肺、支气管组织及胃、肠切除、横断和吻合。 |  |  | 2014/11/21 0:00:00 | 2019/11/20 0:00:00 | 2017/3/8 0:00:00 |  | QELC4548R | QELC4548R:单位：mm；钉匣总长225±3，闭合后外切圆直径15.5，允许误差+0.5/-1，缝合长度45±2，缝合钉宽3.0±0.5，缝合钉高4.8±0.5
2504052 | 手术室常用医用耗材 | SS999 | 各种类型、各种规格 | 其它手术室常用医用耗材 | 通用内镜直线切割吻合器及一次性钉匣 | 个 | 国产 | 迈科唯 | 重庆迈科唯医疗科技有限公司 | HS0739 | 重庆迈科唯医疗科技有限公司 | 钛合金 |  | 无 |  |  | 渝械注准20142080025 | 通用内镜直线切割吻合器及一次性钉匣 | 重庆市北碚区方正大道16号 | 该产品由通用内镜直线切割吻合器器身及一次性钉匣两部分组成，它们分别单独包装，其中通用内镜直线切割吻合器器身主要由枪管外壳、扳机、旋转头、转向旋钮、保险按钮、外壳、复位帽组成，一次性钉匣主要由抵钉座、钉仓、钉匣底座、钉匣外壳组成。 | 适用于开放或腔镜下的外科手术中，肺、支气管组织及胃、肠切除、横断和吻合。 |  |  | 2014/11/21 0:00:00 | 2019/11/20 0:00:00 | 2017/3/8 0:00:00 |  | QELC6025R | QELC6025R:单位：mm；钉匣总长233±3，闭合后外切圆直径12.5，允许误差+0.5/-1，缝合长度60±2，缝合钉宽3.0±0.5，缝合钉高2.5±0.5
2504053 | 手术室常用医用耗材 | SS999 | 各种类型、各种规格 | 其它手术室常用医用耗材 | 通用内镜直线切割吻合器及一次性钉匣 | 个 | 国产 | 迈科唯 | 重庆迈科唯医疗科技有限公司 | HS0739 | 重庆迈科唯医疗科技有限公司 | 钛合金 |  | 无 |  |  | 渝械注准20142080025 | 通用内镜直线切割吻合器及一次性钉匣 | 重庆市北碚区方正大道16号 | 该产品由通用内镜直线切割吻合器器身及一次性钉匣两部分组成，它们分别单独包装，其中通用内镜直线切割吻合器器身主要由枪管外壳、扳机、旋转头、转向旋钮、保险按钮、外壳、复位帽组成，一次性钉匣主要由抵钉座、钉仓、钉匣底座、钉匣外壳组成。 | 适用于开放或腔镜下的外科手术中，肺、支气管组织及胃、肠切除、横断和吻合。 |  |  | 2014/11/21 0:00:00 | 2019/11/20 0:00:00 | 2017/3/8 0:00:00 |  | QELC6035R | QELC6035R:单位：mm；钉匣总长233±3，闭合后外切圆直径12.5，允许误差+0.5/-1，缝合长度60±2，缝合钉宽3.0±0.5，缝合钉高3.5±0.5
2504054 | 手术室常用医用耗材 | SS999 | 各种类型、各种规格 | 其它手术室常用医用耗材 | 通用内镜直线切割吻合器及一次性钉匣 | 个 | 国产 | 迈科唯 | 重庆迈科唯医疗科技有限公司 | HS0739 | 重庆迈科唯医疗科技有限公司 | 钛合金 |  | 无 |  |  | 渝械注准20142080025 | 通用内镜直线切割吻合器及一次性钉匣 | 重庆市北碚区方正大道16号 | 该产品由通用内镜直线切割吻合器器身及一次性钉匣两部分组成，它们分别单独包装，其中通用内镜直线切割吻合器器身主要由枪管外壳、扳机、旋转头、转向旋钮、保险按钮、外壳、复位帽组成，一次性钉匣主要由抵钉座、钉仓、钉匣底座、钉匣外壳组成。 | 适用于开放或腔镜下的外科手术中，肺、支气管组织及胃、肠切除、横断和吻合。 |  |  | 2014/11/21 0:00:00 | 2019/11/20 0:00:00 | 2017/3/8 0:00:00 |  | QELC6040R | QELC6040R:单位：mm；钉匣总长241±3，闭合后外切圆直径15.5，允许误差+0.5/-1，缝合长度60±2，缝合钉宽3.0±0.5，缝合钉高4.0±0.5
2504055 | 手术室常用医用耗材 | SS999 | 各种类型、各种规格 | 其它手术室常用医用耗材 | 通用内镜直线切割吻合器及一次性钉匣 | 个 | 国产 | 迈科唯 | 重庆迈科唯医疗科技有限公司 | HS0739 | 重庆迈科唯医疗科技有限公司 | 钛合金 |  | 无 |  |  | 渝械注准20142080025 | 通用内镜直线切割吻合器及一次性钉匣 | 重庆市北碚区方正大道16号 | 该产品由通用内镜直线切割吻合器器身及一次性钉匣两部分组成，它们分别单独包装，其中通用内镜直线切割吻合器器身主要由枪管外壳、扳机、旋转头、转向旋钮、保险按钮、外壳、复位帽组成，一次性钉匣主要由抵钉座、钉仓、钉匣底座、钉匣外壳组成。 | 适用于开放或腔镜下的外科手术中，肺、支气管组织及胃、肠切除、横断和吻合。 |  |  | 2014/11/21 0:00:00 | 2019/11/20 0:00:00 | 2017/3/8 0:00:00 |  | QELC6048R | QELC6048R:单位：mm；钉匣总长241±3，闭合后外切圆直径15.5，允许误差+0.5/-1，缝合长度60±2，缝合钉宽3.0±0.5，缝合钉高4.8±0.5
2504056 | 手术室常用医用耗材 | SS999 | 各种类型、各种规格 | 其它手术室常用医用耗材 | 一次性使用端端环形吻合器 | 把 | 国产 | 迈科唯 | 重庆迈科唯医疗科技有限公司 | HS0739 | 重庆迈科唯医疗科技有限公司 | 钛合金 |  | YZB/渝0195-2014 |  |  | 渝械注准20142080028 | 一次性使用端端环形吻合器 | 重庆市北碚区方正大道16号 | 一次性使用端端环形吻合器由以下部分组成：1.钉砧；2.保护套；3、头部外壳；4.保险指示；5.击发手柄；6.保险；7.尾翼；8.切割刀；9.缝合钉 | 主要用于食管、胃、肠等消化道重建手术中消化道的端端、端侧和侧侧吻合。 |  |  | 2014/11/21 0:00:00 | 2019/11/20 0:00:00 | 2017/4/12 0:00:00 |  | QEEA2135L | QEEA2135L
2504057 | 手术室常用医用耗材 | SS999 | 各种类型、各种规格 | 其它手术室常用医用耗材 | 一次性使用端端环形吻合器 | 把 | 国产 | 迈科唯 | 重庆迈科唯医疗科技有限公司 | HS0739 | 重庆迈科唯医疗科技有限公司 | 钛合金 |  | YZB/渝0195-2014 |  |  | 渝械注准20142080028 | 一次性使用端端环形吻合器 | 重庆市北碚区方正大道16号 | 一次性使用端端环形吻合器由以下部分组成：1.钉砧；2.保护套；3、头部外壳；4.保险指示；5.击发手柄；6.保险；7.尾翼；8.切割刀；9.缝合钉 | 主要用于食管、胃、肠等消化道重建手术中消化道的端端、端侧和侧侧吻合。 |  |  | 2014/11/21 0:00:00 | 2019/11/20 0:00:00 | 2017/4/12 0:00:00 |  | QEEA2535 | QEEA2535
2504058 | 手术室常用医用耗材 | SS999 | 各种类型、各种规格 | 其它手术室常用医用耗材 | 一次性使用端端环形吻合器 | 把 | 国产 | 迈科唯 | 重庆迈科唯医疗科技有限公司 | HS0739 | 重庆迈科唯医疗科技有限公司 | 钛合金 |  | YZB/渝0195-2014 |  |  | 渝械注准20142080028 | 一次性使用端端环形吻合器 | 重庆市北碚区方正大道16号 | 一次性使用端端环形吻合器由以下部分组成：1.钉砧；2.保护套；3、头部外壳；4.保险指示；5.击发手柄；6.保险；7.尾翼；8.切割刀；9.缝合钉 | 主要用于食管、胃、肠等消化道重建手术中消化道的端端、端侧和侧侧吻合。 |  |  | 2014/11/21 0:00:00 | 2019/11/20 0:00:00 | 2017/4/12 0:00:00 |  | QEEA2548 | QEEA2548
2504059 | 手术室常用医用耗材 | SS999 | 各种类型、各种规格 | 其它手术室常用医用耗材 | 一次性使用端端环形吻合器 | 把 | 国产 | 迈科唯 | 重庆迈科唯医疗科技有限公司 | HS0739 | 重庆迈科唯医疗科技有限公司 | 钛合金 |  | YZB/渝0195-2014 |  |  | 渝械注准20142080028 | 一次性使用端端环形吻合器 | 重庆市北碚区方正大道16号 | 一次性使用端端环形吻合器由以下部分组成：1.钉砧；2.保护套；3、头部外壳；4.保险指示；5.击发手柄；6.保险；7.尾翼；8.切割刀；9.缝合钉 | 主要用于食管、胃、肠等消化道重建手术中消化道的端端、端侧和侧侧吻合。 |  |  | 2014/11/21 0:00:00 | 2019/11/20 0:00:00 | 2017/4/12 0:00:00 |  | QEEA2535L | QEEA2535L
2504060 | 手术室常用医用耗材 | SS999 | 各种类型、各种规格 | 其它手术室常用医用耗材 | 一次性使用端端环形吻合器 | 把 | 国产 | 迈科唯 | 重庆迈科唯医疗科技有限公司 | HS0739 | 重庆迈科唯医疗科技有限公司 | 钛合金 |  | YZB/渝0195-2014 |  |  | 渝械注准20142080028 | 一次性使用端端环形吻合器 | 重庆市北碚区方正大道16号 | 一次性使用端端环形吻合器由以下部分组成：1.钉砧；2.保护套；3、头部外壳；4.保险指示；5.击发手柄；6.保险；7.尾翼；8.切割刀；9.缝合钉 | 主要用于食管、胃、肠等消化道重建手术中消化道的端端、端侧和侧侧吻合。 |  |  | 2014/11/21 0:00:00 | 2019/11/20 0:00:00 | 2017/4/12 0:00:00 |  | QEEA2548L | QEEA2548L
2504061 | 手术室常用医用耗材 | SS999 | 各种类型、各种规格 | 其它手术室常用医用耗材 | 一次性使用端端环形吻合器 | 把 | 国产 | 迈科唯 | 重庆迈科唯医疗科技有限公司 | HS0739 | 重庆迈科唯医疗科技有限公司 | 钛合金 |  | YZB/渝0195-2014 |  |  | 渝械注准20142080028 | 一次性使用端端环形吻合器 | 重庆市北碚区方正大道16号 | 一次性使用端端环形吻合器由以下部分组成：1.钉砧；2.保护套；3、头部外壳；4.保险指示；5.击发手柄；6.保险；7.尾翼；8.切割刀；9.缝合钉 | 主要用于食管、胃、肠等消化道重建手术中消化道的端端、端侧和侧侧吻合。 |  |  | 2014/11/21 0:00:00 | 2019/11/20 0:00:00 | 2017/4/12 0:00:00 |  | QEEA2835 | QEEA2835
2504062 | 手术室常用医用耗材 | SS999 | 各种类型、各种规格 | 其它手术室常用医用耗材 | 一次性使用端端环形吻合器 | 把 | 国产 | 迈科唯 | 重庆迈科唯医疗科技有限公司 | HS0739 | 重庆迈科唯医疗科技有限公司 | 钛合金 |  | YZB/渝0195-2014 |  |  | 渝械注准20142080028 | 一次性使用端端环形吻合器 | 重庆市北碚区方正大道16号 | 一次性使用端端环形吻合器由以下部分组成：1.钉砧；2.保护套；3、头部外壳；4.保险指示；5.击发手柄；6.保险；7.尾翼；8.切割刀；9.缝合钉 | 主要用于食管、胃、肠等消化道重建手术中消化道的端端、端侧和侧侧吻合。 |  |  | 2014/11/21 0:00:00 | 2019/11/20 0:00:00 | 2017/4/12 0:00:00 |  | QEEA2848 | QEEA2848
2504063 | 手术室常用医用耗材 | SS999 | 各种类型、各种规格 | 其它手术室常用医用耗材 | 一次性使用端端环形吻合器 | 把 | 国产 | 迈科唯 | 重庆迈科唯医疗科技有限公司 | HS0739 | 重庆迈科唯医疗科技有限公司 | 钛合金 |  | YZB/渝0195-2014 |  |  | 渝械注准20142080028 | 一次性使用端端环形吻合器 | 重庆市北碚区方正大道16号 | 一次性使用端端环形吻合器由以下部分组成：1.钉砧；2.保护套；3、头部外壳；4.保险指示；5.击发手柄；6.保险；7.尾翼；8.切割刀；9.缝合钉 | 主要用于食管、胃、肠等消化道重建手术中消化道的端端、端侧和侧侧吻合。 |  |  | 2014/11/21 0:00:00 | 2019/11/20 0:00:00 | 2017/4/12 0:00:00 |  | QEEA3135 | QEEA3135
2504064 | 手术室常用医用耗材 | SS999 | 各种类型、各种规格 | 其它手术室常用医用耗材 | 一次性使用端端环形吻合器 | 把 | 国产 | 迈科唯 | 重庆迈科唯医疗科技有限公司 | HS0739 | 重庆迈科唯医疗科技有限公司 | 钛合金 |  | YZB/渝0195-2014 |  |  | 渝械注准20142080028 | 一次性使用端端环形吻合器 | 重庆市北碚区方正大道16号 | 一次性使用端端环形吻合器由以下部分组成：1.钉砧；2.保护套；3、头部外壳；4.保险指示；5.击发手柄；6.保险；7.尾翼；8.切割刀；9.缝合钉 | 主要用于食管、胃、肠等消化道重建手术中消化道的端端、端侧和侧侧吻合。 |  |  | 2014/11/21 0:00:00 | 2019/11/20 0:00:00 | 2017/4/12 0:00:00 |  | QEEA3148 | QEEA3148
2504065 | 手术室常用医用耗材 | SS999 | 各种类型、各种规格 | 其它手术室常用医用耗材 | 一次性使用端端环形吻合器 | 把 | 国产 | 迈科唯 | 重庆迈科唯医疗科技有限公司 | HS0739 | 重庆迈科唯医疗科技有限公司 | 钛合金 |  | YZB/渝0195-2014 |  |  | 渝械注准20142080028 | 一次性使用端端环形吻合器 | 重庆市北碚区方正大道16号 | 一次性使用端端环形吻合器由以下部分组成：1.钉砧；2.保护套；3、头部外壳；4.保险指示；5.击发手柄；6.保险；7.尾翼；8.切割刀；9.缝合钉 | 主要用于食管、胃、肠等消化道重建手术中消化道的端端、端侧和侧侧吻合。 |  |  | 2014/11/21 0:00:00 | 2019/11/20 0:00:00 | 2017/4/12 0:00:00 |  | QEEA3335 | QEEA3335
2504066 | 手术室常用医用耗材 | SS999 | 各种类型、各种规格 | 其它手术室常用医用耗材 | 一次性使用端端环形吻合器 | 把 | 国产 | 迈科唯 | 重庆迈科唯医疗科技有限公司 | HS0739 | 重庆迈科唯医疗科技有限公司 | 钛合金 |  | YZB/渝0195-2014 |  |  | 渝械注准20142080028 | 一次性使用端端环形吻合器 | 重庆市北碚区方正大道16号 | 一次性使用端端环形吻合器由以下部分组成：1.钉砧；2.保护套；3、头部外壳；4.保险指示；5.击发手柄；6.保险；7.尾翼；8.切割刀；9.缝合钉 | 主要用于食管、胃、肠等消化道重建手术中消化道的端端、端侧和侧侧吻合。 |  |  | 2014/11/21 0:00:00 | 2019/11/20 0:00:00 | 2017/4/12 0:00:00 |  | QEEA3348 | QEEA3348
2504067 | 手术室常用医用耗材 | SS999 | 各种类型、各种规格 | 其它手术室常用医用耗材 | 直线切割吻合器及一次性钉匣 | 把 | 国产 | 迈科唯 | 重庆迈科唯医疗科技有限公司 | HS0739 | 重庆迈科唯医疗科技有限公司 | 钛合金 |  | 无 |  |  | 渝械注准20142080029 | 直线切割吻合器及一次性钉匣 | 重庆市北碚区方正大道16号 | 结构组成：01抵钉座；02钉砧臂；03支撑销；04手柄上外壳；05击发推；06快速释放按钮；07手柄下外壳；08旋转臂；09一次性钉匣10.钉匣臂11.钉匣保护套 一次性钉匣结构组成：01钉仓02.推钉器03.一次性刀片04.刀保护套05.钉仓下盖 | 主要用于消化道重建及其它脏器切除手术中的吻合口创建及残端或切口的闭合。 |  |  | 2014/11/21 0:00:00 | 2019/11/20 0:00:00 | 2017/4/12 0:00:00 |  | QOLC6038S | QOLC6038S：单位：mm；缝合线长度60，允许误差±2；缝钉高度3.8±0.2，有切割功能。
2504068 | 手术室常用医用耗材 | SS999 | 各种类型、各种规格 | 其它手术室常用医用耗材 | 直线切割吻合器及一次性钉匣 | 把 | 国产 | 迈科唯 | 重庆迈科唯医疗科技有限公司 | HS0739 | 重庆迈科唯医疗科技有限公司 | 钛合金 |  | 无 |  |  | 渝械注准20142080029 | 直线切割吻合器及一次性钉匣 | 重庆市北碚区方正大道16号 | 结构组成：01抵钉座；02钉砧臂；03支撑销；04手柄上外壳；05击发推；06快速释放按钮；07手柄下外壳；08旋转臂；09一次性钉匣10.钉匣臂11.钉匣保护套 一次性钉匣结构组成：01钉仓02.推钉器03.一次性刀片04.刀保护套05.钉仓下盖 | 主要用于消化道重建及其它脏器切除手术中的吻合口创建及残端或切口的闭合 |  |  | 2014/11/21 0:00:00 | 2019/11/20 0:00:00 | 2017/4/12 0:00:00 |  | QOLC6038SN | QOLC6038SN：单位：mm；缝合线长度60，允许误差±2；缝钉高度3.8±0.2，无切割功能。
2504069 | 手术室常用医用耗材 | SS999 | 各种类型、各种规格 | 其它手术室常用医用耗材 | 直线切割吻合器及一次性钉匣 | 把 | 国产 | 迈科唯 | 重庆迈科唯医疗科技有限公司 | HS0739 | 重庆迈科唯医疗科技有限公司 | 钛合金 |  | 无 |  |  | 渝械注准20142080029 | 直线切割吻合器及一次性钉匣 | 重庆市北碚区方正大道16号 | 结构组成：01抵钉座；02钉砧臂；03支撑销；04手柄上外壳；05击发推；06快速释放按钮；07手柄下外壳；08旋转臂；09一次性钉匣10.钉匣臂11.钉匣保护套 一次性钉匣结构组成：01钉仓02.推钉器03.一次性刀片04.刀保护套05.钉仓下盖 | 主要用于消化道重建及其它脏器切除手术中的吻合口创建及残端或切口的闭合 |  |  | 2014/11/21 0:00:00 | 2019/11/20 0:00:00 | 2017/4/12 0:00:00 |  | QOLC6048S | QOLC6048S：单位：mm；缝合线长度60，允许误差±2；缝钉高度4.8±0.2，有切割功能。
2504070 | 手术室常用医用耗材 | SS999 | 各种类型、各种规格 | 其它手术室常用医用耗材 | 直线切割吻合器及一次性钉匣 | 把 | 国产 | 迈科唯 | 重庆迈科唯医疗科技有限公司 | HS0739 | 重庆迈科唯医疗科技有限公司 | 钛合金 |  | 无 |  |  | 渝械注准20142080029 | 直线切割吻合器及一次性钉匣 | 重庆市北碚区方正大道16号 | 结构组成：01抵钉座；02钉砧臂；03支撑销；04手柄上外壳；05击发推；06快速释放按钮；07手柄下外壳；08旋转臂；09一次性钉匣10.钉匣臂11.钉匣保护套 一次性钉匣结构组成：01钉仓02.推钉器03.一次性刀片04.刀保护套05.钉仓下盖 | 主要用于消化道重建及其它脏器切除手术中的吻合口创建及残端或切口的闭合 |  |  | 2014/11/21 0:00:00 | 2019/11/20 0:00:00 | 2017/4/12 0:00:00 |  | QOLC8038S | QOLC8038S：单位：mm；缝合线长度80，允许误差±2；缝钉高度3.8±0.2，有切割功能。
2504071 | 手术室常用医用耗材 | SS999 | 各种类型、各种规格 | 其它手术室常用医用耗材 | 直线切割吻合器及一次性钉匣 | 把 | 国产 | 迈科唯 | 重庆迈科唯医疗科技有限公司 | HS0739 | 重庆迈科唯医疗科技有限公司 | 钛合金 |  | 无 |  |  | 渝械注准20142080029 | 直线切割吻合器及一次性钉匣 | 重庆市北碚区方正大道16号 | 结构组成：01抵钉座；02钉砧臂；03支撑销；04手柄上外壳；05击发推；06快速释放按钮；07手柄下外壳；08旋转臂；09一次性钉匣10.钉匣臂11.钉匣保护套 一次性钉匣结构组成：01钉仓02.推钉器03.一次性刀片04.刀保护套05.钉仓下盖 | 主要用于消化道重建及其它脏器切除手术中的吻合口创建及残端或切口的闭合 |  |  | 2014/11/21 0:00:00 | 2019/11/20 0:00:00 | 2017/4/12 0:00:00 |  | QOLC8048S | QOLC8048S：单位：mm；缝合线长度80，允许误差±2；缝钉高度4.8±0.2，有切割功能。
2504072 | 手术室常用医用耗材 | SS999 | 各种类型、各种规格 | 其它手术室常用医用耗材 | 直线切割吻合器及一次性钉匣 | 把 | 国产 | 迈科唯 | 重庆迈科唯医疗科技有限公司 | HS0739 | 重庆迈科唯医疗科技有限公司 | 钛合金 |  | 无 |  |  | 渝械注准20142080029 | 直线切割吻合器及一次性钉匣 | 重庆市北碚区方正大道16号 | 结构组成：01抵钉座；02钉砧臂；03支撑销；04手柄上外壳；05击发推；06快速释放按钮；07手柄下外壳；08旋转臂；09一次性钉匣10.钉匣臂11.钉匣保护套 一次性钉匣结构组成：01钉仓02.推钉器03.一次性刀片04.刀保护套05.钉仓下盖 | 主要用于消化道重建及其它脏器切除手术中的吻合口创建及残端或切口的闭合 |  |  | 2014/11/21 0:00:00 | 2019/11/20 0:00:00 | 2017/4/12 0:00:00 |  | QOLC10038S | QOLC10038S：单位：mm；缝合线长度100，允许误差±2；缝钉高度3.8±0.2，有切割功能。
2504073 | 手术室常用医用耗材 | SS999 | 各种类型、各种规格 | 其它手术室常用医用耗材 | 直线切割吻合器及一次性钉匣 | 把 | 国产 | 迈科唯 | 重庆迈科唯医疗科技有限公司 | HS0739 | 重庆迈科唯医疗科技有限公司 | 钛合金 |  | 无 |  |  | 渝械注准20142080029 | 直线切割吻合器及一次性钉匣 | 重庆市北碚区方正大道16号 | 结构组成：01抵钉座；02钉砧臂；03支撑销；04手柄上外壳；05击发推；06快速释放按钮；07手柄下外壳；08旋转臂；09一次性钉匣10.钉匣臂11.钉匣保护套 一次性钉匣结构组成：01钉仓02.推钉器03.一次性刀片04.刀保护套05.钉仓下盖 | 主要用于消化道重建及其它脏器切除手术中的吻合口创建及残端或切口的闭合 |  |  | 2014/11/21 0:00:00 | 2019/11/20 0:00:00 | 2017/4/12 0:00:00 |  | QOLC10048S | QOLC10048S：单位：mm；缝合线长度100，允许误差±2；缝钉高度4.8±0.2，有切割功能。
2504074 | 手术室常用医用耗材 | SS999 | 各种类型、各种规格 | 其它手术室常用医用耗材 | 直线切割吻合器及一次性钉匣 | 个 | 国产 | 迈科唯 | 重庆迈科唯医疗科技有限公司 | HS0739 | 重庆迈科唯医疗科技有限公司 | 钛合金 |  | 无 |  |  | 渝械注准20142080029 | 直线切割吻合器及一次性钉匣 | 重庆市北碚区方正大道16号 | 结构组成：01抵钉座；02钉砧臂；03支撑销；04手柄上外壳；05击发推；06快速释放按钮；07手柄下外壳；08旋转臂；09一次性钉匣10.钉匣臂11.钉匣保护套 一次性钉匣结构组成：01钉仓02.推钉器03.一次性刀片04.刀保护套05.钉仓下盖 | 主要用于消化道重建及其它脏器切除手术中的吻合口创建及残端或切口的闭合 |  |  | 2014/11/21 0:00:00 | 2019/11/20 0:00:00 | 2017/4/12 0:00:00 |  | QOLC6038L | QOLC6038L：单位：mm；缝合线长度60，允许误差±2；缝钉高度3.8±0.2，有切割功能。
2504075 | 手术室常用医用耗材 | SS999 | 各种类型、各种规格 | 其它手术室常用医用耗材 | 直线切割吻合器及一次性钉匣 | 个 | 国产 | 迈科唯 | 重庆迈科唯医疗科技有限公司 | HS0739 | 重庆迈科唯医疗科技有限公司 | 钛合金 |  | 无 |  |  | 渝械注准20142080029 | 直线切割吻合器及一次性钉匣 | 重庆市北碚区方正大道16号 | 结构组成：01抵钉座；02钉砧臂；03支撑销；04手柄上外壳；05击发推；06快速释放按钮；07手柄下外壳；08旋转臂；09一次性钉匣10.钉匣臂11.钉匣保护套 一次性钉匣结构组成：01钉仓02.推钉器03.一次性刀片04.刀保护套05.钉仓下盖 | 主要用于消化道重建及其它脏器切除手术中的吻合口创建及残端或切口的闭合 |  |  | 2014/11/21 0:00:00 | 2019/11/20 0:00:00 | 2017/4/12 0:00:00 |  | QOLC6038LN | QOLC6038LN：单位：mm；缝合线长度60，允许误差±2；缝钉高度4.8±0.2，无切割功能。
2504076 | 手术室常用医用耗材 | SS999 | 各种类型、各种规格 | 其它手术室常用医用耗材 | 直线切割吻合器及一次性钉匣 | 个 | 国产 | 迈科唯 | 重庆迈科唯医疗科技有限公司 | HS0739 | 重庆迈科唯医疗科技有限公司 | 钛合金 |  | 无 |  |  | 渝械注准20142080029 | 直线切割吻合器及一次性钉匣 | 重庆市北碚区方正大道16号 | 结构组成：01抵钉座；02钉砧臂；03支撑销；04手柄上外壳；05击发推；06快速释放按钮；07手柄下外壳；08旋转臂；09一次性钉匣10.钉匣臂11.钉匣保护套 一次性钉匣结构组成：01钉仓02.推钉器03.一次性刀片04.刀保护套05.钉仓下盖 | 主要用于消化道重建及其它脏器切除手术中的吻合口创建及残端或切口的闭合 |  |  | 2014/11/21 0:00:00 | 2019/11/20 0:00:00 | 2017/4/12 0:00:00 |  | QOLC6048L | QOLC6048L：单位：mm；缝合线长度60，允许误差±2；缝钉高度4.8±0.2，有切割功能。
2504077 | 手术室常用医用耗材 | SS999 | 各种类型、各种规格 | 其它手术室常用医用耗材 | 直线切割吻合器及一次性钉匣 | 个 | 国产 | 迈科唯 | 重庆迈科唯医疗科技有限公司 | HS0739 | 重庆迈科唯医疗科技有限公司 | 钛合金 |  | 无 |  |  | 渝械注准20142080029 | 直线切割吻合器及一次性钉匣 | 重庆市北碚区方正大道16号 | 结构组成：01抵钉座；02钉砧臂；03支撑销；04手柄上外壳；05击发推；06快速释放按钮；07手柄下外壳；08旋转臂；09一次性钉匣10.钉匣臂11.钉匣保护套 一次性钉匣结构组成：01钉仓02.推钉器03.一次性刀片04.刀保护套05.钉仓下盖 | 主要用于消化道重建及其它脏器切除手术中的吻合口创建及残端或切口的闭合 |  |  | 2014/11/21 0:00:00 | 2019/11/20 0:00:00 | 2017/4/12 0:00:00 |  | QOLC8038L | QOLC8038L：单位：mm；缝合线长度80，允许误差±2；缝钉高度3.8±0.2，有切割功能。
2504078 | 手术室常用医用耗材 | SS999 | 各种类型、各种规格 | 其它手术室常用医用耗材 | 直线切割吻合器及一次性钉匣 | 个 | 国产 | 迈科唯 | 重庆迈科唯医疗科技有限公司 | HS0739 | 重庆迈科唯医疗科技有限公司 | 钛合金 |  | 无 |  |  | 渝械注准20142080029 | 直线切割吻合器及一次性钉匣 | 重庆市北碚区方正大道16号 | 结构组成：01抵钉座；02钉砧臂；03支撑销；04手柄上外壳；05击发推；06快速释放按钮；07手柄下外壳；08旋转臂；09一次性钉匣10.钉匣臂11.钉匣保护套 一次性钉匣结构组成：01钉仓02.推钉器03.一次性刀片04.刀保护套05.钉仓下盖 | 主要用于消化道重建及其它脏器切除手术中的吻合口创建及残端或切口的闭合 |  |  | 2014/11/21 0:00:00 | 2019/11/20 0:00:00 | 2017/4/12 0:00:00 |  | QOLC8048L | QOLC8048L：单位：mm；缝合线长度80，允许误差±2；缝钉高度4.8±0.2，有切割功能。
2504079 | 手术室常用医用耗材 | SS999 | 各种类型、各种规格 | 其它手术室常用医用耗材 | 直线切割吻合器及一次性钉匣 | 个 | 国产 | 迈科唯 | 重庆迈科唯医疗科技有限公司 | HS0739 | 重庆迈科唯医疗科技有限公司 | 钛合金 |  | 无 |  |  | 渝械注准20142080029 | 直线切割吻合器及一次性钉匣 | 重庆市北碚区方正大道16号 | 结构组成：01抵钉座；02钉砧臂；03支撑销；04手柄上外壳；05击发推；06快速释放按钮；07手柄下外壳；08旋转臂；09一次性钉匣10.钉匣臂11.钉匣保护套 一次性钉匣结构组成：01钉仓02.推钉器03.一次性刀片04.刀保护套05.钉仓下盖 | 主要用于消化道重建及其它脏器切除手术中的吻合口创建及残端或切口的闭合 |  |  | 2014/11/21 0:00:00 | 2019/11/20 0:00:00 | 2017/4/12 0:00:00 |  | QOLC10038L | QOLC10038L：单位：mm；缝合线长度100，允许误差±2；缝钉高度3.8±0.2，有切割功能。
2504080 | 手术室常用医用耗材 | SS999 | 各种类型、各种规格 | 其它手术室常用医用耗材 | 直线切割吻合器及一次性钉匣 | 个 | 国产 | 迈科唯 | 重庆迈科唯医疗科技有限公司 | HS0739 | 重庆迈科唯医疗科技有限公司 | 钛合金 |  | 无 |  |  | 渝械注准20142080029 | 直线切割吻合器及一次性钉匣 | 重庆市北碚区方正大道16号 | 结构组成：01抵钉座；02钉砧臂；03支撑销；04手柄上外壳；05击发推；06快速释放按钮；07手柄下外壳；08旋转臂；09一次性钉匣10.钉匣臂11.钉匣保护套 一次性钉匣结构组成：01钉仓02.推钉器03.一次性刀片04.刀保护套05.钉仓下盖 | 主要用于消化道重建及其它脏器切除手术中的吻合口创建及残端或切口的闭合 |  |  | 2014/11/21 0:00:00 | 2019/11/20 0:00:00 | 2017/4/12 0:00:00 |  | QOLC10048L | QOLC10048L：单位：mm；缝合线长度100，允许误差±2；缝钉高4.8±0.2，有切割功能。
2504081 | 手术室常用医用耗材 | SS999 | 各种类型、各种规格 | 其它手术室常用医用耗材 | 一次性使用肛肠吻合器 | 把 | 国产 | 迈科唯 | 重庆迈科唯医疗科技有限公司 | HS0739 | 重庆迈科唯医疗科技有限公司 | 钛合金 |  | 渝械注准20172090006 |  |  | 渝械注准20172090006 | 一次性使用肛肠吻合器 | 重庆市北碚区方正大道16号 | 一次性使用肛肠吻合器由钉砧、钛钉、环形刀、指示、尾翼、保护片、穿线孔、击发手柄、保险杆、钩线器、扩肛器、荷包肛镜、扩肛器套管组成 | 产品主要用于选择性切除直肠齿状线上粘膜和粘膜下组织，恢复直肠下段正常解剖结构，供齿状线上黏膜选择性切除用。 |  |  | 2017/1/19 0:00:00 | 2022/1/18 0:00:00 | 2017/4/12 0:00:00 |  | QPPH31 | QPPH31
2504082 | 手术室常用医用耗材 | SS999 | 各种类型、各种规格 | 其它手术室常用医用耗材 | 一次性使用肛肠吻合器 | 把 | 国产 | 迈科唯 | 重庆迈科唯医疗科技有限公司 | HS0739 | 重庆迈科唯医疗科技有限公司 | 钛合金 |  | 渝械注准20172090006 |  |  | 渝械注准20172090006 | 一次性使用肛肠吻合器 | 重庆市北碚区方正大道16号 | 一次性使用肛肠吻合器由钉砧、钛钉、环形刀、指示、尾翼、保护片、穿线孔、击发手柄、保险杆、钩线器、扩肛器、荷包肛镜、扩肛器套管组成 | 产品主要用于选择性切除直肠齿状线上粘膜和粘膜下组织，恢复直肠下段正常解剖结构，供齿状线上黏膜选择性切除用。 |  |  | 2017/1/19 0:00:00 | 2022/1/18 0:00:00 | 2017/4/12 0:00:00 |  | QPPH33 | QPPH33
2502555 | 手术室常用医用耗材 | SS999 | 各种类型、各种规格 | 其它手术室常用医用耗材 | 一次性使用直线切割吻合器组件 | 只 | 国产 | 贝诺 | 苏州贝诺医疗器械有限公司 | HS0767 | 苏州贝诺医疗器械有限公司 | 医用不锈钢+工程塑胶 | 医用透析纸+吸塑盒 | YZB/苏0465-2014 |  |  | 苏食药监械（准）字2014第2080561号 | 一次性使用直线切割吻合器组件 | 苏州市高新区玉屏路9号 | 一次性使用直线切割吻合器组件由定位针、钉仓、门栓、缝钉、推钉片等组成，按照吻合钉长度、吻合厚度不同分为若干规格。缝钉采用TA2制成，钉仓采用PC制成，产品应无菌。 | 配合专用吻合器，适用于胃肠道外科、妇科、胸外科和小儿外科手术中的组织离断、切除和吻合 | 苏州贝诺医疗器械有限公司 |  | 2014/4/24 0:00:00 | 2018/4/23 0:00:00 |  |  | SBLCR60Z SBLCR60H | SBLCR60Z SBLCR60H
2502557 | 手术室常用医用耗材 | SS999 | 各种类型、各种规格 | 其它手术室常用医用耗材 | 一次性使用直线切割吻合器组件 | 只 | 国产 | 贝诺 | 苏州贝诺医疗器械有限公司 | HS0767 | 苏州贝诺医疗器械有限公司 | 医用不锈钢+工程塑胶 | 医用透析纸+吸塑盒 | YZB/苏0465-2014 |  |  | 苏食药监械（准）字2014第2080561号 | 一次性使用直线切割吻合器组件 | 苏州市高新区玉屏路9号 | 一次性使用直线切割吻合器组件由定位针、钉仓、门栓、缝钉、推钉片等组成，按照吻合钉长度、吻合厚度不同分为若干规格。缝钉采用TA2制成，钉仓采用PC制成，产品应无菌。 | 配合专用吻合器，适用于胃肠道外科、妇科、胸外科和小儿外科手术中的组织离断、切除和吻合 | 苏州贝诺医疗器械有限公司 |  | 2014/4/24 0:00:00 | 2018/4/23 0:00:00 |  |  | SBLCR80Z SBLCR80H | SBLCR80Z SBLCR80H
2502566 | 手术室常用医用耗材 | SS999 | 各种类型、各种规格 | 其它手术室常用医用耗材 | 一次性使用切割吻合器 | 个 | 国产 | 贝诺 | 苏州贝诺医疗器械有限公司 | HS0767 | 苏州贝诺医疗器械有限公司 | 医用不锈钢+工程塑胶 | 医用透析纸+吸塑盒 | 无 |  |  | 苏械注准20152080361 | 一次性使用切割吻合器 | 苏州市高新区玉屏路9号 | 一次性使用切割吻合器由组件、器身、手柄、击发手柄、锁柄、释放钮、缝合钉组成，按基本尺寸不同分为若干型号规格，产品应无菌。 | 主要用于消化道重建及其它脏器切除手术中的吻合口创建及残端或切口的闭合 | 苏州贝诺医疗器械有限公司 |  | 2015/4/7 0:00:00 | 2020/4/6 0:00:00 |  |  | SBLC-F40G | SBLC-F40G
2502569 | 手术室常用医用耗材 | SS999 | 各种类型、各种规格 | 其它手术室常用医用耗材 | 一次性使用腔内直线切割吻合器及组件 | 个 | 国产 | 贝诺 | 苏州贝诺医疗器械有限公司 | HS0767 | 苏州贝诺医疗器械有限公司 | 医用不锈钢+工程塑胶 | 医用透析纸+吸塑盒 | 无 |  |  | 苏械注准20162080843 | 一次性使用腔内直线切割吻合器及组件 | 苏州市高新区玉屏路9号 | 一次性使用腔内直线切割吻合器及组件根据产品长度不同可将吻合器分为五种型号，组件分为直型与摆动型，每种根据缝合长度和厚度不同分为若干型号。一次性使用腔内直线切割吻合器及组件由外管、旋转钮、转头扳手、击发手柄、释放钮、手柄、释放拉手组成，组件由钉仓、抵钉座、金属外壳、接杆、缝钉组成。缝合钉采用TA2材料制成，抵钉座采用20Cr13制成，钉仓采用PC制成。一次性使用腔内直线切割吻合器与组件应配套使用，组件为选配件，产品应无菌 | 适用于多种开放性或微创手术，进行组织的横切、切除和/或吻合，也可与吻合器或组件支撑物质配合使用。 | 苏州贝诺医疗器械有限公司 |  | 2016/8/29 0:00:00 | 2021/8/28 0:00:00 |  |  | SBN 01050 | SBN 01050
2502570 | 手术室常用医用耗材 | SS999 | 各种类型、各种规格 | 其它手术室常用医用耗材 | 一次性使用腔内直线切割吻合器及组件 | 个 | 国产 | 贝诺 | 苏州贝诺医疗器械有限公司 | HS0767 | 苏州贝诺医疗器械有限公司 | 医用不锈钢+工程塑胶 | 医用透析纸+吸塑盒 | 无 |  |  | 苏械注准20162080843 | 一次性使用腔内直线切割吻合器及组件 | 苏州市高新区玉屏路9号 | 一次性使用腔内直线切割吻合器及组件根据产品长度不同可将吻合器分为五种型号，组件分为直型与摆动型，每种根据缝合长度和厚度不同分为若干型号。一次性使用腔内直线切割吻合器及组件由外管、旋转钮、转头扳手、击发手柄、释放钮、手柄、释放拉手组成，组件由钉仓、抵钉座、金属外壳、接杆、缝钉组成。缝合钉采用TA2材料制成，抵钉座采用20Cr13制成，钉仓采用PC制成。一次性使用腔内直线切割吻合器与组件应配套使用，组件为选配件，产品应无菌 | 适用于多种开放性或微创手术，进行组织的横切、切除和/或吻合，也可与吻合器或组件支撑物质配合使用。 | 苏州贝诺医疗器械有限公司 |  | 2016/8/29 0:00:00 | 2021/8/28 0:00:00 |  |  | SBN 01150 | SBN 01150
2509866 | 手术室常用医用耗材 | SS999 | 各种类型、各种规格 | 其它手术室常用医用耗材 | 一次性使用腔内直线切割吻合器及组件 | 只 | 国产 | 贝诺 | 苏州贝诺医疗器械有限公司 | HS0767 | 苏州贝诺医疗器械有限公司 | 医用不锈钢+工程塑胶+钛钉 | 1只/盒 | 无 |  |  | 苏械注准20162080843 | 一次性使用腔内直线切割吻合器及组件 | 苏州市高新区玉屏路9号 | 一次性使用腔内直线切割吻合器及组件根据产品长度不同可将吻合器分为五种型号，组件分为直型与摆动型，每种根据缝合长度和厚度不同分为若干型号。一次性使用腔内直线切割吻合器及组件由外管、旋转钮、转头扳手、击发手柄、释放钮、手柄、释放拉手组成，组件由钉仓、抵钉座、金属外壳、接杆、缝钉组成。缝合钉采用TA2材料制成，抵钉座采用20Cr13制成，钉仓采用PC制成。一次性使用腔内直线切割吻合器与组件应配套使用，组件为选配件，产品应无菌 | 适用于多种开放性或微创手术，进行组织的横切、切除和/或吻合，也可与吻合器或组件支撑物质配合使用。 | 苏州贝诺医疗器械有限公司 |  | 2016/8/29 0:00:00 | 2021/8/28 0:00:00 |  |  | SBNZ 0101 30-4.5 | SBNZ 0101 30-4.5
2509868 | 手术室常用医用耗材 | SS999 | 各种类型、各种规格 | 其它手术室常用医用耗材 | 一次性使用腔内直线切割吻合器及组件 | 只 | 国产 | 贝诺 | 苏州贝诺医疗器械有限公司 | HS0767 | 苏州贝诺医疗器械有限公司 | 医用不锈钢+工程塑胶+钛钉 | 1只/盒 | 无 |  |  | 苏械注准20162080843 | 一次性使用腔内直线切割吻合器及组件 | 苏州市高新区玉屏路9号 | 一次性使用腔内直线切割吻合器及组件根据产品长度不同可将吻合器分为五种型号，组件分为直型与摆动型，每种根据缝合长度和厚度不同分为若干型号。一次性使用腔内直线切割吻合器及组件由外管、旋转钮、转头扳手、击发手柄、释放钮、手柄、释放拉手组成，组件由钉仓、抵钉座、金属外壳、接杆、缝钉组成。缝合钉采用TA2材料制成，抵钉座采用20Cr13制成，钉仓采用PC制成。一次性使用腔内直线切割吻合器与组件应配套使用，组件为选配件，产品应无菌 | 适用于多种开放性或微创手术，进行组织的横切、切除和/或吻合，也可与吻合器或组件支撑物质配合使用。 | 苏州贝诺医疗器械有限公司 |  | 2016/8/29 0:00:00 | 2021/8/28 0:00:00 |  |  | SBNZ 0101 45-4.5 | SBNZ 0101 45-4.5
2509869 | 手术室常用医用耗材 | SS999 | 各种类型、各种规格 | 其它手术室常用医用耗材 | 一次性使用腔内直线切割吻合器及组件 | 只 | 国产 | 贝诺 | 苏州贝诺医疗器械有限公司 | HS0767 | 苏州贝诺医疗器械有限公司 | 医用不锈钢+工程塑胶+钛钉 | 1只/盒 | 无 |  |  | 苏械注准20162080843 | 一次性使用腔内直线切割吻合器及组件 | 苏州市高新区玉屏路9号 | 一次性使用腔内直线切割吻合器及组件根据产品长度不同可将吻合器分为五种型号，组件分为直型与摆动型，每种根据缝合长度和厚度不同分为若干型号。一次性使用腔内直线切割吻合器及组件由外管、旋转钮、转头扳手、击发手柄、释放钮、手柄、释放拉手组成，组件由钉仓、抵钉座、金属外壳、接杆、缝钉组成。缝合钉采用TA2材料制成，抵钉座采用20Cr13制成，钉仓采用PC制成。一次性使用腔内直线切割吻合器与组件应配套使用，组件为选配件，产品应无菌 | 适用于多种开放性或微创手术，进行组织的横切、切除和/或吻合，也可与吻合器或组件支撑物质配合使用。 |  |  | 2016/8/29 0:00:00 | 2021/8/28 0:00:00 |  |  | SBNZ 0101 60-4.5 | SBNZ 0101 60-4.5
2509870 | 手术室常用医用耗材 | SS999 | 各种类型、各种规格 | 其它手术室常用医用耗材 | 一次性使用腔内直线切割吻合器及组件 | 只 | 国产 | 贝诺 | 苏州贝诺医疗器械有限公司 | HS0767 | 苏州贝诺医疗器械有限公司 | 医用不锈钢+工程塑胶+钛钉 | 1只/盒 | 无 |  |  | 苏械注准20162080843 | 一次性使用腔内直线切割吻合器及组件 | 苏州市高新区玉屏路9号 | 一次性使用腔内直线切割吻合器及组件根据产品长度不同可将吻合器分为五种型号，组件分为直型与摆动型，每种根据缝合长度和厚度不同分为若干型号。一次性使用腔内直线切割吻合器及组件由外管、旋转钮、转头扳手、击发手柄、释放钮、手柄、释放拉手组成，组件由钉仓、抵钉座、金属外壳、接杆、缝钉组成。缝合钉采用TA2材料制成，抵钉座采用20Cr13制成，钉仓采用PC制成。一次性使用腔内直线切割吻合器与组件应配套使用，组件为选配件，产品应无菌 | 适用于多种开放性或微创手术，进行组织的横切、切除和/或吻合，也可与吻合器或组件支撑物质配合使用。 | 苏州贝诺医疗器械有限公司 |  | 2016/8/29 0:00:00 | 2021/8/28 0:00:00 |  |  | SBNW 0102 30-4.5 | SBNW 0102 30-4.5
2509871 | 手术室常用医用耗材 | SS999 | 各种类型、各种规格 | 其它手术室常用医用耗材 | 一次性使用腔内直线切割吻合器及组件 | 只 | 国产 | 贝诺 | 苏州贝诺医疗器械有限公司 | HS0767 | 苏州贝诺医疗器械有限公司 | 医用不锈钢+工程塑胶+钛钉 | 1只/盒 | 无 |  |  | 苏械注准20162080843 | 一次性使用腔内直线切割吻合器及组件 | 苏州市高新区玉屏路9号 | 一次性使用腔内直线切割吻合器及组件根据产品长度不同可将吻合器分为五种型号，组件分为直型与摆动型，每种根据缝合长度和厚度不同分为若干型号。一次性使用腔内直线切割吻合器及组件由外管、旋转钮、转头扳手、击发手柄、释放钮、手柄、释放拉手组成，组件由钉仓、抵钉座、金属外壳、接杆、缝钉组成。缝合钉采用TA2材料制成，抵钉座采用20Cr13制成，钉仓采用PC制成。一次性使用腔内直线切割吻合器与组件应配套使用，组件为选配件，产品应无菌 | 适用于多种开放性或微创手术，进行组织的横切、切除和/或吻合，也可与吻合器或组件支撑物质配合使用。 | 苏州贝诺医疗器械有限公司 |  | 2016/8/29 0:00:00 | 2021/8/28 0:00:00 |  |  | SBNW 0102 45-4.5 | SBNW 0102 45-4.5
2509873 | 手术室常用医用耗材 | SS999 | 各种类型、各种规格 | 其它手术室常用医用耗材 | 一次性使用腔内直线切割吻合器及组件 | 只 | 国产 | 贝诺 | 苏州贝诺医疗器械有限公司 | HS0767 | 苏州贝诺医疗器械有限公司 | 医用不锈钢+工程塑胶+钛钉 | 1只/盒 | 无 |  |  | 苏械注准20162080843 | 一次性使用腔内直线切割吻合器及组件 | 苏州市高新区玉屏路9号 | 一次性使用腔内直线切割吻合器及组件根据产品长度不同可将吻合器分为五种型号，组件分为直型与摆动型，每种根据缝合长度和厚度不同分为若干型号。一次性使用腔内直线切割吻合器及组件由外管、旋转钮、转头扳手、击发手柄、释放钮、手柄、释放拉手组成，组件由钉仓、抵钉座、金属外壳、接杆、缝钉组成。缝合钉采用TA2材料制成，抵钉座采用20Cr13制成，钉仓采用PC制成。一次性使用腔内直线切割吻合器与组件应配套使用，组件为选配件，产品应无菌 | 适用于多种开放性或微创手术，进行组织的横切、切除和/或吻合，也可与吻合器或组件支撑物质配合使用。 | 苏州贝诺医疗器械有限公司 |  | 2016/8/29 0:00:00 | 2021/8/28 0:00:00 |  |  | SBNW 0102 60-4.5 | SBNW 0102 60-4.5
2502558 | 手术室常用医用耗材 | SS999 | 各种类型、各种规格 | 其它手术室常用医用耗材 | 一次性使用痔上粘膜环切吻合器及辅件 | 个 | 国产 | 贝诺 | 苏州贝诺医疗器械有限公司 | HS0767 | 苏州贝诺医疗器械有限公司 | 医用不锈钢+工程塑胶 | 医用透析纸+吸塑盒 | 无 |  |  | 苏械注准20162091470 | 一次性使用痔上粘膜环切吻合器及辅件 | 苏州市高新区玉屏路9号 | 一次性使用痔上粘膜环切吻合器及辅件由钉座、器身、活动手柄、保险钮、调整钮、刀垫（ABS或HDPE)、缝合钉（TA2)、切刀(12Cr18Ni9)辅件、肛镜(PC)、内衬(ABS)、荷包导引器(ABS)、线钩(ABS)组成，吻合钉抗拉强度σb≥400Mpa;按尺寸不同分为若干规格，环切吻合器应无菌。 | 主要用于齿状线上粘膜选择性切除 | 苏州贝诺医疗器械有限公司 |  | 2016/12/21 0:00:00 | 2021/12/20 0:00:00 |  |  | SBHS32 | SBHS32
2502551 | 手术室常用医用耗材 | SS999 | 各种类型、各种规格 | 其它手术室常用医用耗材 | 一次性使用直线型吻合器及组件 | 个 | 国产 | 贝诺 | 苏州贝诺医疗器械有限公司 | HS0767 | 苏州贝诺医疗器械有限公司 | 医用不锈钢+工程塑胶 | 医用透析纸+吸塑盒 | 无 |  |  | 苏械注准20172080554 | 一次性使用直线型吻合器及组件 | 苏州市高新区玉屏路9号 | 一次性使用直线型吻合器及组件由抵针座、组件、器身架(12Cr18Ni9)、手柄、击发手柄、锁紧手柄、锁紧钮、缝合钉（TA2)组成，吻合钉抗拉强度σb≥400Mpa。按结构等区别分为两类，每类按吻合器厚度不同分为三种，每种缝合长度的不同分为若干规格，每把吻合器出厂时配一个组件,应无菌。 | 主要用于消化道重建及脏器切除手术中的残端或切口的闭合 | 苏州贝诺医疗器械有限公司 |  | 2017/4/14 0:00:00 | 2022/4/13 0:00:00 |  |  | SBLS30Z SBLS30H SBLS45Z SBLS45H SBLS60Z SBLS60H SBLS90Z SBLS90H | SBLS30Z SBLS30H SBLS45Z SBLS45H SBLS60Z SBLS60H SBLS90Z SBLS90H
2511271 | 手术室常用医用耗材 | SS999 | 各种类型、各种规格 | 其它手术室常用医用耗材 | 一次性使用微创腔镜切割吻合器组件 | 个 | 国产 | CAK常安康 | 常州安康医疗器械有限公司 | HS0863 | 常州安康医疗器械有限公司 | 不锈钢、ABS | 1个/盒 | YZB/苏0029-2011 一次性使用微创腔镜切割吻合器及组件 | HD601112000001 |  | 苏械注准20152080086 | 一次性使用微创腔镜切割吻合器及组件 | 常州市武进区湖塘镇鸣凰沟南工业集中区春秋路62号厂区2号楼一楼 | 一次性使用微创腔镜切割吻合器及组件主要由套管、抵钉座、切割刀、钉仓组件、固定手柄、击发手柄、吻合钉、调节外壳等部件组成。套管由12Cr18Ni9材料制成；抵钉座由12Cr18Ni9材料制成；切割刀由12Cr18Ni9/20Cr13材料制成；固定手柄由ABS材料制成；击发手柄由ABS材料制成；钉仓由ABS材料制成；吻合钉由TA1/TA2材料制成；调节外壳由ABS材料制成。吻合器按器身长短分类分为A（标准型）、B（加长型）、C（短杆型）、D型。A、B、C型吻合器出厂不带组件；D型吻合器每把出厂时带一个组件。产品应无菌。 | 适用于在外科手术中进行消化道的组织断离、切除和吻合。 | 常州安康医疗器械有限公司 | Changzhou Ankang Medical Instruments Co., Ltd. | 2015/1/26 0:00:00 | 2020/1/25 0:00:00 |  |  | AKYQDA-30/2.0 AKYQDA-30/2.5 AKYQDA-30/3.5 AKYQDA-45/2.0 AKYQDA-45/2.5 AKYQDA-45/3.5 AKYQDA-45/4.8 AKYQDA-60/2.5 AKYQDA-60/3.5 AKYQDA-60/4.8 | AKYQDA-30/2.0 AKYQDA-30/2.5 AKYQDA-30/3.5 AKYQDA-45/2.0 AKYQDA-45/2.5 AKYQDA-45/3.5 AKYQDA-45/4.8 AKYQDA-60/2.5 AKYQDA-60/3.5 AKYQDA-60/4.8
2511272 | 手术室常用医用耗材 | SS999 | 各种类型、各种规格 | 其它手术室常用医用耗材 | 一次性使用微创腔镜切割吻合器组件 | 个 | 国产 | CAK常安康 | 常州安康医疗器械有限公司 | HS0863 | 常州安康医疗器械有限公司 | 不锈钢、ABS | 1个/盒 | YZB/苏0029-2011 一次性使用微创腔镜切割吻合器及组件 | HD601112000001 |  | 苏械注准20152080086 | 一次性使用微创腔镜切割吻合器及组件 | 常州市武进区湖塘镇鸣凰沟南工业集中区春秋路62号厂区2号楼一楼 | 一次性使用微创腔镜切割吻合器及组件主要由套管、抵钉座、切割刀、钉仓组件、固定手柄、击发手柄、吻合钉、调节外壳等部件组成。套管由12Cr18Ni9材料制成；抵钉座由12Cr18Ni9材料制成；切割刀由12Cr18Ni9/20Cr13材料制成；固定手柄由ABS材料制成；击发手柄由ABS材料制成；钉仓由ABS材料制成；吻合钉由TA1/TA2材料制成；调节外壳由ABS材料制成。吻合器按器身长短分类分为A（标准型）、B（加长型）、C（短杆型）、D型。A、B、C型吻合器出厂不带组件；D型吻合器每把出厂时带一个组件。产品应无菌。 | 适用于在外科手术中进行消化道的组织断离、切除和吻合。 | 常州安康医疗器械有限公司 | Changzhou Ankang Medical Instruments Co., Ltd. | 2015/1/26 0:00:00 | 2020/1/25 0:00:00 |  |  | AKYQDB-30/2.0 AKYQDB-30/2.5 AKYQDB-30/3.5 AKYQDB-45/2.0 AKYQDB-45/2.5 AKYQDB-45/3.5 AKYQDB-45/4.8 AKYQDB-60/2.5 AKYQDB-60/3.5 AKYQDB-60/4.8 | AKYQDB-30/2.0 AKYQDB-30/2.5 AKYQDB-30/3.5 AKYQDB-45/2.0 AKYQDB-45/2.5 AKYQDB-45/3.5 AKYQDB-45/4.8 AKYQDB-60/2.5 AKYQDB-60/3.5 AKYQDB-60/4.8
2511273 | 手术室常用医用耗材 | SS999 | 各种类型、各种规格 | 其它手术室常用医用耗材 | 一次性使用微创腔镜切割吻合器及组件 | 把 | 国产 | CAK常安康 | 常州安康医疗器械有限公司 | HS0863 | 常州安康医疗器械有限公司 | 不锈钢、ABS | 1把/盒 | YZB/苏0029-2011 一次性使用微创腔镜切割吻合器及组件 | HD601112000001 |  | 苏械注准20152080086 | 一次性使用微创腔镜切割吻合器及组件 | 常州市武进区湖塘镇鸣凰沟南工业集中区春秋路62号厂区2号楼一楼 | 一次性使用微创腔镜切割吻合器及组件主要由套管、抵钉座、切割刀、钉仓组件、固定手柄、击发手柄、吻合钉、调节外壳等部件组成。套管由12Cr18Ni9材料制成；抵钉座由12Cr18Ni9材料制成；切割刀由12Cr18Ni9/20Cr13材料制成；固定手柄由ABS材料制成；击发手柄由ABS材料制成；钉仓由ABS材料制成；吻合钉由TA1/TA2材料制成；调节外壳由ABS材料制成。吻合器按器身长短分类分为A（标准型）、B（加长型）、C（短杆型）、D型。A、B、C型吻合器出厂不带组件；D型吻合器每把出厂时带一个组件。产品应无菌。 | 适用于在外科手术中进行消化道的组织断离、切除和吻合。 | 常州安康医疗器械有限公司 | Changzhou Ankang Medical Instruments Co., Ltd. | 2015/1/26 0:00:00 | 2020/1/25 0:00:00 |  |  | AKYWQD-30 AKYWQD-45 AKYWQD-60 | AKYWQD-30 AKYWQD-45 AKYWQD-60
2511274 | 手术室常用医用耗材 | SS999 | 各种类型、各种规格 | 其它手术室常用医用耗材 | 一次性使用微创腔镜切割吻合器组件 | 个 | 国产 | CAK常安康 | 常州安康医疗器械有限公司 | HS0863 | 常州安康医疗器械有限公司 | 不锈钢、ABS | 1个/盒 | YZB/苏0029-2011 一次性使用微创腔镜切割吻合器及组件 | HD601112000001 |  | 苏械注准20152080086 | 一次性使用微创腔镜切割吻合器及组件 | 常州市武进区湖塘镇鸣凰沟南工业集中区春秋路62号厂区2号楼一楼 | ：一次性使用微创腔镜切割吻合器及组件主要由套管、抵钉座、切割刀、钉仓组件、固定手柄、击发手柄、吻合钉、调节外壳等部件组成。套管由12Cr18Ni9材料制成；抵钉座由12Cr18Ni9材料制成；切割刀由12Cr18Ni9/20Cr13材料制成；固定手柄由ABS材料制成；击发手柄由ABS材料制成；钉仓由ABS材料制成；吻合钉由TA1/TA2材料制成；调节外壳由ABS材料制成。吻合器按器身长短分类分为A（标准型）、B（加长型）、C（短杆型）、D型。A、B、C型吻合器出厂不带组件；D型吻合器每把出厂时带一个组件。产品应无菌。 | 适用于在外科手术中进行消化道的组织断离、切除和吻合。 | 常州安康医疗器械有限公司 | Changzhou Ankang Medical Instruments Co., Ltd. | 2015/1/26 0:00:00 | 2020/1/25 0:00:00 |  |  | AKYQDD-30/2.0 AKYQDD-30/2.5 AKYQDD-30/3.5 AKYQDD-45/2.0 AKYQDD-45/2.5 AKYQDD-45/3.5 AKYQDD-45/4.8 AKYQDD-60/2.5 AKYQDD-60/3.5 AKYQDD-60/4.8 | AKYQDD-30/2.0 AKYQDD-30/2.5 AKYQDD-30/3.5 AKYQDD-45/2.0 AKYQDD-45/2.5 AKYQDD-45/3.5 AKYQDD-45/4.8 AKYQDD-60/2.5 AKYQDD-60/3.5 AKYQDD-60/4.8
2511258 | 手术室常用医用耗材 | SS999 | 各种类型、各种规格 | 其它手术室常用医用耗材 | 一次性使用肛肠吻合器及其附件 | 把 | 国产 | CAK常安康 | 常州安康医疗器械有限公司 | HS0863 | 常州安康医疗器械有限公司 | 不锈钢、ABS | 1把/盒 | 苏械注准20172090661 | HD601112000001 |  | 苏械注准20172090661 | 一次性使用肛肠吻合器及其附件 | 常州市武进区湖塘镇鸣凰沟南工业集中区春秋路62号2号楼一楼 | 一次性使用肛肠吻合器及其附件主要有抵钉座（12Cr18Ni9）、钉仓（ABS）、吻合钉（TA1/TA2）、环形刀(12Cr18Ni9/20Cr13)、活动手柄（12Cr18Ni9）、调节螺母（ABS）组成；附件（ABS）包括全切型（支撑套、窥视套、肛塞和带线棒）和部分切型（支撑套、单开式肛门镜、双开式肛门镜、三开式肛门镜、肛塞、推线棒）；产品根据外型分为A、B、C和D型；每型按抵钉座按直径分类，分为四个规格。产品经Co60γ射线辐照，应无菌。 | 适用于齿状线上粘膜选择性切除。 | 常州安康医疗器械有限公司 | Changzhou Ankang Medical Instruments Co., Ltd. | 2017/5/2 0:00:00 | 2022/5/1 0:00:00 |  |  | AKYGCA-32 AKYGCA-33 AKYGCA-34 AKYGCA-36 | AKYGCA-32 AKYGCA-33 AKYGCA-34 AKYGCA-36
2511259 | 手术室常用医用耗材 | SS999 | 各种类型、各种规格 | 其它手术室常用医用耗材 | 一次性使用肛肠吻合器及其附件 | 把 | 国产 | CAK常安康 | 常州安康医疗器械有限公司 | HS0863 | 常州安康医疗器械有限公司 | 不锈钢、ABS | 1把/盒 | 苏械注准20172090661 | HD601112000001 |  | 苏械注准20172090661 | 一次性使用肛肠吻合器及其附件 | 常州市武进区湖塘镇鸣凰沟南工业集中区春秋路62号2号楼一楼 | 一次性使用肛肠吻合器及其附件主要有抵钉座（12Cr18Ni9）、钉仓（ABS）、吻合钉（TA1/TA2）、环形刀(12Cr18Ni9/20Cr13)、活动手柄（12Cr18Ni9）、调节螺母（ABS）组成；附件（ABS）包括全切型（支撑套、窥视套、肛塞和带线棒）和部分切型（支撑套、单开式肛门镜、双开式肛门镜、三开式肛门镜、肛塞、推线棒）；产品根据外型分为A、B、C和D型；每型按抵钉座按直径分类，分为四个规格。产品经Co60γ射线辐照，应无菌。 | 适用于齿状线上粘膜选择性切除。 | 常州安康医疗器械有限公司 | Changzhou Ankang Medical Instruments Co., Ltd. | 2017/5/2 0:00:00 | 2022/5/1 0:00:00 |  |  | AKYGCB-32 AKYGCB-33 AKYGCB-34 AKYGCB-36 | AKYGCB-32 AKYGCB-33 AKYGCB-34 AKYGCB-36
2510076 | 手术室常用医用耗材 | SS999 | 各种类型、各种规格 | 其它手术室常用医用耗材 | 一次性使用管型吻合器 | 套 | 国产 | 驼人 | 河南省驼人医疗科技有限公司 | HS0890 | 河南省驼人医疗科技有限公司 | 混合型 |  | 产品技术要求（豫械注准20162080020） |  |  | 豫械注准20162080020 | 一次性使用管型吻合器 | 长垣县南蒲区纬七路中段路南 | 本产品由抵钉座、器身和吻切组件组成：其中器身由调节螺母、固定手柄、视窗、保险闸、活动手柄组成；吻切组件由环形刀、钉仓、推片、吻合钉、垫刀圈组成。经环氧乙烷灭菌后，环氧乙烷残留量应不大于10μg/g。一次性使用。 | 适用于食道、胃、肠等消化道重建手术中消化道的端端、端侧和侧侧吻合。 | 河南省驼人医疗科技有限公司 |  | 2016/1/28 0:00:00 | 2021/1/27 0:00:00 |  |  | 直管型 | 直管型
2510077 | 手术室常用医用耗材 | SS999 | 各种类型、各种规格 | 其它手术室常用医用耗材 | 一次性使用管型吻合器 | 套 | 国产 | 驼人 | 河南省驼人医疗科技有限公司 | HS0890 | 河南省驼人医疗科技有限公司 | 混合型 |  | 产品技术要求（豫械注准20162080020） |  |  | 豫械注准20162080020 | 一次性使用管型吻合器 | 长垣县南蒲区纬七路中段路南 | 本产品由抵钉座、器身和吻切组件组成：其中器身由调节螺母、固定手柄、视窗、保险闸、活动手柄组成；吻切组件由环形刀、钉仓、推片、吻合钉、垫刀圈组成。经环氧乙烷灭菌后，环氧乙烷残留量应不大于10μg/g。一次性使用。 | 适用于食道、胃、肠等消化道重建手术中消化道的端端、端侧和侧侧吻合。 | 河南省驼人医疗科技有限公司 |  | 2016/1/28 0:00:00 | 2021/1/27 0:00:00 |  |  | 弯管型 | 弯管型
2510031 | 手术室常用医用耗材 | SS999 | 各种类型、各种规格 | 其它手术室常用医用耗材 | 一次性使用直线型吻合器及组件 | 套 | 国产 | 驼人 | 河南省驼人医疗科技有限公司 | HS0890 | 河南省驼人医疗科技有限公司 | 混合型 |  | 产品技术要求（豫械注准20162080021） |  |  | 豫械注准20162080021 | 一次性使用直线型吻合器及组件 | 长垣县南蒲区纬七路中段路南 | 本产品由抵钉座、器身和组件组成，吻合器（双手柄）器身由钉仓夹板、抵钉座夹板、钉仓定位杆、定位杆手柄、固定手柄、复位按钮、击发手柄、闭合手柄组成，组件由钉仓、推钉片和吻合钉构成。吻合器（单手柄）器身由钉仓夹板、抵钉座夹板、支架、活动手柄、固定手柄、复位按钮组成，组件由钉仓、推钉片和吻合钉构成。经环氧乙烷灭菌后，环氧乙烷残留量应不大于10μg/g。一次性使用。 | 适用于消化道重建及脏器切除手术中的残端或切口的闭合。 | 一次性使用直线型吻合器及组件 |  | 2016/1/28 0:00:00 | 2021/1/27 0:00:00 |  |  | 双手柄（A型） | TRFA-6035、TRFA-6048、TRFA-7535、TRFA-7548
2510098 | 手术室常用医用耗材 | SS999 | 各种类型、各种规格 | 其它手术室常用医用耗材 | 一次性使用直线型吻合器及组件 | 套 | 国产 | 驼人 | 河南省驼人医疗科技有限公司 | HS0890 | 河南省驼人医疗科技有限公司 | 混合型 |  | 产品技术要求（豫械注准20162080021） |  |  | 豫械注准20162080021 | 一次性使用直线型吻合器及组件 | 长垣县南蒲区纬七路中段路南 | 本产品由抵钉座、器身和组件组成，吻合器（双手柄）器身由钉仓夹板、抵钉座夹板、钉仓定位杆、定位杆手柄、固定手柄、复位按钮、击发手柄、闭合手柄组成，组件由钉仓、推钉片和吻合钉构成。吻合器（单手柄）器身由钉仓夹板、抵钉座夹板、支架、活动手柄、固定手柄、复位按钮组成，组件由钉仓、推钉片和吻合钉构成。经环氧乙烷灭菌后，环氧乙烷残留量应不大于10μg/g。一次性使用。 | 适用于消化道重建及脏器切除手术中的残端或切口的闭合。 | 河南省驼人医疗科技有限公司 |  | 2016/1/28 0:00:00 | 2021/1/27 0:00:00 |  |  | 双手柄（A型） | 双手柄（A型）
2510100 | 手术室常用医用耗材 | SS999 | 各种类型、各种规格 | 其它手术室常用医用耗材 | 一次性使用直线型吻合器及组件 | 套 | 国产 | 驼人 | 河南省驼人医疗科技有限公司 | HS0890 | 河南省驼人医疗科技有限公司 | 混合型 |  | 产品技术要求（豫械注准20162080021） |  |  | 豫械注准20162080021 | 一次性使用直线型吻合器及组件 | 长垣县南蒲区纬七路中段路南 | 本产品由抵钉座、器身和组件组成，吻合器（双手柄）器身由钉仓夹板、抵钉座夹板、钉仓定位杆、定位杆手柄、固定手柄、复位按钮、击发手柄、闭合手柄组成，组件由钉仓、推钉片和吻合钉构成。吻合器（单手柄）器身由钉仓夹板、抵钉座夹板、支架、活动手柄、固定手柄、复位按钮组成，组件由钉仓、推钉片和吻合钉构成。经环氧乙烷灭菌后，环氧乙烷残留量应不大于10μg/g。一次性使用。 | 适用于消化道重建及脏器切除手术中的残端或切口的闭合。 | 河南省驼人医疗科技有限公司 |  | 2016/1/28 0:00:00 | 2021/1/27 0:00:00 |  |  | 单手柄（B型） | 单手柄（B型）
2510032 | 手术室常用医用耗材 | SS999 | 各种类型、各种规格 | 其它手术室常用医用耗材 | 一次性使用直线型吻合器及组件 | 套 | 国产 | 驼人 | 河南省驼人医疗科技有限公司 | HS0890 | 河南省驼人医疗科技有限公司 | 混合型 |  | 产品技术要求（豫械注准20162080023） |  |  | 豫械注准20162080023 | 一次性使用直线型切割吻合器及组件 | 长垣县南蒲区纬七路中段路南 | "组件带刀切割吻合器由抵钉座、器身和组件组成。其中器身由锁定杆壳、锁定杆、切割组件架、外壳、推钮组成；组件由钉仓、吻合钉、推片、切割刀构成。 器械带刀切割吻合器由抵钉座、器身和组件组成。其中器身由锁定杆壳、锁定杆、切割组件架、切割刀、外壳、推钮组成；组件由钉仓、吻合钉、推片构成。经环氧乙烷灭菌后，环氧乙烷残留量应不大于10μg/g。一次性使用。" | 主要用于消化道重建及脏器切除手术中的残端或切口的闭合。 | 河南省驼人医疗科技有限公司 |  | 2016/1/28 0:00:00 | 2021/1/27 0:00:00 |  |  | 器械带刀(B型) | 器械带刀(B型)
2510052 | 手术室常用医用耗材 | SS999 | 各种类型、各种规格 | 其它手术室常用医用耗材 | 疝修补补片 | 片 | 国产 | 康蒂娜 | 常州市康蒂娜医疗科技有限公司 | HS0966 | 常州市康蒂娜医疗科技有限公司 | 聚丙烯 |  | 产品标准编号：YZB/国2437-2015 |  |  | 国械注准20153461323 | 疝修补补片 | 常州市新北区薛冶路117号 | 该产品由聚丙烯单丝编织而成，未经染色，有平片、椭圆形片、成形平片、精索开口平片、网塞、组合网塞、记忆式、复合式、叠加式和加强式十种型式。产品经环氧乙烷灭菌，一次性使用。 | 适用于腹腔外修补腹股沟疝。 |  |  | 2015/7/22 0:00:00 | 2020/7/21 0:00:00 |  |  | CP60×140-A | CP60×140-A
2510066 | 手术室常用医用耗材 | SS999 | 各种类型、各种规格 | 其它手术室常用医用耗材 | 疝修补补片 | 个 | 国产 | 康蒂娜 | 常州市康蒂娜医疗科技有限公司 | HS0966 | 常州市康蒂娜医疗科技有限公司 | 聚丙烯 |  | 产品标准编号：YZB/国2437-2015 |  |  | 国械注准20153461323 | 疝修补补片 | 常州市新北区薛冶路117号 | 该产品由聚丙烯单丝编织而成，未经染色，有平片、椭圆形片、成形平片、精索开口平片、网塞、组合网塞、记忆式、复合式、叠加式和加强式十种型式。产品经环氧乙烷灭菌，一次性使用。 | 适用于腹腔外修补腹股沟疝。 |  |  | 2015/7/22 0:00:00 | 2020/7/21 0:00:00 |  |  | FH80-A+B | FH80-A+B
2510040 | 手术室常用医用耗材 | SS999 | 各种类型、各种规格 | 其它手术室常用医用耗材 | 疝修补补片 | 片 | 国产 | 康蒂娜 | 常州市康蒂娜医疗科技有限公司 | HS0966 | 常州市康蒂娜医疗科技有限公司 | 聚丙烯 |  | 产品标准编号：YZB/国2437-2015 |  |  | 国械注准20153461323 | 疝修补补片 | 常州市新北区薛冶路117号 | 该产品由聚丙烯单丝编织而成，未经染色，有平片、椭圆形片、成形平片、精索开口平片、网塞、组合网塞、记忆式、复合式、叠加式和加强式十种型式。产品经环氧乙烷灭菌，一次性使用。 | 适用于腹腔外修补腹股沟疝。 |  |  | 2015/7/22 0:00:00 | 2020/7/21 0:00:00 |  |  | PP50×100-A | PP50×100-A
2504490 | 手术室常用医用耗材 | SS999 | 各种类型、各种规格 | 其它手术室常用医用耗材 | 一次性圆形吻合器 | 把 | 国产 | 威克 | 常州威克医疗器械有限公司 | HS0972 | 常州威克医疗器械有限公司 | 吸塑盒 | 一把/盒 | YZB/苏0414-2014 一次性圆形吻合器 |  |  | 苏食药监械（准）字2014第2080478号 | 一次性圆形吻合器 | 常州市武进区丁堰街道华丰路21号 | 一次性圆形吻合器由抵钉座、钉仓、铝套管、保险、活动手柄、调节螺母、缝合钉、环形刀和垫刀圈等组成，根据外形、保险结构、缝钉内径的不同分为五十四种规格。吻合钉采用TA1材料制成，抵钉座、环形刀采用12Cr18Ni9或06Cr19Ni10材料制成，钉仓、垫刀圈采用ABS材料制成，保险块、活动手柄罩、调节螺母采用PC材料制成。产品应无菌。 | 主要使用于食道、胃、肠等消化道手术中的端端、端侧和侧侧吻合。 | 常州威克医疗器械有限公司 |  | 2014/4/9 0:00:00 | 2018/4/8 0:00:00 |  | 江苏省食品药品监督管理局 | SCSA(21/23/25/27/29/31/33) | 材质：12Cr18Ni9或06Cr19Ni10材料、ABS材料、PC材料制成。
2504504 | 手术室常用医用耗材 | SS999 | 各种类型、各种规格 | 其它手术室常用医用耗材 | 一次性圆形吻合器 | 把 | 国产 | 威克 | 常州威克医疗器械有限公司 | HS0972 | 常州威克医疗器械有限公司 | 吸塑盒 | 一把/盒 | YZB/苏0414-2014 一次性圆形吻合器 |  |  | 苏食药监械（准）字2014第2080478号 | 一次性圆形吻合器 | 常州市武进区丁堰街道华丰路21号 | 一次性圆形吻合器由抵钉座、钉仓、铝套管、保险、活动手柄、调节螺母、缝合钉、环形刀和垫刀圈等组成，根据外形、保险结构、缝钉内径的不同分为五十四种规格。吻合钉采用TA1材料制成，抵钉座、环形刀采用12Cr18Ni9或06Cr19Ni10材料制成，钉仓、垫刀圈采用ABS材料制成，保险块、活动手柄罩、调节螺母采用PC材料制成。产品应无菌。 | 主要使用于食道、胃、肠等消化道手术中的端端、端侧和侧侧吻合。 | 常州威克医疗器械有限公司 |  | 2014/4/9 0:00:00 | 2018/4/8 0:00:00 |  | 江苏省食品药品监督管理局 | SCS(21/23/25/27/29/31/33) | 材质：12Cr18Ni9或06Cr19Ni10材料、ABS材料、PC材料制成。
2504505 | 手术室常用医用耗材 | SS999 | 各种类型、各种规格 | 其它手术室常用医用耗材 | 一次性圆形吻合器 | 把 | 国产 | 威克 | 常州威克医疗器械有限公司 | HS0972 | 常州威克医疗器械有限公司 | 吸塑盒 | 一把/盒 | YZB/苏0414-2014 一次性圆形吻合器 |  |  | 苏食药监械（准）字2014第2080478号 | 一次性圆形吻合器 | 常州市武进区丁堰街道华丰路21号 | 一次性圆形吻合器由抵钉座、钉仓、铝套管、保险、活动手柄、调节螺母、缝合钉、环形刀和垫刀圈等组成，根据外形、保险结构、缝钉内径的不同分为五十四种规格。吻合钉采用TA1材料制成，抵钉座、环形刀采用12Cr18Ni9或06Cr19Ni10材料制成，钉仓、垫刀圈采用ABS材料制成，保险块、活动手柄罩、调节螺母采用PC材料制成。产品应无菌。 | 主要使用于食道、胃、肠等消化道手术中的端端、端侧和侧侧吻合. | 常州威克医疗器械有限公司 |  | 2014/4/9 0:00:00 | 2018/4/8 0:00:00 |  | 江苏省食品药品监督管理局 | ESCS(21/23/25/27/29/31/33) | 材质：12Cr18Ni9或06Cr19Ni10材料、ABS材料、PC材料制成。
2504506 | 手术室常用医用耗材 | SS999 | 各种类型、各种规格 | 其它手术室常用医用耗材 | 一次性圆形吻合器 | 把 | 国产 | 威克 | 常州威克医疗器械有限公司 | HS0972 | 常州威克医疗器械有限公司 | 吸塑盒 | 一把/盒 | YZB/苏0414-2014 一次性圆形吻合器 |  |  | 苏食药监械（准）字2014第2080478号 | 一次性圆形吻合器 | 常州市武进区丁堰街道华丰路21号 | 次性圆形吻合器由抵钉座、钉仓、铝套管、保险、活动手柄、调节螺母、缝合钉、环形刀和垫刀圈等组成，根据外形、保险结构、缝钉内径的不同分为五十四种规格。吻合钉采用TA1材料制成，抵钉座、环形刀采用12Cr18Ni9或06Cr19Ni10材料制成，钉仓、垫刀圈采用ABS材料制成，保险块、活动手柄罩、调节螺母采用PC材料制成。产品应无菌。 | 主要使用于食道、胃、肠等消化道手术中的端端、端侧和侧侧吻合。 | 常州威克医疗器械有限公司 |  | 2014/4/9 0:00:00 | 2018/4/8 0:00:00 |  | 江苏省食品药品监督管理局 | PSCSA(21、23、25、27、29、31、33） | 材质：12Cr18Ni9或06Cr19Ni10材料、ABS材料、PC材料制成。
2504755 | 手术室常用医用耗材 | SS999 | 各种类型、各种规格 | 其它手术室常用医用耗材 | 一次性腔内切割吻合器及钉仓 | 把 | 国产 | 威克 | 常州威克医疗器械有限公司 | HS0972 | 常州威克医疗器械有限公司 | 吸塑盒 | 一把/盒 | YZB/苏0953-2011一次性腔内切割吻合器及钉仓 |  |  | 苏械注准20142080637 | 一次性腔内切割吻合器及钉仓 | 常州市武进区丁堰街道华丰路21号 | 一次性腔内切割吻合器及钉仓由器身和钉仓组成。器身包括锁套、按钮、套管、旋钮、活动手柄（或扩张手柄）、保险块、闭合手柄、固定手柄等；钉仓包括抵钉座、钉匣、切割刀和缝合钉等。PSECA、PSECB型切割吻合器由连接杆、旋钮、旋转头、固定手柄、复合手柄、活动手柄、击发按钮、保险按钮等组成；PECR、PECFR型钉仓包括钉匣、抵钉座、切割刀、缝合钉和连接杆等。缝合钉采用TA1材料，切割刀、抵钉座、锁套、连接杆、套管采用12Cr18Ni9材料，钉匣、按钮、旋钮、旋转头、活动手柄、保险块、固定手柄、复位手柄、击发按钮、闭合手柄等等采用PC材料。产品以无菌形式提供，为一次性使用。切割吻合器的器身和钉仓在出厂包装时分别为独立单独包装。 | 适用于开放或内镜下的外科手术中，肺、支气管组织及胃、肠切除、横断和吻合。 | 常州威克医疗器械有限公司 |  | 2014/12/25 0:00:00 | 2019/12/24 0:00:00 |  | 江苏省食品药品监督管理局 | PSECBS | 器身长度：276；材质：采用TA1材料、12Cr18Ni9材料、PC材料制成。
2504756 | 手术室常用医用耗材 | SS999 | 各种类型、各种规格 | 其它手术室常用医用耗材 | 一次性腔内切割吻合器及钉仓 | 个 | 国产 | 威克 | 常州威克医疗器械有限公司 | HS0972 | 常州威克医疗器械有限公司 | 吸塑盒 | 一个/盒 | YZB/苏0953-2011一次性腔内切割吻合器及钉仓 |  |  | 苏械注准20142080637 | 一次性腔内切割吻合器及钉仓 | 常州市武进区丁堰街道华丰路21号 | 一次性腔内切割吻合器及钉仓由器身和钉仓组成。器身包括锁套、按钮、套管、旋钮、活动手柄（或扩张手柄）、保险块、闭合手柄、固定手柄等；钉仓包括抵钉座、钉匣、切割刀和缝合钉等。PSECA、PSECB型切割吻合器由连接杆、旋钮、旋转头、固定手柄、复合手柄、活动手柄、击发按钮、保险按钮等组成；PECR、PECFR型钉仓包括钉匣、抵钉座、切割刀、缝合钉和连接杆等。缝合钉采用TA1材料，切割刀、抵钉座、锁套、连接杆、套管采用12Cr18Ni9材料，钉匣、按钮、旋钮、旋转头、活动手柄、保险块、固定手柄、复位手柄、击发按钮、闭合手柄等等采用PC材料。产品以无菌形式提供，为一次性使用。切割吻合器的器身和钉仓在出厂包装时分别为独立单独包装。 | 适用于开放或内镜下的外科手术中，肺、支气管组织及胃、肠切除、横断和吻合。 | 常州威克医疗器械有限公司 |  | 2014/12/25 0:00:00 | 2019/12/24 0:00:00 |  | 江苏省食品药品监督管理局 | PECR30W | 缝钉长度：30；钉仓总长：200；缝钉高度：2.0、2.5、3.0；缝钉成形高度：0.88~1.5；材质：采用TA1材料、12Cr18Ni9材料、PC材料制成。
2504757 | 手术室常用医用耗材 | SS999 | 各种类型、各种规格 | 其它手术室常用医用耗材 | 一次性腔内切割吻合器及钉仓 | 个 | 国产 | 威克 | 常州威克医疗器械有限公司 | HS0972 | 常州威克医疗器械有限公司 | 吸塑盒 | 一个/盒 | YZB/苏0953-2011一次性腔内切割吻合器及钉仓 |  |  | 苏械注准20142080637 | 一次性腔内切割吻合器及钉仓 | 常州市武进区丁堰街道华丰路21号 | 一次性腔内切割吻合器及钉仓由器身和钉仓组成。器身包括锁套、按钮、套管、旋钮、活动手柄（或扩张手柄）、保险块、闭合手柄、固定手柄等；钉仓包括抵钉座、钉匣、切割刀和缝合钉等。PSECA、PSECB型切割吻合器由连接杆、旋钮、旋转头、固定手柄、复合手柄、活动手柄、击发按钮、保险按钮等组成；PECR、PECFR型钉仓包括钉匣、抵钉座、切割刀、缝合钉和连接杆等。缝合钉采用TA1材料，切割刀、抵钉座、锁套、连接杆、套管采用12Cr18Ni9材料，钉匣、按钮、旋钮、旋转头、活动手柄、保险块、固定手柄、复位手柄、击发按钮、闭合手柄等等采用PC材料。产品以无菌形式提供，为一次性使用。切割吻合器的器身和钉仓在出厂包装时分别为独立单独包装。 | 适用于开放或内镜下的外科手术中，肺、支气管组织及胃、肠切除、横断和吻合。 | 常州威克医疗器械有限公司 |  | 2014/12/25 0:00:00 | 2019/12/24 0:00:00 |  | 江苏省食品药品监督管理局 | PECR30B | 缝钉长度：30；钉仓总长：200；缝钉高度：3.0、3.5、4.0；缝钉成形高度：1.5~2.25；材质：采用TA1材料、12Cr18Ni9材料、PC材料制成。
2504758 | 手术室常用医用耗材 | SS999 | 各种类型、各种规格 | 其它手术室常用医用耗材 | 一次性腔内切割吻合器及钉仓 | 个 | 国产 | 威克 | 常州威克医疗器械有限公司 | HS0972 | 常州威克医疗器械有限公司 | 吸塑盒 | 一个/盒 | YZB/苏0953-2011一次性腔内切割吻合器及钉仓 |  |  | 苏械注准20142080637 | 一次性腔内切割吻合器及钉仓 | 常州市武进区丁堰街道华丰路21号 | 一次性腔内切割吻合器及钉仓由器身和钉仓组成。器身包括锁套、按钮、套管、旋钮、活动手柄（或扩张手柄）、保险块、闭合手柄、固定手柄等；钉仓包括抵钉座、钉匣、切割刀和缝合钉等。PSECA、PSECB型切割吻合器由连接杆、旋钮、旋转头、固定手柄、复合手柄、活动手柄、击发按钮、保险按钮等组成；PECR、PECFR型钉仓包括钉匣、抵钉座、切割刀、缝合钉和连接杆等。缝合钉采用TA1材料，切割刀、抵钉座、锁套、连接杆、套管采用12Cr18Ni9材料，钉匣、按钮、旋钮、旋转头、活动手柄、保险块、固定手柄、复位手柄、击发按钮、闭合手柄等等采用PC材料。产品以无菌形式提供，为一次性使用。切割吻合器的器身和钉仓在出厂包装时分别为独立单独包装。 | 适用于开放或内镜下的外科手术中，肺、支气管组织及胃、肠切除、横断和吻合。 | 常州威克医疗器械有限公司 |  | 2014/12/25 0:00:00 | 2019/12/24 0:00:00 |  | 江苏省食品药品监督管理局 | PECR45B | 缝钉长度：45；钉仓总长：215；缝钉高度：3.0、3.5、4.0；缝钉成形高度：1.5~2.25；材质：采用TA1材料、12Cr18Ni9材料、PC材料制成。
2504759 | 手术室常用医用耗材 | SS999 | 各种类型、各种规格 | 其它手术室常用医用耗材 | 一次性腔内切割吻合器及钉仓 | 个 | 国产 | 威克 | 常州威克医疗器械有限公司 | HS0972 | 常州威克医疗器械有限公司 | 吸塑盒 | 一个/盒 | YZB/苏0953-2011一次性腔内切割吻合器及钉仓 |  |  | 苏械注准20142080637 | 一次性腔内切割吻合器及钉仓 | 常州市武进区丁堰街道华丰路21号 | 一次性腔内切割吻合器及钉仓由器身和钉仓组成。器身包括锁套、按钮、套管、旋钮、活动手柄（或扩张手柄）、保险块、闭合手柄、固定手柄等；钉仓包括抵钉座、钉匣、切割刀和缝合钉等。PSECA、PSECB型切割吻合器由连接杆、旋钮、旋转头、固定手柄、复合手柄、活动手柄、击发按钮、保险按钮等组成；PECR、PECFR型钉仓包括钉匣、抵钉座、切割刀、缝合钉和连接杆等。缝合钉采用TA1材料，切割刀、抵钉座、锁套、连接杆、套管采用12Cr18Ni9材料，钉匣、按钮、旋钮、旋转头、活动手柄、保险块、固定手柄、复位手柄、击发按钮、闭合手柄等等采用PC材料。产品以无菌形式提供，为一次性使用。切割吻合器的器身和钉仓在出厂包装时分别为独立单独包装。 | 适用于开放或内镜下的外科手术中，肺、支气管组织及胃、肠切除、横断和吻合。 | 常州威克医疗器械有限公司 |  | 2014/12/25 0:00:00 | 2019/12/24 0:00:00 |  | 江苏省食品药品监督管理局 | PECR45W | 缝钉长度：45；钉仓总长：215；缝钉高度：2.0、2.5、3.0；缝钉成形高度：0.88~1.5；材质：采用TA1材料、12Cr18Ni9材料、PC材料制成。
2504760 | 手术室常用医用耗材 | SS999 | 各种类型、各种规格 | 其它手术室常用医用耗材 | 一次性腔内切割吻合器及钉仓 | 个 | 国产 | 威克 | 常州威克医疗器械有限公司 | HS0972 | 常州威克医疗器械有限公司 | 吸塑盒 | 一个/盒 | YZB/苏0953-2011一次性腔内切割吻合器及钉仓 |  |  | 苏械注准20142080637 | 一次性腔内切割吻合器及钉仓 | 常州市武进区丁堰街道华丰路21号 | 一次性腔内切割吻合器及钉仓由器身和钉仓组成。器身包括锁套、按钮、套管、旋钮、活动手柄（或扩张手柄）、保险块、闭合手柄、固定手柄等；钉仓包括抵钉座、钉匣、切割刀和缝合钉等。PSECA、PSECB型切割吻合器由连接杆、旋钮、旋转头、固定手柄、复合手柄、活动手柄、击发按钮、保险按钮等组成；PECR、PECFR型钉仓包括钉匣、抵钉座、切割刀、缝合钉和连接杆等。缝合钉采用TA1材料，切割刀、抵钉座、锁套、连接杆、套管采用12Cr18Ni9材料，钉匣、按钮、旋钮、旋转头、活动手柄、保险块、固定手柄、复位手柄、击发按钮、闭合手柄等等采用PC材料。产品以无菌形式提供，为一次性使用。切割吻合器的器身和钉仓在出厂包装时分别为独立单独包装。 | 适用于开放或内镜下的外科手术中，肺、支气管组织及胃、肠切除、横断和吻合。 | 常州威克医疗器械有限公司 |  | 2014/12/25 0:00:00 | 2019/12/24 0:00:00 |  | 江苏省食品药品监督管理局 | PECR45G | 缝钉长度：45；钉仓总长：215；缝钉高度：4.0、4.5、5.0；缝钉成形高度：2.25~3.0；材质：采用TA1材料、12Cr18Ni9材料、PC材料制成。
2504761 | 手术室常用医用耗材 | SS999 | 各种类型、各种规格 | 其它手术室常用医用耗材 | 一次性腔内切割吻合器及钉仓 | 个 | 国产 | 威克 | 常州威克医疗器械有限公司 | HS0972 | 常州威克医疗器械有限公司 | 吸塑盒 | 一个/盒 | YZB/苏0953-2011一次性腔内切割吻合器及钉仓 |  |  | 苏械注准20142080637 | 一次性腔内切割吻合器及钉仓 | 常州市武进区丁堰街道华丰路21号 | 一次性腔内切割吻合器及钉仓由器身和钉仓组成。器身包括锁套、按钮、套管、旋钮、活动手柄（或扩张手柄）、保险块、闭合手柄、固定手柄等；钉仓包括抵钉座、钉匣、切割刀和缝合钉等。PSECA、PSECB型切割吻合器由连接杆、旋钮、旋转头、固定手柄、复合手柄、活动手柄、击发按钮、保险按钮等组成；PECR、PECFR型钉仓包括钉匣、抵钉座、切割刀、缝合钉和连接杆等。缝合钉采用TA1材料，切割刀、抵钉座、锁套、连接杆、套管采用12Cr18Ni9材料，钉匣、按钮、旋钮、旋转头、活动手柄、保险块、固定手柄、复位手柄、击发按钮、闭合手柄等等采用PC材料。产品以无菌形式提供，为一次性使用。切割吻合器的器身和钉仓在出厂包装时分别为独立单独包装。 | 适用于开放或内镜下的外科手术中，肺、支气管组织及胃、肠切除、横断和吻合。 | 常州威克医疗器械有限公司 |  | 2014/12/25 0:00:00 | 2019/12/24 0:00:00 |  | 江苏省食品药品监督管理局 | PECR60W | 缝钉长度：60；钉仓总长:230;缝钉高度：2.0、2.5、3.0；缝钉成形高度：0.88~1.5；材质：采用TA1材料、12Cr18Ni9材料、PC材料制成。
2504762 | 手术室常用医用耗材 | SS999 | 各种类型、各种规格 | 其它手术室常用医用耗材 | 一次性腔内切割吻合器及钉仓 | 个 | 国产 | 威克 | 常州威克医疗器械有限公司 | HS0972 | 常州威克医疗器械有限公司 | 吸塑盒 | 一个/盒 | YZB/苏0953-2011一次性腔内切割吻合器及钉仓 |  |  | 苏械注准20142080637 | 一次性腔内切割吻合器及钉仓 | 常州市武进区丁堰街道华丰路21号 | 一次性腔内切割吻合器及钉仓由器身和钉仓组成。器身包括锁套、按钮、套管、旋钮、活动手柄（或扩张手柄）、保险块、闭合手柄、固定手柄等；钉仓包括抵钉座、钉匣、切割刀和缝合钉等。PSECA、PSECB型切割吻合器由连接杆、旋钮、旋转头、固定手柄、复合手柄、活动手柄、击发按钮、保险按钮等组成；PECR、PECFR型钉仓包括钉匣、抵钉座、切割刀、缝合钉和连接杆等。缝合钉采用TA1材料，切割刀、抵钉座、锁套、连接杆、套管采用12Cr18Ni9材料，钉匣、按钮、旋钮、旋转头、活动手柄、保险块、固定手柄、复位手柄、击发按钮、闭合手柄等等采用PC材料。产品以无菌形式提供，为一次性使用。切割吻合器的器身和钉仓在出厂包装时分别为独立单独包装。 | 适用于开放或内镜下的外科手术中，肺、支气管组织及胃、肠切除、横断和吻合。 | 常州威克医疗器械有限公司 |  | 2014/12/25 0:00:00 | 2019/12/24 0:00:00 |  | 江苏省食品药品监督管理局 | PECR60B | 缝钉长度：60；钉仓总长：230;缝钉高度：3.0、3.5、4.0；缝钉成形高度：1.5~2.25；材质：采用TA1材料、12Cr18Ni9材料、PC材料制成。
2504763 | 手术室常用医用耗材 | SS999 | 各种类型、各种规格 | 其它手术室常用医用耗材 | 一次性腔内切割吻合器及钉仓 | 个 | 国产 | 威克 | 常州威克医疗器械有限公司 | HS0972 | 常州威克医疗器械有限公司 | 吸塑盒 | 一个/盒 | YZB/苏0953-2011一次性腔内切割吻合器及钉仓 |  |  | 苏械注准20142080637 | 一次性腔内切割吻合器及钉仓 | 常州市武进区丁堰街道华丰路21号 | 一次性腔内切割吻合器及钉仓由器身和钉仓组成。器身包括锁套、按钮、套管、旋钮、活动手柄（或扩张手柄）、保险块、闭合手柄、固定手柄等；钉仓包括抵钉座、钉匣、切割刀和缝合钉等。PSECA、PSECB型切割吻合器由连接杆、旋钮、旋转头、固定手柄、复合手柄、活动手柄、击发按钮、保险按钮等组成；PECR、PECFR型钉仓包括钉匣、抵钉座、切割刀、缝合钉和连接杆等。缝合钉采用TA1材料，切割刀、抵钉座、锁套、连接杆、套管采用12Cr18Ni9材料，钉匣、按钮、旋钮、旋转头、活动手柄、保险块、固定手柄、复位手柄、击发按钮、闭合手柄等等采用PC材料。产品以无菌形式提供，为一次性使用。切割吻合器的器身和钉仓在出厂包装时分别为独立单独包装。 | 适用于开放或内镜下的外科手术中，肺、支气管组织及胃、肠切除、横断和吻合。 | 常州威克医疗器械有限公司 |  | 2014/12/25 0:00:00 | 2019/12/24 0:00:00 |  | 江苏省食品药品监督管理局 | PECR60G | 缝钉长度：60；钉仓总长：230；缝钉高度:4.0、4.5、5.0；缝钉成形高度：2.25~3.0；材质：采用TA1材料、12Cr18Ni9材料、PC材料制成。
2504764 | 手术室常用医用耗材 | SS999 | 各种类型、各种规格 | 其它手术室常用医用耗材 | 一次性腔内切割吻合器及钉仓 | 个 | 国产 | 威克 | 常州威克医疗器械有限公司 | HS0972 | 常州威克医疗器械有限公司 | 吸塑盒 | 一个/盒 | YZB/苏0953-2011一次性腔内切割吻合器及钉仓 |  |  | 苏械注准20142080637 | 一次性腔内切割吻合器及钉仓 | 常州市武进区丁堰街道华丰路21号 | 一次性腔内切割吻合器及钉仓由器身和钉仓组成。器身包括锁套、按钮、套管、旋钮、活动手柄（或扩张手柄）、保险块、闭合手柄、固定手柄等；钉仓包括抵钉座、钉匣、切割刀和缝合钉等。PSECA、PSECB型切割吻合器由连接杆、旋钮、旋转头、固定手柄、复合手柄、活动手柄、击发按钮、保险按钮等组成；PECR、PECFR型钉仓包括钉匣、抵钉座、切割刀、缝合钉和连接杆等。缝合钉采用TA1材料，切割刀、抵钉座、锁套、连接杆、套管采用12Cr18Ni9材料，钉匣、按钮、旋钮、旋转头、活动手柄、保险块、固定手柄、复位手柄、击发按钮、闭合手柄等等采用PC材料。产品以无菌形式提供，为一次性使用。切割吻合器的器身和钉仓在出厂包装时分别为独立单独包装。 | 适用于开放或内镜下的外科手术中，肺、支气管组织及胃、肠切除、横断和吻合。 | 常州威克医疗器械有限公司 |  | 2014/12/25 0:00:00 | 2019/12/24 0:00:00 |  | 江苏省食品药品监督管理局 | PECR60A | 缝钉长度：60；钉仓总长：230；缝钉高度：4.2、4.2、4.2；缝钉成形高度：2.4；材质：采用TA1材料、12Cr18Ni9材料、PC材料制成。
2504765 | 手术室常用医用耗材 | SS999 | 各种类型、各种规格 | 其它手术室常用医用耗材 | 一次性腔内切割吻合器及钉仓 | 个 | 国产 | 威克 | 常州威克医疗器械有限公司 | HS0972 | 常州威克医疗器械有限公司 | 吸塑盒 | 一个/盒 | YZB/苏0953-2011一次性腔内切割吻合器及钉仓 |  |  | 苏械注准20142080637 | 一次性腔内切割吻合器及钉仓 | 常州市武进区丁堰街道华丰路21号 | 一次性腔内切割吻合器及钉仓由器身和钉仓组成。器身包括锁套、按钮、套管、旋钮、活动手柄（或扩张手柄）、保险块、闭合手柄、固定手柄等；钉仓包括抵钉座、钉匣、切割刀和缝合钉等。PSECA、PSECB型切割吻合器由连接杆、旋钮、旋转头、固定手柄、复合手柄、活动手柄、击发按钮、保险按钮等组成；PECR、PECFR型钉仓包括钉匣、抵钉座、切割刀、缝合钉和连接杆等。缝合钉采用TA1材料，切割刀、抵钉座、锁套、连接杆、套管采用12Cr18Ni9材料，钉匣、按钮、旋钮、旋转头、活动手柄、保险块、固定手柄、复位手柄、击发按钮、闭合手柄等等采用PC材料。产品以无菌形式提供，为一次性使用。切割吻合器的器身和钉仓在出厂包装时分别为独立单独包装。 | 适用于开放或内镜下的外科手术中，肺、支气管组织及胃、肠切除、横断和吻合。 | 常州威克医疗器械有限公司 |  | 2014/12/25 0:00:00 | 2019/12/24 0:00:00 |  | 江苏省食品药品监督管理局 | PECFR30W | 缝钉长度：30；钉仓总长：200；缝钉高度：2.0、2.5、3.0；缝钉成形高度：0.88~1.5；材质：采用TA1材料、12Cr18Ni9材料、PC材料制成。
2504766 | 手术室常用医用耗材 | SS999 | 各种类型、各种规格 | 其它手术室常用医用耗材 | 一次性腔内切割吻合器及钉仓 | 个 | 国产 | 威克 | 常州威克医疗器械有限公司 | HS0972 | 常州威克医疗器械有限公司 | 吸塑盒 | 一个/盒 | YZB/苏0953-2011一次性腔内切割吻合器及钉仓 |  |  | 苏械注准20142080637 | 一次性腔内切割吻合器及钉仓 | 常州市武进区丁堰街道华丰路21号 | 一次性腔内切割吻合器及钉仓由器身和钉仓组成。器身包括锁套、按钮、套管、旋钮、活动手柄（或扩张手柄）、保险块、闭合手柄、固定手柄等；钉仓包括抵钉座、钉匣、切割刀和缝合钉等。PSECA、PSECB型切割吻合器由连接杆、旋钮、旋转头、固定手柄、复合手柄、活动手柄、击发按钮、保险按钮等组成；PECR、PECFR型钉仓包括钉匣、抵钉座、切割刀、缝合钉和连接杆等。缝合钉采用TA1材料，切割刀、抵钉座、锁套、连接杆、套管采用12Cr18Ni9材料，钉匣、按钮、旋钮、旋转头、活动手柄、保险块、固定手柄、复位手柄、击发按钮、闭合手柄等等采用PC材料。产品以无菌形式提供，为一次性使用。切割吻合器的器身和钉仓在出厂包装时分别为独立单独包装。 | 适用于开放或内镜下的外科手术中，肺、支气管组织及胃、肠切除、横断和吻合。 | 常州威克医疗器械有限公司 |  | 2014/12/25 0:00:00 | 2019/12/24 0:00:00 |  | 江苏省食品药品监督管理局 | PECFR30B | 缝钉长度：30；钉仓总长：200；缝钉高度：3.0、3.5、4.0；缝钉成形高度：1.5~2.25；材质：采用TA1材料、12Cr18Ni9材料、PC材料制成。
2504767 | 手术室常用医用耗材 | SS999 | 各种类型、各种规格 | 其它手术室常用医用耗材 | 一次性腔内切割吻合器及钉仓 | 个 | 国产 | 威克 | 常州威克医疗器械有限公司 | HS0972 | 常州威克医疗器械有限公司 | 吸塑盒 | 一个/盒 | YZB/苏0953-2011一次性腔内切割吻合器及钉仓 |  |  | 苏械注准20142080637 | 一次性腔内切割吻合器及钉仓 | 常州市武进区丁堰街道华丰路21号 | 一次性腔内切割吻合器及钉仓由器身和钉仓组成。器身包括锁套、按钮、套管、旋钮、活动手柄（或扩张手柄）、保险块、闭合手柄、固定手柄等；钉仓包括抵钉座、钉匣、切割刀和缝合钉等。PSECA、PSECB型切割吻合器由连接杆、旋钮、旋转头、固定手柄、复合手柄、活动手柄、击发按钮、保险按钮等组成；PECR、PECFR型钉仓包括钉匣、抵钉座、切割刀、缝合钉和连接杆等。缝合钉采用TA1材料，切割刀、抵钉座、锁套、连接杆、套管采用12Cr18Ni9材料，钉匣、按钮、旋钮、旋转头、活动手柄、保险块、固定手柄、复位手柄、击发按钮、闭合手柄等等采用PC材料。产品以无菌形式提供，为一次性使用。切割吻合器的器身和钉仓在出厂包装时分别为独立单独包装。 | 适用于开放或内镜下的外科手术中，肺、支气管组织及胃、肠切除、横断和吻合。 | 常州威克医疗器械有限公司 |  | 2014/12/25 0:00:00 | 2019/12/24 0:00:00 |  | 江苏省食品药品监督管理局 | PECFR45B | 缝钉长度：45；钉仓总长：215；缝钉高度：3.0、3.5、4.0；缝钉成形高度：1.5~2.25；材质：采用TA1材料、12Cr18Ni9材料、PC材料制成。
2504768 | 手术室常用医用耗材 | SS999 | 各种类型、各种规格 | 其它手术室常用医用耗材 | 一次性腔内切割吻合器及钉仓 | 个 | 国产 | 威克 | 常州威克医疗器械有限公司 | HS0972 | 常州威克医疗器械有限公司 | 吸塑盒 | 一个/盒 | YZB/苏0953-2011一次性腔内切割吻合器及钉仓 |  |  | 苏械注准20142080637 | 一次性腔内切割吻合器及钉仓 | 常州市武进区丁堰街道华丰路21号 | 一次性腔内切割吻合器及钉仓由器身和钉仓组成。器身包括锁套、按钮、套管、旋钮、活动手柄（或扩张手柄）、保险块、闭合手柄、固定手柄等；钉仓包括抵钉座、钉匣、切割刀和缝合钉等。PSECA、PSECB型切割吻合器由连接杆、旋钮、旋转头、固定手柄、复合手柄、活动手柄、击发按钮、保险按钮等组成；PECR、PECFR型钉仓包括钉匣、抵钉座、切割刀、缝合钉和连接杆等。缝合钉采用TA1材料，切割刀、抵钉座、锁套、连接杆、套管采用12Cr18Ni9材料，钉匣、按钮、旋钮、旋转头、活动手柄、保险块、固定手柄、复位手柄、击发按钮、闭合手柄等等采用PC材料。产品以无菌形式提供，为一次性使用。切割吻合器的器身和钉仓在出厂包装时分别为独立单独包装。 | 适用于开放或内镜下的外科手术中，肺、支气管组织及胃、肠切除、横断和吻合。 | 常州威克医疗器械有限公司 |  | 2014/12/25 0:00:00 | 2019/12/24 0:00:00 |  | 江苏省食品药品监督管理局 | PECFR45W | 缝钉长度：45；钉仓总长：215；缝钉高度：2.0、2.5、3.0；缝钉成形高度：0.88~1.5；材质：采用TA1材料、12Cr18Ni9材料、PC材料制成。
2504769 | 手术室常用医用耗材 | SS999 | 各种类型、各种规格 | 其它手术室常用医用耗材 | 一次性腔内切割吻合器及钉仓 | 个 | 国产 | 威克 | 常州威克医疗器械有限公司 | HS0972 | 常州威克医疗器械有限公司 | 吸塑盒 | 一个/盒 | YZB/苏0953-2011一次性腔内切割吻合器及钉仓 |  |  | 苏械注准20142080637 | 一次性腔内切割吻合器及钉仓 | 常州市武进区丁堰街道华丰路21号 | 一次性腔内切割吻合器及钉仓由器身和钉仓组成。器身包括锁套、按钮、套管、旋钮、活动手柄（或扩张手柄）、保险块、闭合手柄、固定手柄等；钉仓包括抵钉座、钉匣、切割刀和缝合钉等。PSECA、PSECB型切割吻合器由连接杆、旋钮、旋转头、固定手柄、复合手柄、活动手柄、击发按钮、保险按钮等组成；PECR、PECFR型钉仓包括钉匣、抵钉座、切割刀、缝合钉和连接杆等。缝合钉采用TA1材料，切割刀、抵钉座、锁套、连接杆、套管采用12Cr18Ni9材料，钉匣、按钮、旋钮、旋转头、活动手柄、保险块、固定手柄、复位手柄、击发按钮、闭合手柄等等采用PC材料。产品以无菌形式提供，为一次性使用。切割吻合器的器身和钉仓在出厂包装时分别为独立单独包装。 | 适用于开放或内镜下的外科手术中，肺、支气管组织及胃、肠切除、横断和吻合。 | 常州威克医疗器械有限公司 |  | 2014/12/25 0:00:00 | 2019/12/24 0:00:00 |  | 江苏省食品药品监督管理局 | PECFR45G | 缝钉长度：45；钉仓总长：215；缝钉高度：4.0、4.5、5.0；缝钉成形高度：2.5~3.0；材质：采用TA1材料、12Cr18Ni9材料、PC材料制成。
2504770 | 手术室常用医用耗材 | SS999 | 各种类型、各种规格 | 其它手术室常用医用耗材 | 一次性腔内切割吻合器及钉仓 | 个 | 国产 | 威克 | 常州威克医疗器械有限公司 | HS0972 | 常州威克医疗器械有限公司 | 吸塑盒 | 一个/盒 | YZB/苏0953-2011一次性腔内切割吻合器及钉仓 |  |  | 苏械注准20142080637 | 一次性腔内切割吻合器及钉仓 | 常州市武进区丁堰街道华丰路21号 | 一次性腔内切割吻合器及钉仓由器身和钉仓组成。器身包括锁套、按钮、套管、旋钮、活动手柄（或扩张手柄）、保险块、闭合手柄、固定手柄等；钉仓包括抵钉座、钉匣、切割刀和缝合钉等。PSECA、PSECB型切割吻合器由连接杆、旋钮、旋转头、固定手柄、复合手柄、活动手柄、击发按钮、保险按钮等组成；PECR、PECFR型钉仓包括钉匣、抵钉座、切割刀、缝合钉和连接杆等。缝合钉采用TA1材料，切割刀、抵钉座、锁套、连接杆、套管采用12Cr18Ni9材料，钉匣、按钮、旋钮、旋转头、活动手柄、保险块、固定手柄、复位手柄、击发按钮、闭合手柄等等采用PC材料。产品以无菌形式提供，为一次性使用。切割吻合器的器身和钉仓在出厂包装时分别为独立单独包装。 | 适用于开放或内镜下的外科手术中，肺、支气管组织及胃、肠切除、横断和吻合。 | 常州威克医疗器械有限公司 |  | 2014/12/25 0:00:00 | 2019/12/24 0:00:00 |  | 江苏省食品药品监督管理局 | PECFR60W | 缝钉度：60；钉仓总长：230；缝钉高度：2.0、2.5、3.0；缝钉成形高度：0.88~1.5；材质：采用TA1材料、12Cr18Ni9材料、PC材料制成。
2504771 | 手术室常用医用耗材 | SS999 | 各种类型、各种规格 | 其它手术室常用医用耗材 | 一次性腔内切割吻合器及钉仓 | 个 | 国产 | 威克 | 常州威克医疗器械有限公司 | HS0972 | 常州威克医疗器械有限公司 | 吸塑盒 | 一个/盒 | YZB/苏0953-2011一次性腔内切割吻合器及钉仓 |  |  | 苏械注准20142080637 | 一次性腔内切割吻合器及钉仓 | 常州市武进区丁堰街道华丰路21号 | 一次性腔内切割吻合器及钉仓由器身和钉仓组成。器身包括锁套、按钮、套管、旋钮、活动手柄（或扩张手柄）、保险块、闭合手柄、固定手柄等；钉仓包括抵钉座、钉匣、切割刀和缝合钉等。PSECA、PSECB型切割吻合器由连接杆、旋钮、旋转头、固定手柄、复合手柄、活动手柄、击发按钮、保险按钮等组成；PECR、PECFR型钉仓包括钉匣、抵钉座、切割刀、缝合钉和连接杆等。缝合钉采用TA1材料，切割刀、抵钉座、锁套、连接杆、套管采用12Cr18Ni9材料，钉匣、按钮、旋钮、旋转头、活动手柄、保险块、固定手柄、复位手柄、击发按钮、闭合手柄等等采用PC材料。产品以无菌形式提供，为一次性使用。切割吻合器的器身和钉仓在出厂包装时分别为独立单独包装。 | 适用于开放或内镜下的外科手术中，肺、支气管组织及胃、肠切除、横断和吻合。 | 常州威克医疗器械有限公司 |  | 2014/12/25 0:00:00 | 2019/12/24 0:00:00 |  | 江苏省食品药品监督管理局 | PECFR60B | 缝钉长度：60；钉仓总长：230；缝钉高度：3.0、3.5、4.0；缝钉成形高度：1.5~2.25；材质：采用TA1材料、12Cr18Ni9材料、PC材料制成。
2504772 | 手术室常用医用耗材 | SS999 | 各种类型、各种规格 | 其它手术室常用医用耗材 | 一次性腔内切割吻合器及钉仓 | 个 | 国产 | 威克 | 常州威克医疗器械有限公司 | HS0972 | 常州威克医疗器械有限公司 | 吸塑盒 | 一个/盒 | YZB/苏0953-2011一次性腔内切割吻合器及钉仓 |  |  | 苏械注准20142080637 | 一次性腔内切割吻合器及钉仓 | 常州市武进区丁堰街道华丰路21号 | 一次性腔内切割吻合器及钉仓由器身和钉仓组成。器身包括锁套、按钮、套管、旋钮、活动手柄（或扩张手柄）、保险块、闭合手柄、固定手柄等；钉仓包括抵钉座、钉匣、切割刀和缝合钉等。PSECA、PSECB型切割吻合器由连接杆、旋钮、旋转头、固定手柄、复合手柄、活动手柄、击发按钮、保险按钮等组成；PECR、PECFR型钉仓包括钉匣、抵钉座、切割刀、缝合钉和连接杆等。缝合钉采用TA1材料，切割刀、抵钉座、锁套、连接杆、套管采用12Cr18Ni9材料，钉匣、按钮、旋钮、旋转头、活动手柄、保险块、固定手柄、复位手柄、击发按钮、闭合手柄等等采用PC材料。产品以无菌形式提供，为一次性使用。切割吻合器的器身和钉仓在出厂包装时分别为独立单独包装。 | 适用于开放或内镜下的外科手术中，肺、支气管组织及胃、肠切除、横断和吻合。 | 常州威克医疗器械有限公司 |  | 2014/12/25 0:00:00 | 2019/12/24 0:00:00 |  | 江苏省食品药品监督管理局 | PECFR60G | 缝钉长度：60；钉仓总长：230；缝钉高度：4.0、4.5、5.0；缝钉成形高度：2.25~3.0；材质：采用TA1材料、12Cr18Ni9材料、PC材料制成。
2504773 | 手术室常用医用耗材 | SS999 | 各种类型、各种规格 | 其它手术室常用医用耗材 | 一次性腔内切割吻合器及钉仓 | 个 | 国产 | 威克 | 常州威克医疗器械有限公司 | HS0972 | 常州威克医疗器械有限公司 | 吸塑盒 | 一个/盒 | YZB/苏0953-2011一次性腔内切割吻合器及钉仓 |  |  | 苏械注准20142080637 | 一次性腔内切割吻合器及钉仓 | 常州市武进区丁堰街道华丰路21号 | 一次性腔内切割吻合器及钉仓由器身和钉仓组成。器身包括锁套、按钮、套管、旋钮、活动手柄（或扩张手柄）、保险块、闭合手柄、固定手柄等；钉仓包括抵钉座、钉匣、切割刀和缝合钉等。PSECA、PSECB型切割吻合器由连接杆、旋钮、旋转头、固定手柄、复合手柄、活动手柄、击发按钮、保险按钮等组成；PECR、PECFR型钉仓包括钉匣、抵钉座、切割刀、缝合钉和连接杆等。缝合钉采用TA1材料，切割刀、抵钉座、锁套、连接杆、套管采用12Cr18Ni9材料，钉匣、按钮、旋钮、旋转头、活动手柄、保险块、固定手柄、复位手柄、击发按钮、闭合手柄等等采用PC材料。产品以无菌形式提供，为一次性使用。切割吻合器的器身和钉仓在出厂包装时分别为独立单独包装。 | 适用于开放或内镜下的外科手术中，肺、支气管组织及胃、肠切除、横断和吻合。 | 常州威克医疗器械有限公司 |  | 2014/12/25 0:00:00 | 2019/12/24 0:00:00 |  | 江苏省食品药品监督管理局 | PECFR60A | 缝钉高度：60；钉仓总长：230；缝钉高度：4.2、4.2、4.2；缝钉成形高度：2.4；材质：采用TA1材料、12Cr18Ni9材料、PC材料制成。
2504507 | 手术室常用医用耗材 | SS999 | 各种类型、各种规格 | 其它手术室常用医用耗材 | 一次性痔吻合器及附件 | 把 | 国产 | 威克 | 常州威克医疗器械有限公司 | HS0972 | 常州威克医疗器械有限公司 | 吸塑盒 | 一把/盒 | 苏械注准20162091151 |  |  | 苏械注准20162091151 | 一次性痔吻合器及附件 | 常州市武进区丁堰街道华丰路21号 | 痔吻合器根据外形手柄部位和保险结构的不同分为SHS、PSHS两种型号，SHS型、PSHS型根据缝钉内径的不同分为32mm、34mm、两种规格。痔吻合器（SHS型）主要由：抵钉座、钉仓、锁圈、保险块、活动手柄罩、调节螺母、固定手柄、吻合钉、环形刀、垫刀圈、支撑套、肛塞、窥视套和带线棒组成。 痔吻合器（PSHS型）主要由：抵钉座、钉仓、锁圈、活动手柄罩、调节螺母、固定手柄、吻合钉、环形刀、垫刀圈、支撑套、肛塞、窥视套和带线棒组成。 痔吻合器的各移动部位能顺利推动，松开手柄时能迅速复位；具有良好的吻合和切割性能；经吻合后的吻合口能承受不小于3.6×103Pa的压力。 产品经钴-60辐照灭菌后应无菌，为一次性使用。一把痔吻合器在出厂时配一套附件。 | 用于齿状线上黏膜选择性切除。 | 常州威克医疗器械有限公司 |  | 2016/10/25 0:00:00 | 2021/10/24 0:00:00 |  | 江苏省食品药品监督管理局 | SHS32 SHS34 | 外径：32、34；内径：24、26；钉数：32、34；缝钉高度：4.0；
2504508 | 手术室常用医用耗材 | SS999 | 各种类型、各种规格 | 其它手术室常用医用耗材 | 一次性痔吻合器及附件 | 把 | 国产 | 威克 | 常州威克医疗器械有限公司 | HS0972 | 常州威克医疗器械有限公司 | 吸塑盒 | 一把/盒 | 苏械注准20162091151 |  |  | 苏械注准20162091151 | 一次性痔吻合器及附件 | 常州市武进区丁堰街道华丰路21号 | 痔吻合器根据外形手柄部位和保险结构的不同分为SHS、PSHS两种型号，SHS型、PSHS型根据缝钉内径的不同分为32mm、34mm、两种规格。痔吻合器（SHS型）主要由：抵钉座、钉仓、锁圈、保险块、活动手柄罩、调节螺母、固定手柄、吻合钉、环形刀、垫刀圈、支撑套、肛塞、窥视套和带线棒组成。 痔吻合器（PSHS型）主要由：抵钉座、钉仓、锁圈、活动手柄罩、调节螺母、固定手柄、吻合钉、环形刀、垫刀圈、支撑套、肛塞、窥视套和带线棒组成。 痔吻合器的各移动部位能顺利推动，松开手柄时能迅速复位；具有良好的吻合和切割性能；经吻合后的吻合口能承受不小于3.6×103Pa的压力。 产品经钴-60辐照灭菌后应无菌，为一次性使用。一把痔吻合器在出厂时配一套附件。 | 用于齿状线上黏膜选择性切除。 | 常州威克医疗器械有限公司 |  | 2016/10/25 0:00:00 | 2021/10/24 0:00:00 |  | 江苏省食品药品监督管理局 | PSHS32 PSHS34 | 外径：32、34；
2508475 | 手术室常用医用耗材 | SS999 | 各种类型、各种规格 | 其它手术室常用医用耗材 | 一次性使用直线型吻合器 | 把 | 国产 | maidixin | 南京迈迪欣医疗器械有限公司 | HS1014 | 南京迈迪欣医疗器械有限公司 | 钛丝、医用不锈钢、塑料ABS等 |  | 医疗器械产品技术要求编号： 苏械注准20162080736 | HD 60085634 0001 |  | 苏械注准20162080736 | 一次性使用直线型吻合器及组件 | 南京市江宁区东山（高桥工业集中区）丰收路6号 | 一次性使用直线型吻合器由抵钉座、击发手柄、复位按钮、固定手柄和钉仓组件（由钉仓、推片和吻合钉组成）等组成，吻合钉由TA1、TA2材料制成。吻合器根据吻合长度可分为30mm、45mm、60mm和90mm四种，每种又分为7种不同的钉高，器械共28种规格；吻合器组件根据手术中吻合的长度分为30mm、45mm、60mm和90mm四种，每种又分为7种不同钉高，吻合组件共28种规格。经吻合后的吻合口应能承受3.6kPa的压力，在15s内漏水不超过10滴，不得有撕裂现象。产品应无菌。每把吻合器出厂时装配一个吻合组件。 | 适用于消化道重建及脏器切除手术中的残端或切口的闭合。 |  |  | 2016/7/29 0:00:00 | 2021/7/28 0:00:00 |  |  | MLSA-30-3.8 MLSA-30-4.8 MLSA-45-3.8 MLSA-45-4.8 MLSA-60-3.8 MLSA-60-4.8 MLSA-90-4.2 MLSA-90-4.8 | MLSA-30-3.8 MLSA-30-4.8 MLSA-45-3.8 MLSA-45-4.8 MLSA-60-3.8 MLSA-60-4.8 MLSA-90-4.2 MLSA-90-4.8
2508476 | 手术室常用医用耗材 | SS999 | 各种类型、各种规格 | 其它手术室常用医用耗材 | 一次性使用直线型吻合器组件 | 个 | 国产 | maidixin | 南京迈迪欣医疗器械有限公司 | HS1014 | 南京迈迪欣医疗器械有限公司 | 钛丝、医用不锈钢、塑料ABS等 |  | 医疗器械产品技术要求编号： 苏械注准20162080736 | HD 60085634 0001 |  | 苏械注准20162080736 | 一次性使用直线型吻合器及组件 | 南京市江宁区东山（高桥工业集中区）丰收路6号 | 一次性使用直线型吻合器由抵钉座、击发手柄、复位按钮、固定手柄和钉仓组件（由钉仓、推片和吻合钉组成）等组成，吻合钉由TA1、TA2材料制成。吻合器根据吻合长度可分为30mm、45mm、60mm和90mm四种，每种又分为7种不同的钉高，器械共28种规格；吻合器组件根据手术中吻合的长度分为30mm、45mm、60mm和90mm四种，每种又分为7种不同钉高，吻合组件共28种规格。经吻合后的吻合口应能承受3.6kPa的压力，在15s内漏水不超过10滴，不得有撕裂现象。产品应无菌。每把吻合器出厂时装配一个吻合组件。 | 适用于消化道重建及脏器切除手术中的残端或切口的闭合。 |  |  | 2016/7/29 0:00:00 | 2021/7/28 0:00:00 |  |  | MLSAC-30-3.8 MLSAC-30-4.8 MLSAC-45-3.8 MLSAC-45-4.8 MLSAC-60-3.8 MLSAC-60-4.8 MLSAC-90-4.2 MLSAC-90-4.8 | MLSAC-30-3.8 MLSAC-30-4.8 MLSAC-45-3.8 MLSAC-45-4.8 MLSAC-60-3.8 MLSAC-60-4.8 MLSAC-90-4.2 MLSAC-90-4.8
2506046 | 手术室常用医用耗材 | SS999 | 各种类型、各种规格 | 其它手术室常用医用耗材 | 一次性使用肛肠吻合器 | 把 | 国产 | maidixin | 南京迈迪欣医疗器械有限公司 | HS1014 | 南京迈迪欣医疗器械有限公司 | 钛丝、医用不锈钢、塑料ABS等 |  | 医疗器械产品技术要求编号：苏械注准20162090732 | HD 60085634 0001 |  | 苏械注准20162090732 | 一次性使用肛肠吻合器 | 南京市江宁区东山（高桥工业集中区）丰收路6号 | 一次性使用肛肠吻合器主要由吻切钉仓、成型导向轴总成、吻合钉等组成。吻合钉由TA1、TA2材料制成。根据钉仓直径不同分为三种规格。经吻合后的吻合口应能承受不小于3.6kPa的压力，不得有漏水和撕裂现象。产品应无菌。 | 适用于齿状线上黏膜选择性切除。 |  |  | 2016/7/29 0:00:00 | 2021/7/28 0:00:00 |  |  | MCSP-32 MCSP-34 | MCSP-32、 MCSP-34
2503287 | 手术室常用医用耗材 | SS999 | 各种类型、各种规格 | 其它手术室常用医用耗材 | 生物疝修补片 | 盒 | 国产 | datsing | 北京大清生物技术股份有限公司 | HS1038 | 北京大清生物技术股份有限公司 | 脱细胞处理的猪小肠黏膜下层组织（SIS)组成 | 1片/盒 | 国械注准20163461387 |  |  | 国械注准20163461387 | 生物疝修补片 | 北京市昌平区昌平镇科技园区超前路6号东楼三层 | 该产品由经过脱细胞处理的猪小肠黏膜下层组织（SIS)组成，为4层薄膜片状物。产品经环氧乙烷灭菌，有效期2年，一次性使用。 | 该产品适用于腹腔外修补腹股沟疝 | 北京大清生物技术股份有限公司 | datsing | 2016/8/16 0:00:00 | 2021/8/15 0:00:00 |  |  | 5cm×10cm | 5cm×10cm
2503288 | 手术室常用医用耗材 | SS999 | 各种类型、各种规格 | 其它手术室常用医用耗材 | 生物疝修补片 | 盒 | 国产 | datsing | 北京大清生物技术股份有限公司 | HS1038 | 北京大清生物技术股份有限公司 | 脱细胞处理的猪小肠黏膜下层组织（SIS)组成 | 1片/盒 | 国械注准20163461387 |  |  | 国械注准20163461387 | 生物疝修补片 | 北京市昌平区昌平镇科技园区超前路6号东楼三层 | 该产品由经过脱细胞处理的猪小肠黏膜下层组织（SIS)组成，为4层薄膜片状物。产品经环氧乙烷灭菌，有效期2年，一次性使用。 | 该产品适用于腹腔外修补腹股沟疝 | 北京大清生物技术股份有限公司 | datsing | 2016/8/16 0:00:00 | 2021/8/15 0:00:00 |  |  | 6cm×12.5cm | 6cm×12.5cm
2503289 | 手术室常用医用耗材 | SS999 | 各种类型、各种规格 | 其它手术室常用医用耗材 | 生物疝修补片 | 盒 | 国产 | datsing | 北京大清生物技术股份有限公司 | HS1038 | 北京大清生物技术股份有限公司 | 脱细胞处理的猪小肠黏膜下层组织（SIS)组成 | 1片/盒 | 国械注准20163461387 |  |  | 国械注准20163461387 | 生物疝修补片 | 北京市昌平区昌平镇科技园区超前路6号东楼三层 | 该产品由经过脱细胞处理的猪小肠黏膜下层组织（SIS)组成，为4层薄膜片状物。产品经环氧乙烷灭菌，有效期2年，一次性使用。 | 该产品适用于腹腔外修补腹股沟疝 | 北京大清生物技术股份有限公司 | datsing | 2016/8/16 0:00:00 | 2021/8/15 0:00:00 |  |  | 6cm×13cm | 6cm×13cm
2503290 | 手术室常用医用耗材 | SS999 | 各种类型、各种规格 | 其它手术室常用医用耗材 | 生物疝修补片 | 盒 | 国产 | datsing | 北京大清生物技术股份有限公司 | HS1038 | 北京大清生物技术股份有限公司 | 脱细胞处理的猪小肠黏膜下层组织（SIS)组成 | 1片/盒 | 国械注准20163461387 |  |  | 国械注准20163461387 | 生物疝修补片 | 北京市昌平区昌平镇科技园区超前路6号东楼三层 | 该产品由经过脱细胞处理的猪小肠黏膜下层组织（SIS)组成，为4层薄膜片状物。产品经环氧乙烷灭菌，有效期2年，一次性使用。 | 该产品适用于腹腔外修补腹股沟疝 | 北京大清生物技术股份有限公司 | datsing | 2016/8/16 0:00:00 | 2021/8/15 0:00:00 |  |  | 8cm×15cm | 8cm×15cm
2503291 | 手术室常用医用耗材 | SS999 | 各种类型、各种规格 | 其它手术室常用医用耗材 | 生物疝修补片 | 盒 | 国产 | datsing | 北京大清生物技术股份有限公司 | HS1038 | 北京大清生物技术股份有限公司 | 脱细胞处理的猪小肠黏膜下层组织（SIS)组成 | 1片/盒 | 国械注准20163461387 |  |  | 国械注准20163461387 | 生物疝修补片 | 北京市昌平区昌平镇科技园区超前路6号东楼三层 | 该产品由经过脱细胞处理的猪小肠黏膜下层组织（SIS)组成，为4层薄膜片状物。产品经环氧乙烷灭菌，有效期2年，一次性使用。 | 该产品适用于腹腔外修补腹股沟疝 |  |  | 2016/8/16 0:00:00 | 2021/8/15 0:00:00 |  |  | 10cm×15cm | 10cm×15cm
2501558 | 手术室常用医用耗材 | SS999 | 各种类型、各种规格 | 其它手术室常用医用耗材 | 一次性使用直线吻合器及组件 | 盒 | 国产 | 欣瑞德 | 欣瑞德（江苏）医疗科技有限公司 | HS1049 | 欣瑞德（江苏）医疗科技有限公司 | ABS |  | 无 |  |  | 苏械注准20162081316 | 一次性使用直线吻合器及组件 | 常州市武进区湖塘镇湖塘科技产业园工业坊标准厂房B5 | 一次性使用直线吻合器及组件主要由器身及组件组成，器身主要由抵钉座、钉仓夹板、抵钉座夹板、手柄组成，组件由钉仓、推钉片和吻合钉组成，组件内置吻合钉。根据外形的不同分为XZXA、XZXB两种型式。根据切口的缝合长度可分为30mm、45mm、60mm、90mm共4种规格。根据缝合组织厚度的不同，吻合钉高度不同分为H、L两种组件。抵钉座由06Cr19Ni10材料制成，手柄外壳、固定手柄、活动手柄、击发手柄、闭合手柄、钉仓、外壳由ABS材料制成，推钉片由PC材料制成，吻合钉由TA2材料制成。直线吻合器经吻合后的吻合口应能承受不小于3.6×103Pa压强，在15 s内漏水不超过10滴。本产品出厂时附带一个组件，单独包装。产品采用辐照灭菌后应无菌。 | 主要用于消化道重建及脏器切除手术中的残端或切口的闭合（肺切除手术不适用） |  |  | 2016/11/21 0:00:00 | 2021/11/20 0:00:00 |  |  | XZXB-30L、XZXB-45H、XZXB-60H、XZXB-90H | XZXB-30L、XZXB-45H、XZXB-60H、XZXB-90H
2501572 | 手术室常用医用耗材 | SS999 | 各种类型、各种规格 | 其它手术室常用医用耗材 | 一次性使用肛肠吻合器 | 盒 | 国产 | 欣瑞德 | 欣瑞德（江苏）医疗科技有限公司 | HS1049 | 欣瑞德（江苏）医疗科技有限公司 | ABS |  | 无 |  |  | 苏械注准20162091312 | 一次性使用肛肠吻合器 | 常州市武进区湖塘镇湖塘科技产业园工业坊标准厂房B5 | 一次性使用肛肠吻合器主要由抵钉座、器身及吻切组件组成，器身主要由抵钉座、活动手柄罩、调节螺母、固定手柄、保险块、丝杆组成，吻切组件由钉仓套、吻合钉、环形刀、垫刀圈组成。附件为选配件，主要由肛塞、窥视套、带线棒、支撑套组成，为一次性使用无菌产品。分为XGC、XGCG两种型式。根据吻切组件的吻合钉数量不同分为32、34两种规格。吻合钉由TA2材料制成，抵钉座、环形刀、活动手柄由06Cr19Ni10材料制成，钉仓套、肛塞、窥视套、带线棒、固定手柄、调节螺母由ABS材料制成，支撑套由PC材料制成，垫刀圈由PE材料制成，丝杆由12Cr18Ni9材料制成。经吻合后的吻合口能承受不小于3.6kPa压力，环形刀的硬度不低于377HV0.2。本产品采用辐照灭菌，产品应无菌。 | 用于齿状线上黏膜选择性切除 |  |  | 2016/11/21 0:00:00 | 2021/11/21 0:00:00 |  |  | XGC-32、XGC-34 | XGC-32、XGC-34
2508581 | 手术室常用医用耗材 | SS999 | 各种类型、各种规格 | 其它手术室常用医用耗材 | 一次性使用直线吻合器及吻合组件 | 把 | 国产 | 久成 | 常州市久成电子设备有限公司 | HS1240 | 常州市久成电子设备有限公司 | 吸塑盒 |  | 国产 |  |  | 苏械注准20162081437 | 一次性使用直线吻合器及吻合组件 | 常州市天宁区郑陆镇工业园区 | 产品由吻合器和吻合器组件两部分组成 | 适用于消化道重建及脏器切除手术中的残端或切口的闭合 |  |  | 2016/12/21 0:00:00 | 2021/12/20 0:00:00 |  |  | ZWH-30C,ZWH-30D,ZWH-45C,ZWH-45H,ZWH-60C,ZWH-60D,ZWH-75C,ZWH-75D,ZWH-90C,ZWH-90D. | ZWH-30C,ZWH-30D,ZWH-45C,ZWH-45H,ZWH-60C,ZWH-60D,ZWH-75C,ZWH-75D,ZWH-90C,ZWH-90D.
2508554 | 手术室常用医用耗材 | SS999 | 各种类型、各种规格 | 其它手术室常用医用耗材 | 一次性使用肛肠吻合器及附件 | 把 | 国产 | 久成 | 常州市久成电子设备有限公司 | HS1240 | 常州市久成电子设备有限公司 | 吸塑盒 |  | 国产 |  |  | 苏械注准20162091430 | 一次性使用肛肠吻合器及附件 | 常州市天宁区郑陆镇工业园区 | 产品由吻合器和附件组成 | 适用于齿状线上黏膜选择性切除 |  |  | 2016/12/21 0:00:00 | 2021/12/20 0:00:00 |  |  | T3-32，T3-34 | T3-32，T3-34
2508556 | 手术室常用医用耗材 | SS999 | 各种类型、各种规格 | 其它手术室常用医用耗材 | 一次性使用肛肠吻合器及附件 | 把 | 国产 | 久成 | 常州市久成电子设备有限公司 | HS1240 | 常州市久成电子设备有限公司 | 吸塑盒 |  | 国产 |  |  | 苏械注准20162091438 | 一次性使用肛肠吻合器及附件 | 常州市天宁区郑陆镇工业园区 | 产品由吻合器和附件组成 | 适用于齿状线上黏膜选择性切除 |  |  | 2016/12/21 0:00:00 | 2021/12/20 0:00:00 |  |  | GGW-32 GGW-34 GGW-T-32 GGW-T-32H GGT-T-34，GGW-T-34H. | GGW-32 GGW-34 GGW-T-32 GGW-T-32H GGT-T-34，GGW-T-34H.
2502385 | 手术室常用医用耗材 | SS999 | 各种类型、各种规格 | 其它手术室常用医用耗材 | 一次性使用管型消化道吻合器 | 支 | 国产 | 康福 | 四川双陆医疗器械有限公司 | HS1264 | 四川双陆医疗器械有限公司 | ABS、TA1、不锈钢 |  | YZB/川 0017－2013 |  |  | 川械注准20142080009 | 一次性使用管型消化道吻合器 | 天府新区仁寿视高经济开发区兴园路 | 本产品主要由抵钉座、外套、套管、保险块、活动手柄、手轮、缝合钉、环形刀、垫刀圈组成。 | 本产品适用于食道、胃、肠道的端端吻合和端侧吻合。 |  |  | 2014/11/11 0:00:00 | 2019/11/10 0:00:00 |  |  | KF/HC-21 KF/HC-24 KF/HC-26 KF/HC-29 KF/HC-31 KF/HC-33 | KF/HC-21、KF/HC-24、KF/HC-26、KF/HC-29、KF/HC-31、KF/HC-33
2502044 | 手术室常用医用耗材 | SS999 | 各种类型、各种规格 | 其它手术室常用医用耗材 | DF系列直线型吻合器及组件 | 个 | 国产 | 瑞索斯 | 常州瑞索斯医疗设备有限公司 | HS1302 | 常州瑞索斯医疗设备有限公司 | TA1、TA2、ABS | 吸塑盒 | YZB/苏1479-2013 DF系列直线型吻合器及组件 |  |  | 苏食药监械（准）字2013第2081464号 | DF系列直线型吻合器及组件 | 常州市天宁区青洋北路1号新动力创业中心6-A-1、2、3 | DF系列直线型吻合器及组件由抵钉座（06Cr19Ni10）、组件（ABS）、定位杆、盖板、动手柄（20Cr13）、保险、固定手柄（06Cr19Ni10）、调节螺母、吻合钉（TA1、TA2）组成，按缝合长度不同分为五种规格。产品应无菌。 | 临床用于消化道重建和脏器切除手术中的残端或切口的关闭 |  |  | 2013/12/16 0:00:00 | 2017/12/15 0:00:00 |  |  | DFZ-30 DFZ-45 DFZ-60 DFZ-75 DFZ-90 | 吻合器：DF-30、DF-45、DF-60、DF-75、DF-90； 组件：DFZ-30、DFZ-45、DFZ-60、DFZ-75、DFZ-90
2502046 | 手术室常用医用耗材 | SS999 | 各种类型、各种规格 | 其它手术室常用医用耗材 | DF系列直线型吻合器及组件 | 把 | 国产 | 瑞索斯 | 常州瑞索斯医疗设备有限公司 | HS1302 | 常州瑞索斯医疗设备有限公司 | TA1、TA2、ABS |  | YZB/苏1479-2013 DF系列直线型吻合器及组件 |  |  | 苏食药监械（准）字2013第2081464号 | DF系列直线型吻合器及组件 | 常州市天宁区青洋北路1号新动力创业中心6-A-1、2、3 | DF系列直线型吻合器及组件由抵钉座（06Cr19Ni10）、组件（ABS）、定位杆、盖板、动手柄（20Cr13）、保险、固定手柄（06Cr19Ni10）、调节螺母、吻合钉（TA1、TA2）组成，按缝合长度不同分为五种规格。产品应无菌。 | 临床用于消化道重建和脏器切除手术中的残端或切口的关闭。 |  |  | 2013/12/16 0:00:00 | 2017/12/15 0:00:00 |  |  | DF-30 DF-45 DF-60 DF-75 DF-90 | 吻合器：DF-30、DF-45、DF-60、DF-75、DF-90； 组件：DFZ-30、DFZ-45、DFZ-60、DFZ-75、DFZ-90；
2502048 | 手术室常用医用耗材 | SS999 | 各种类型、各种规格 | 其它手术室常用医用耗材 | 一次性肛肠吻合器 | 把 | 国产 | 瑞索斯 | 常州瑞索斯医疗设备有限公司 | HS1302 | 常州瑞索斯医疗设备有限公司 | TA1、TA2、ABS | 铝盒 | YZB/苏1473-2013 DG系列肛肠吻合器及组件 |  |  | 苏食药监械（准）字2013第2091448号 | DG系列肛肠吻合器及组件 | 常州市天宁区青洋北路1号新动力创业中心6-A-1、2、3 | DG系列肛肠吻合器及组件由抵钉座（06Cr19Ni10）、组件、套管、器体、保险、活动手柄（06Cr19Ni10）、锁紧圈、调节螺母、吻合钉（TA1/TA2）、环形刀(06Cr19Ni10)及附件（包括扩张器、导入器、穿线器、引线钩）组成，吻合器附件采用ABS或聚碳酸塑料注塑而成，每把吻合器出厂时配一套组件；按吻切组件直径不同分为三种规格，产品应无菌。 | 适用于齿状线上黏膜选择性切除。 |  |  | 2013/12/16 0:00:00 | 2017/12/15 0:00:00 |  |  | DG-32 DG-34 DG-36 | 吻合器：DG-32、DG-34、DG-36； 组件：DGZ-32、DGZ-34、DGZ-36
2502049 | 手术室常用医用耗材 | SS999 | 各种类型、各种规格 | 其它手术室常用医用耗材 | DG系列肛肠吻合器及组件 | 个 | 国产 | 瑞索斯 | 常州瑞索斯医疗设备有限公司 | HS1302 | 常州瑞索斯医疗设备有限公司 | TA1、TA2、ABS | 吸塑盒 | YZB/苏1473-2013 DG系列肛肠吻合器及组件 |  |  | 苏食药监械（准）字2013第2091448号 | DG系列肛肠吻合器及组件 | 常州市天宁区青洋北路1号新动力创业中心6-A-1、2、3 | DG系列肛肠吻合器及组件由抵钉座（06Cr19Ni10）、组件、套管、器体、保险、活动手柄（06Cr19Ni10）、锁紧圈、调节螺母、吻合钉（TA1/TA2）、环形刀(06Cr19Ni10)及附件（包括扩张器、导入器、穿线器、引线钩）组成，吻合器附件采用ABS或聚碳酸塑料注塑而成，每把吻合器出厂时配一套组件；按吻切组件直径不同分为三种规格，产品应无菌。 | 适用于齿状线上黏膜选择性切除 |  |  | 2013/12/16 0:00:00 | 2017/12/15 0:00:00 |  |  | DGZ-32 DGZ-34 DGZ-36 | 吻合器：DG-32、DG-34、DG-36 组件：DGZ-32、DGZ-34、DGZ-36、
2502047 | 手术室常用医用耗材 | SS999 | 各种类型、各种规格 | 其它手术室常用医用耗材 | 一次性弧形切割吻合器 | 把 | 国产 | 瑞索斯 | 常州瑞索斯医疗设备有限公司 | HS1302 | 常州瑞索斯医疗设备有限公司 | TA1、TA2、ABS | 吸塑盒 | YZB/苏0885-2010 一次性弧形切割吻合器 |  |  | 苏械注准20142080417 | 一次性弧形切割吻合器 | 常州市天宁区青洋北路1号新动力创业中心6-A-1、2、3 | 一次性弧形切割吻合器主要由抵钉座、吻切组件、组件支架、抵钉座夹板、推杆、推杆滑钮、推钉手柄、限位手柄、盖板、复位钮、切割刀、吻合钉组成，根据吻合长度分为45一种规格。其中抵钉座、抵钉座夹板、推杆、切割刀采用06Cr19Ni10制成，推杆滑钮、推钉手柄、盖板采用ABS制成，限位手柄、复位钮采用改性尼龙制成，吻合钉采用TA1或TA2制成。产品应无菌。 | 适用于术野显露困难的消化道重建及脏器切除手术中吻合口创建及残端或切口的闭合。 |  |  | 2014/12/3 0:00:00 | 2019/12/2 0:00:00 |  |  | YAX-45 | YAX-45
2512127 | 手术室常用医用耗材 | SS999 | 各种类型、各种规格 | 其它手术室常用医用耗材 | 一次性肛肠吻合器 | 把 | 国产 | 瑞索斯 | 常州瑞索斯医疗设备有限公司 | HS1302 | 常州瑞索斯医疗设备有限公司 | TA1、TA2、ABS | 吸塑盒 | YZB/苏0897-2010 一次性肛肠吻合器 |  |  | 苏械注准20142090416 | 一次性肛肠吻合器 | 常州市天宁区青洋北路1号新动力创业中心6-A-1、2、3 | 一次性肛肠吻合器由抵钉座、吻切组件、收紧圈、指示视窗、固定手柄、调节螺母、活动手柄、保险块、环形刀、吻合钉、垫刀圈组成，附件包括扩张器、导入器、穿线器和引线钩，配套件包括缝合针针体和缝合线；产品根据吻切组件直径不同分为32、34、36三种规格。抵钉座、环形刀采用06Cr19Ni10制成，手柄、吻切组件外壳采用ABS制成，吻合钉采用TA1或TA2制成。产品应无菌。 | 适用于齿状线上粘膜选择性切除。 |  |  | 2014/12/3 0:00:00 | 2019/12/2 0:00:00 |  |  | XXG-32 | XXG-32、34、36
2512128 | 手术室常用医用耗材 | SS999 | 各种类型、各种规格 | 其它手术室常用医用耗材 | 一次性肛肠吻合器 | 把 | 国产 | 瑞索斯 | 常州瑞索斯医疗设备有限公司 | HS1302 | 常州瑞索斯医疗设备有限公司 | TA1、TA2、ABS | 吸塑盒 | YZB/苏0897-2010 一次性肛肠吻合器 |  |  | 苏械注准20142090416 | 一次性肛肠吻合器 | 常州市天宁区青洋北路1号新动力创业中心6-A-1、2、3 | 一次性肛肠吻合器由抵钉座、吻切组件、收紧圈、指示视窗、固定手柄、调节螺母、活动手柄、保险块、环形刀、吻合钉、垫刀圈组成，附件包括扩张器、导入器、穿线器和引线钩，配套件包括缝合针针体和缝合线；产品根据吻切组件直径不同分为32、34、36三种规格。抵钉座、环形刀采用06Cr19Ni10制成，手柄、吻切组件外壳采用ABS制成，吻合钉采用TA1或TA2制成。产品应无菌。 | 适用于齿状线上粘膜选择性切除。 |  |  | 2014/12/3 0:00:00 | 2019/12/2 0:00:00 |  |  | XXG-34 | XXG-32、34、36
2512129 | 手术室常用医用耗材 | SS999 | 各种类型、各种规格 | 其它手术室常用医用耗材 | 一次性肛肠吻合器 | 把 | 国产 | 瑞索斯 | 常州瑞索斯医疗设备有限公司 | HS1302 | 常州瑞索斯医疗设备有限公司 | TA1、TA2、ABS | 吸塑盒 | YZB/苏0897-2010 一次性肛肠吻合器 |  |  | 苏械注准20142090416 | 一次性肛肠吻合器 | 常州市天宁区青洋北路1号新动力创业中心6-A-1、2、3 | 一次性肛肠吻合器由抵钉座、吻切组件、收紧圈、指示视窗、固定手柄、调节螺母、活动手柄、保险块、环形刀、吻合钉、垫刀圈组成，附件包括扩张器、导入器、穿线器和引线钩，配套件包括缝合针针体和缝合线；产品根据吻切组件直径不同分为32、34、36三种规格。抵钉座、环形刀采用06Cr19Ni10制成，手柄、吻切组件外壳采用ABS制成，吻合钉采用TA1或TA2制成。产品应无菌。 | 适用于齿状线上粘膜选择性切除。 |  |  | 2014/12/3 0:00:00 | 2019/12/2 0:00:00 |  |  | XXG-36 | XXG-32、34、36
2512145 | 手术室常用医用耗材 | SS999 | 各种类型、各种规格 | 其它手术室常用医用耗材 | 一次性双手柄自动线形吻合器及其组件 | 把 | 国产 | 瑞索斯 | 常州瑞索斯医疗设备有限公司 | HS1302 | 常州瑞索斯医疗设备有限公司 | TA1、TA2、ABS | 吸塑盒 | 苏械注准20162080374 |  |  | 苏械注准20162080374 | 一次性双手柄自动线形吻合器及其组件 | 常州市天宁区青洋北路1号新动力创业中心6-A-1、2、3 | 一次性双手柄自动线形吻合器及其组件主要由抵钉座、组件夹板、抵钉座夹板、组件外壳、限位手柄、推钉手柄、固定手柄、复位按钮和吻合钉组成。按吻合钉高度分为3、4两种组件。吻合钉采用TA1或TA2制成。缝合口能承受不小于3.6KPa压力。产品应无菌。 | 适用于消化道重建及脏器切除手术中的残端或切口的闭合。 |  |  | 2016/4/15 0:00:00 | 2021/4/14 0:00:00 |  |  | SZH-30-3 SZH-30-4 | 吻合器：SZH-30（45、60、75、90）-3（4） 组件：SZH303/304、SZH453/454、SZH603/604、SZH753/754、SZH903/904、
2512146 | 手术室常用医用耗材 | SS999 | 各种类型、各种规格 | 其它手术室常用医用耗材 | 一次性双手柄自动线形吻合器及其组件 | 把 | 国产 | 瑞索斯 | 常州瑞索斯医疗设备有限公司 | HS1302 | 常州瑞索斯医疗设备有限公司 | TA1、TA2、ABS | 吸塑盒 | 苏械注准20162080374 |  |  | 苏械注准20162080374 | 一次性双手柄自动线形吻合器及其组件 | 常州市天宁区青洋北路1号新动力创业中心6-A-1、2、3 | 一次性双手柄自动线形吻合器及其组件主要由抵钉座、组件夹板、抵钉座夹板、组件外壳、限位手柄、推钉手柄、固定手柄、复位按钮和吻合钉组成。按吻合钉高度分为3、4两种组件。吻合钉采用TA1或TA2制成。缝合口能承受不小于3.6KPa压力。产品应无菌。 | 适用于消化道重建及脏器切除手术中的残端或切口的闭合。 |  |  | 2016/4/15 0:00:00 | 2021/4/14 0:00:00 |  |  | SZH-45-3 SZH-45-4 | 吻合器：SZH-30（45、60、75、90）-3（4） 组件：SZH303/304、SZH453/454、SZH603/604、SZH753/754、SZH903/904、
2512147 | 手术室常用医用耗材 | SS999 | 各种类型、各种规格 | 其它手术室常用医用耗材 | 一次性双手柄自动线形吻合器及其组件 | 把 | 国产 | 瑞索斯 | 常州瑞索斯医疗设备有限公司 | HS1302 | 常州瑞索斯医疗设备有限公司 | TA1、TA2、ABS | 吸塑盒 | 苏械注准20162080374 |  |  | 苏械注准20162080374 | 一次性双手柄自动线形吻合器及其组件 | 常州市天宁区青洋北路1号新动力创业中心6-A-1、2、3 | 一次性双手柄自动线形吻合器及其组件主要由抵钉座、组件夹板、抵钉座夹板、组件外壳、限位手柄、推钉手柄、固定手柄、复位按钮和吻合钉组成。按吻合钉高度分为3、4两种组件。吻合钉采用TA1或TA2制成。缝合口能承受不小于3.6KPa压力。产品应无菌。 | 适用于消化道重建及脏器切除手术中的残端或切口的闭合。 |  |  | 2016/4/15 0:00:00 | 2021/4/14 0:00:00 |  |  | SZH-60-3 SZH-60-4 SZH-75-3 SZH-75-4 | 吻合器：SZH-30（45、60、75、90）-3（4） 组件：SZH303/304、SZH453/454、SZH603/604、SZH753/754、SZH903/904、
2512148 | 手术室常用医用耗材 | SS999 | 各种类型、各种规格 | 其它手术室常用医用耗材 | 一次性双手柄自动线形吻合器及其组件 | 把 | 国产 | 瑞索斯 | 常州瑞索斯医疗设备有限公司 | HS1302 | 常州瑞索斯医疗设备有限公司 | TA1、TA2、ABS | 吸塑盒 | 苏械注准20162080374 |  |  | 苏械注准20162080374 | 一次性双手柄自动线形吻合器及其组件 | 常州市天宁区青洋北路1号新动力创业中心6-A-1、2、3 | 一次性双手柄自动线形吻合器及其组件主要由抵钉座、组件夹板、抵钉座夹板、组件外壳、限位手柄、推钉手柄、固定手柄、复位按钮和吻合钉组成。按吻合钉高度分为3、4两种组件。吻合钉采用TA1或TA2制成。缝合口能承受不小于3.6KPa压力。产品应无菌。 | 适用于消化道重建及脏器切除手术中的残端或切口的闭合。 |  |  | 2016/4/15 0:00:00 | 2021/4/14 0:00:00 |  |  | SZH-90-3 SZH-90-4 | 吻合器：SZH-30（45、60、75、90）-3（4） 组件：SZH303/304、SZH453/454、SZH603/604、SZH753/754、SZH903/904、
2512149 | 手术室常用医用耗材 | SS999 | 各种类型、各种规格 | 其它手术室常用医用耗材 | 一次性双手柄自动线形吻合器及其组件 | 个 | 国产 | 瑞索斯 | 常州瑞索斯医疗设备有限公司 | HS1302 | 常州瑞索斯医疗设备有限公司 | TA1、TA2、ABS | 吸塑盒 | 苏械注准20162080374 |  |  | 苏械注准20162080374 | 一次性双手柄自动线形吻合器及其组件 | 常州市天宁区青洋北路1号新动力创业中心6-A-1、2、3 | 一次性双手柄自动线形吻合器及其组件主要由抵钉座、组件夹板、抵钉座夹板、组件外壳、限位手柄、推钉手柄、固定手柄、复位按钮和吻合钉组成。按吻合钉高度分为3、4两种组件。吻合钉采用TA1或TA2制成。缝合口能承受不小于3.6KPa压力。产品应无菌。 | 适用于消化道重建及脏器切除手术中的残端或切口的闭合。 |  |  | 2016/4/15 0:00:00 | 2021/4/14 0:00:00 |  |  | SZH303 SZH304 | 吻合器：SZH-30（45、60、75、90）-3（4） 组件：SZH303/304、SZH453/454、SZH603/604、SZH753/754、SZH903/904、
2512150 | 手术室常用医用耗材 | SS999 | 各种类型、各种规格 | 其它手术室常用医用耗材 | 一次性双手柄自动线形吻合器及其组件 | 个 | 国产 | 瑞索斯 | 常州瑞索斯医疗设备有限公司 | HS1302 | 常州瑞索斯医疗设备有限公司 | TA1、TA2、ABS | 吸塑盒 | 苏械注准20162080374 |  |  | 苏械注准20162080374 | 一次性双手柄自动线形吻合器及其组件 | 常州市天宁区青洋北路1号新动力创业中心6-A-1、2、3 | 一次性双手柄自动线形吻合器及其组件主要由抵钉座、组件夹板、抵钉座夹板、组件外壳、限位手柄、推钉手柄、固定手柄、复位按钮和吻合钉组成。按吻合钉高度分为3、4两种组件。吻合钉采用TA1或TA2制成。缝合口能承受不小于3.6KPa压力。产品应无菌。 | 适用于消化道重建及脏器切除手术中的残端或切口的闭合。 |  |  | 2016/4/15 0:00:00 | 2021/4/14 0:00:00 |  |  | SZH453 SZH454 | 吻合器：SZH-30（45、60、75、90）-3（4） 组件：SZH303/304、SZH453/454、SZH603/604、SZH753/754、SZH903/904、
2512151 | 手术室常用医用耗材 | SS999 | 各种类型、各种规格 | 其它手术室常用医用耗材 | 一次性双手柄自动线形吻合器及其组件 | 个 | 国产 | 瑞索斯 | 常州瑞索斯医疗设备有限公司 | HS1302 | 常州瑞索斯医疗设备有限公司 | TA1、TA2、ABS | 吸塑盒 | 苏械注准20162080374 |  |  | 苏械注准20162080374 | 一次性双手柄自动线形吻合器及其组件 | 常州市天宁区青洋北路1号新动力创业中心6-A-1、2、3 | 一次性双手柄自动线形吻合器及其组件主要由抵钉座、组件夹板、抵钉座夹板、组件外壳、限位手柄、推钉手柄、固定手柄、复位按钮和吻合钉组成。按吻合钉高度分为3、4两种组件。吻合钉采用TA1或TA2制成。缝合口能承受不小于3.6KPa压力。产品应无菌。 | 适用于消化道重建及脏器切除手术中的残端或切口的闭合。 |  |  | 2016/4/15 0:00:00 | 2021/4/14 0:00:00 |  |  | SZH603 SZH604 SZH753 SZH754 | 吻合器：SZH-30（45、60、75、90）-3（4） 组件：SZH303/304、SZH453/454、SZH603/604、SZH753/754、SZH903/904、
2512152 | 手术室常用医用耗材 | SS999 | 各种类型、各种规格 | 其它手术室常用医用耗材 | 一次性双手柄自动线形吻合器及其组件 | 个 | 国产 | 瑞索斯 | 常州瑞索斯医疗设备有限公司 | HS1302 | 常州瑞索斯医疗设备有限公司 | TA1、TA2、ABS | 吸塑盒 | 苏械注准20162080374 |  |  | 苏械注准20162080374 | 一次性双手柄自动线形吻合器及其组件 | 常州市天宁区青洋北路1号新动力创业中心6-A-1、2、3 | 一次性双手柄自动线形吻合器及其组件主要由抵钉座、组件夹板、抵钉座夹板、组件外壳、限位手柄、推钉手柄、固定手柄、复位按钮和吻合钉组成。按吻合钉高度分为3、4两种组件。吻合钉采用TA1或TA2制成。缝合口能承受不小于3.6KPa压力。产品应无菌。 | 适用于消化道重建及脏器切除手术中的残端或切口的闭合。 |  |  | 2016/4/15 0:00:00 | 2021/4/14 0:00:00 |  |  | SZH903 SZH904 | 吻合器：SZH-30（45、60、75、90）-3（4） 组件：SZH303/304、SZH453/454、SZH603/604、SZH753/754、SZH903/904、
2512112 | 手术室常用医用耗材 | SS999 | 各种类型、各种规格 | 其它手术室常用医用耗材 | 一次性使用直线吻合器 | 把 | 国产 | 瑞索斯 | 常州瑞索斯医疗设备有限公司 | HS1302 | 常州瑞索斯医疗设备有限公司 | TA1、TA2、ABS | 吸塑盒 | 苏械注准20162080375 |  |  | 苏械注准20162080375 | 一次性使用直线吻合器 | 常州市天宁区青洋北路1号新动力创业中心6-A-1、2、3 | 一次性使用直线吻合器由抵钉座、组件、定位杆、盖板、活动手柄、保险、固定手柄、调节螺母、推钉片、吻合钉组成；根据组件缝合长度分为30、45、60、75、90五种规格，每把吻合器出厂时配有1-2个组件；抵钉座、定位杆采用06Cr19Ni10制成，吻合钉采用TA1、TA2制成；经吻合口的吻合口能承受不小于3.6KPa压力；表面粗燥程度Ra不大于0.8μm；产品应无菌。 | 适用于消化道重建及脏器切除手术中的残端或切口的闭合。 |  |  | 2016/4/15 0:00:00 | 2021/4/14 0:00:00 |  |  | YF-30-3 YF-30-4 | 吻合器：YF-30/45/60/75/90-3/4 组件：YF303/304、YF453/454、YF603/604、YF753/754、YF903/904、
2512113 | 手术室常用医用耗材 | SS999 | 各种类型、各种规格 | 其它手术室常用医用耗材 | 一次性使用直线吻合器 | 把 | 国产 | 瑞索斯 | 常州瑞索斯医疗设备有限公司 | HS1302 | 常州瑞索斯医疗设备有限公司 | TA1、TA2、ABS | 吸塑盒 | 苏械注准20162080375 |  |  | 苏械注准20162080375 | 一次性使用直线吻合器 | 常州市天宁区青洋北路1号新动力创业中心6-A-1、2、3 | 一次性使用直线吻合器由抵钉座、组件、定位杆、盖板、活动手柄、保险、固定手柄、调节螺母、推钉片、吻合钉组成；根据组件缝合长度分为30、45、60、75、90五种规格，每把吻合器出厂时配有1-2个组件；抵钉座、定位杆采用06Cr19Ni10制成，吻合钉采用TA1、TA2制成；经吻合口的吻合口能承受不小于3.6KPa压力；表面粗燥程度Ra不大于0.8μm；产品应无菌。 | 适用于消化道重建及脏器切除手术中的残端或切口的闭合。 |  |  | 2016/4/15 0:00:00 | 2021/4/14 0:00:00 |  |  | YF-45-3 YF-45-4 | 吻合器：YF-30/45/60/75/90-3/4 组件：YF303/304、YF453/454、YF603/604、YF753/754、YF903/904、
2512114 | 手术室常用医用耗材 | SS999 | 各种类型、各种规格 | 其它手术室常用医用耗材 | 一次性使用直线吻合器 | 把 | 国产 | 瑞索斯 | 常州瑞索斯医疗设备有限公司 | HS1302 | 常州瑞索斯医疗设备有限公司 | TA1、TA2、ABS | 吸塑盒 | 苏械注准20162080375 |  |  | 苏械注准20162080375 | 一次性使用直线吻合器 | 常州市天宁区青洋北路1号新动力创业中心6-A-1、2、3 | 一次性使用直线吻合器由抵钉座、组件、定位杆、盖板、活动手柄、保险、固定手柄、调节螺母、推钉片、吻合钉组成；根据组件缝合长度分为30、45、60、75、90五种规格，每把吻合器出厂时配有1-2个组件；抵钉座、定位杆采用06Cr19Ni10制成，吻合钉采用TA1、TA2制成；经吻合口的吻合口能承受不小于3.6KPa压力；表面粗燥程度Ra不大于0.8μm；产品应无菌。 | 适用于消化道重建及脏器切除手术中的残端或切口的闭合。 |  |  | 2016/4/15 0:00:00 | 2021/4/14 0:00:00 |  |  | YF-60-3 YF-60-4 YF-75-3 YF-75-4 | 吻合器：YF-30/45/60/75/90-3/4 组件：YF303/304、YF453/454、YF603/604、YF753/754、YF903/904、
2512115 | 手术室常用医用耗材 | SS999 | 各种类型、各种规格 | 其它手术室常用医用耗材 | 一次性使用直线吻合器 | 把 | 国产 | 瑞索斯 | 常州瑞索斯医疗设备有限公司 | HS1302 | 常州瑞索斯医疗设备有限公司 | TA1、TA2、ABS | 吸塑盒 | 苏械注准20162080375 |  |  | 苏械注准20162080375 | 一次性使用直线吻合器 | 常州市天宁区青洋北路1号新动力创业中心6-A-1、2、3 | 一次性使用直线吻合器由抵钉座、组件、定位杆、盖板、活动手柄、保险、固定手柄、调节螺母、推钉片、吻合钉组成；根据组件缝合长度分为30、45、60、75、90五种规格，每把吻合器出厂时配有1-2个组件；抵钉座、定位杆采用06Cr19Ni10制成，吻合钉采用TA1、TA2制成；经吻合口的吻合口能承受不小于3.6KPa压力；表面粗燥程度Ra不大于0.8μm；产品应无菌。 | 适用于消化道重建及脏器切除手术中的残端或切口的闭合。 |  |  | 2016/4/15 0:00:00 | 2021/4/14 0:00:00 |  |  | YF-90-3 YF-90-4 | 吻合器：YF-30/45/60/75/90-3/4 组件：YF303/304、YF453/454、YF603/604、YF753/754、YF903/904、
2512116 | 手术室常用医用耗材 | SS999 | 各种类型、各种规格 | 其它手术室常用医用耗材 | 一次性使用直线吻合器 | 个 | 国产 | 瑞索斯 | 常州瑞索斯医疗设备有限公司 | HS1302 | 常州瑞索斯医疗设备有限公司 | TA1、TA2、ABS | 吸塑盒 | 苏械注准20162080375 |  |  | 苏械注准20162080375 | 一次性使用直线吻合器 | 常州市天宁区青洋北路1号新动力创业中心6-A-1、2、3 | 一次性使用直线吻合器由抵钉座、组件、定位杆、盖板、活动手柄、保险、固定手柄、调节螺母、推钉片、吻合钉组成；根据组件缝合长度分为30、45、60、75、90五种规格，每把吻合器出厂时配有1-2个组件；抵钉座、定位杆采用06Cr19Ni10制成，吻合钉采用TA1、TA2制成；经吻合口的吻合口能承受不小于3.6KPa压力；表面粗燥程度Ra不大于0.8μm；产品应无菌。 | 适用于消化道重建及脏器切除手术中的残端或切口的闭合。 |  |  | 2016/4/15 0:00:00 | 2021/4/14 0:00:00 |  |  | YF303 YF304 | 吻合器：YF-30/45/60/75/90-3/4 组件：YF303/304、YF453/454、YF603/604、YF753/754、YF903/904、
2512117 | 手术室常用医用耗材 | SS999 | 各种类型、各种规格 | 其它手术室常用医用耗材 | 一次性使用直线吻合器 | 个 | 国产 | 瑞索斯 | 常州瑞索斯医疗设备有限公司 | HS1302 | 常州瑞索斯医疗设备有限公司 | TA1、TA2、ABS | 吸塑盒 | 苏械注准20162080375 |  |  | 苏械注准20162080375 | 一次性使用直线吻合器 | 常州市天宁区青洋北路1号新动力创业中心6-A-1、2、3 | 一次性使用直线吻合器由抵钉座、组件、定位杆、盖板、活动手柄、保险、固定手柄、调节螺母、推钉片、吻合钉组成；根据组件缝合长度分为30、45、60、75、90五种规格，每把吻合器出厂时配有1-2个组件；抵钉座、定位杆采用06Cr19Ni10制成，吻合钉采用TA1、TA2制成；经吻合口的吻合口能承受不小于3.6KPa压力；表面粗燥程度Ra不大于0.8μm；产品应无菌。 | 适用于消化道重建及脏器切除手术中的残端或切口的闭合。 |  |  | 2016/4/15 0:00:00 | 2021/4/14 0:00:00 |  |  | YF453 YF454 | 吻合器：YF-30/45/60/75/90-3/4 组件：YF303/304、YF453/454、YF603/604、YF753/754、YF903/904、
2512118 | 手术室常用医用耗材 | SS999 | 各种类型、各种规格 | 其它手术室常用医用耗材 | 一次性使用直线吻合器 | 个 | 国产 | 瑞索斯 | 常州瑞索斯医疗设备有限公司 | HS1302 | 常州瑞索斯医疗设备有限公司 | TA1、TA2、ABS | 吸塑盒 | 苏械注准20162080375 |  |  | 苏械注准20162080375 | 一次性使用直线吻合器 | 常州市天宁区青洋北路1号新动力创业中心6-A-1、2、3 | 一次性使用直线吻合器由抵钉座、组件、定位杆、盖板、活动手柄、保险、固定手柄、调节螺母、推钉片、吻合钉组成；根据组件缝合长度分为30、45、60、75、90五种规格，每把吻合器出厂时配有1-2个组件；抵钉座、定位杆采用06Cr19Ni10制成，吻合钉采用TA1、TA2制成；经吻合口的吻合口能承受不小于3.6KPa压力；表面粗燥程度Ra不大于0.8μm；产品应无菌。 | 适用于消化道重建及脏器切除手术中的残端或切口的闭合。 |  |  | 2016/4/15 0:00:00 | 2021/4/14 0:00:00 |  |  | YF603 YF604 YF753 YF754 | 吻合器：YF-30/45/60/75/90-3/4 组件：YF303/304、YF453/454、YF603/604、YF753/754、YF903/904、
2512119 | 手术室常用医用耗材 | SS999 | 各种类型、各种规格 | 其它手术室常用医用耗材 | 一次性使用直线吻合器 | 个 | 国产 | 瑞索斯 | 常州瑞索斯医疗设备有限公司 | HS1302 | 常州瑞索斯医疗设备有限公司 | TA1、TA2、ABS | 吸塑盒 | 苏械注准20162080375 |  |  | 苏械注准20162080375 | 一次性使用直线吻合器 | 常州市天宁区青洋北路1号新动力创业中心6-A-1、2、3 | 一次性使用直线吻合器由抵钉座、组件、定位杆、盖板、活动手柄、保险、固定手柄、调节螺母、推钉片、吻合钉组成；根据组件缝合长度分为30、45、60、75、90五种规格，每把吻合器出厂时配有1-2个组件；抵钉座、定位杆采用06Cr19Ni10制成，吻合钉采用TA1、TA2制成；经吻合口的吻合口能承受不小于3.6KPa压力；表面粗燥程度Ra不大于0.8μm；产品应无菌。 | 适用于消化道重建及脏器切除手术中的残端或切口的闭合。 |  |  | 2016/4/15 0:00:00 | 2021/4/14 0:00:00 |  |  | YF903 YF904 | 吻合器：YF-30/45/60/75/90-3/4 组件：YF303/304、YF453/454、YF603/604、YF753/754、YF903/904、
2512164 | 手术室常用医用耗材 | SS999 | 各种类型、各种规格 | 其它手术室常用医用耗材 | 一次性腹腔镜用圆形吻合器 | 把 | 国产 | 瑞索斯 | 常州瑞索斯医疗设备有限公司 | HS1302 | 常州瑞索斯医疗设备有限公司 | TA1、TA2、ABS | 吸塑盒 | 苏械注准20162080473 |  |  | 苏械注准20162080473 | 一次性腹腔镜用圆形吻合器 | 常州市天宁区青洋北路1号新动力创业中心6-A-1、2、3 | 一次性腹腔镜用圆形吻合器由抵钉座（06Cr19Ni10）吻切组件、器体、手柄（ABS）、活动手柄、保险（ABS增强）、调节螺母（ABS增强/橡胶）、环形刀（06Cr19Ni10）、吻合钉（TA1、TA2）、垫刀圈（高密度聚乙烯）和接杆（聚丙烯）组成。按照吻切组件外径不同分为13种规格，又可按圆形吻合器总长不同分为A型与L型。产品应无菌。 | 适用于全消化道的端端、端侧、侧侧吻合。 |  |  | 2016/5/5 0:00:00 | 2021/5/4 0:00:00 |  |  | RQH14A RQH17A RQH19A RQH21A | RQH14(17/19/21/24/25/26/27/29/31/32/33/34）A/L
2512165 | 手术室常用医用耗材 | SS999 | 各种类型、各种规格 | 其它手术室常用医用耗材 | 一次性腹腔镜用圆形吻合器 | 把 | 国产 | 瑞索斯 | 常州瑞索斯医疗设备有限公司 | HS1302 | 常州瑞索斯医疗设备有限公司 | TA1、TA2、ABS | 吸塑盒 | 苏械注准20162080473 |  |  | 苏械注准20162080473 | 一次性腹腔镜用圆形吻合器 | 常州市天宁区青洋北路1号新动力创业中心6-A-1、2、3 | 一次性腹腔镜用圆形吻合器由抵钉座（06Cr19Ni10）吻切组件、器体、手柄（ABS）、活动手柄、保险（ABS增强）、调节螺母（ABS增强/橡胶）、环形刀（06Cr19Ni10）、吻合钉（TA1、TA2）、垫刀圈（高密度聚乙烯）和接杆（聚丙烯）组成。按照吻切组件外径不同分为13种规格，又可按圆形吻合器总长不同分为A型与L型。产品应无菌。 | 适用于全消化道的端端、端侧、侧侧吻合。 |  |  | 2016/5/5 0:00:00 | 2021/5/4 0:00:00 |  |  | RQH24A RQH25A | RQH14(17/19/21/24/25/26/27/29/31/32/33/34）A/L
2512166 | 手术室常用医用耗材 | SS999 | 各种类型、各种规格 | 其它手术室常用医用耗材 | 一次性腹腔镜用圆形吻合器 | 把 | 国产 | 瑞索斯 | 常州瑞索斯医疗设备有限公司 | HS1302 | 常州瑞索斯医疗设备有限公司 | TA1、TA2、ABS | 吸塑盒 | 苏械注准20162080473 |  |  | 苏械注准20162080473 | 一次性腹腔镜用圆形吻合器 | 常州市天宁区青洋北路1号新动力创业中心6-A-1、2、3 | 一次性腹腔镜用圆形吻合器由抵钉座（06Cr19Ni10）吻切组件、器体、手柄（ABS）、活动手柄、保险（ABS增强）、调节螺母（ABS增强/橡胶）、环形刀（06Cr19Ni10）、吻合钉（TA1、TA2）、垫刀圈（高密度聚乙烯）和接杆（聚丙烯）组成。按照吻切组件外径不同分为13种规格，又可按圆形吻合器总长不同分为A型与L型。产品应无菌。 | 适用于全消化道的端端、端侧、侧侧吻合。 |  |  | 2016/5/5 0:00:00 | 2021/5/4 0:00:00 |  |  | RQH26A RQH27A | RQH14(17/19/21/24/25/26/27/29/31/32/33/34）A/L
2512167 | 手术室常用医用耗材 | SS999 | 各种类型、各种规格 | 其它手术室常用医用耗材 | 一次性腹腔镜用圆形吻合器 | 把 | 国产 | 瑞索斯 | 常州瑞索斯医疗设备有限公司 | HS1302 | 常州瑞索斯医疗设备有限公司 | TA1、TA2、ABS | 吸塑盒 | 苏械注准20162080473 |  |  | 苏械注准20162080473 | 一次性腹腔镜用圆形吻合器 | 常州市天宁区青洋北路1号新动力创业中心6-A-1、2、3 | 一次性腹腔镜用圆形吻合器由抵钉座（06Cr19Ni10）吻切组件、器体、手柄（ABS）、活动手柄、保险（ABS增强）、调节螺母（ABS增强/橡胶）、环形刀（06Cr19Ni10）、吻合钉（TA1、TA2）、垫刀圈（高密度聚乙烯）和接杆（聚丙烯）组成。按照吻切组件外径不同分为13种规格，又可按圆形吻合器总长不同分为A型与L型。产品应无菌。 | 适用于全消化道的端端、端侧、侧侧吻合。 |  |  | 2016/5/5 0:00:00 | 2021/5/4 0:00:00 |  |  | RQH29A RQH31A RQH32A RQH33A RQH34A | RQH14(17/19/21/24/25/26/27/29/31/32/33/34）A/L
2512168 | 手术室常用医用耗材 | SS999 | 各种类型、各种规格 | 其它手术室常用医用耗材 | 一次性腹腔镜用圆形吻合器 | 把 | 国产 | 瑞索斯 | 常州瑞索斯医疗设备有限公司 | HS1302 | 常州瑞索斯医疗设备有限公司 | TA1、TA2、ABS | 吸塑盒 | 苏械注准20162080473 |  |  | 苏械注准20162080473 | 一次性腹腔镜用圆形吻合器 | 常州市天宁区青洋北路1号新动力创业中心6-A-1、2、3 | 一次性腹腔镜用圆形吻合器由抵钉座（06Cr19Ni10）吻切组件、器体、手柄（ABS）、活动手柄、保险（ABS增强）、调节螺母（ABS增强/橡胶）、环形刀（06Cr19Ni10）、吻合钉（TA1、TA2）、垫刀圈（高密度聚乙烯）和接杆（聚丙烯）组成。按照吻切组件外径不同分为13种规格，又可按圆形吻合器总长不同分为A型与L型。产品应无菌。 | 适用于全消化道的端端、端侧、侧侧吻合。 |  |  | 2016/5/5 0:00:00 | 2021/5/4 0:00:00 |  |  | RQH14L RQH17L RQH19L RQH21L | RQH14(17/19/21/24/25/26/27/29/31/32/33/34）A/L
2512169 | 手术室常用医用耗材 | SS999 | 各种类型、各种规格 | 其它手术室常用医用耗材 | 一次性腹腔镜用圆形吻合器 | 把 | 国产 | 瑞索斯 | 常州瑞索斯医疗设备有限公司 | HS1302 | 常州瑞索斯医疗设备有限公司 | TA1、TA2、ABS | 吸塑盒 | 苏械注准20162080473 |  |  | 苏械注准20162080473 | 一次性腹腔镜用圆形吻合器 | 常州市天宁区青洋北路1号新动力创业中心6-A-1、2、3 | 一次性腹腔镜用圆形吻合器由抵钉座（06Cr19Ni10）吻切组件、器体、手柄（ABS）、活动手柄、保险（ABS增强）、调节螺母（ABS增强/橡胶）、环形刀（06Cr19Ni10）、吻合钉（TA1、TA2）、垫刀圈（高密度聚乙烯）和接杆（聚丙烯）组成。按照吻切组件外径不同分为13种规格，又可按圆形吻合器总长不同分为A型与L型。产品应无菌。 | 适用于全消化道的端端、端侧、侧侧吻合。 |  |  | 2016/5/5 0:00:00 | 2021/5/4 0:00:00 |  |  | RQH24L RQH25L | RQH14(17/19/21/24/25/26/27/29/31/32/33/34）A/L
2512170 | 手术室常用医用耗材 | SS999 | 各种类型、各种规格 | 其它手术室常用医用耗材 | 一次性腹腔镜用圆形吻合器 | 把 | 国产 | 瑞索斯 | 常州瑞索斯医疗设备有限公司 | HS1302 | 常州瑞索斯医疗设备有限公司 | TA1、TA2、ABS | 吸塑盒 | 苏械注准20162080473 |  |  | 苏械注准20162080473 | 一次性腹腔镜用圆形吻合器 | 常州市天宁区青洋北路1号新动力创业中心6-A-1、2、3 | 一次性腹腔镜用圆形吻合器由抵钉座（06Cr19Ni10）吻切组件、器体、手柄（ABS）、活动手柄、保险（ABS增强）、调节螺母（ABS增强/橡胶）、环形刀（06Cr19Ni10）、吻合钉（TA1、TA2）、垫刀圈（高密度聚乙烯）和接杆（聚丙烯）组成。按照吻切组件外径不同分为13种规格，又可按圆形吻合器总长不同分为A型与L型。产品应无菌。 | 适用于全消化道的端端、端侧、侧侧吻合。 |  |  | 2016/5/5 0:00:00 | 2021/5/4 0:00:00 |  |  | RQH26L RQH27L | RQH14(17/19/21/24/25/26/27/29/31/32/33/34）A/L
2512233 | 手术室常用医用耗材 | SS999 | 各种类型、各种规格 | 其它手术室常用医用耗材 | 一次性腹腔镜用圆形吻合器 | 把 | 国产 | 瑞索斯 | 常州瑞索斯医疗设备有限公司 | HS1302 | 常州瑞索斯医疗设备有限公司 | TA1、TA2、ABS | 吸塑盒 | 苏械注准20162080473 |  |  | 苏械注准20162080473 | 一次性腹腔镜用圆形吻合器 | 常州市天宁区青洋北路1号新动力创业中心6-A-1、2、3 | 一次性腹腔镜用圆形吻合器由抵钉座（06Cr19Ni10）吻切组件、器体、手柄（ABS）、活动手柄、保险（ABS增强）、调节螺母（ABS增强/橡胶）、环形刀（06Cr19Ni10）、吻合钉（TA1、TA2）、垫刀圈（高密度聚乙烯）和接杆（聚丙烯）组成。按照吻切组件外径不同分为13种规格，又可按圆形吻合器总长不同分为A型与L型。产品应无菌。 | 适用于全消化道的端端、端侧、侧侧吻合。 |  |  | 2016/5/5 0:00:00 | 2021/5/4 0:00:00 |  |  | RQH29L RQH31L RQH32L RQH33L RQH34L | RQH14(17/19/21/24/25/26/27/29/31/32/33/34）A/L
2512153 | 手术室常用医用耗材 | SS999 | 各种类型、各种规格 | 其它手术室常用医用耗材 | 一次性使用管型吻合器 | 把 | 国产 | 瑞索斯 | 常州瑞索斯医疗设备有限公司 | HS1302 | 常州瑞索斯医疗设备有限公司 | TA1、TA2、ABS | 吸塑盒 | 苏械注准20162080477 |  |  | 苏械注准20162080477 | 一次性使用管型吻合器 | 常州市天宁区青洋北路1号新动力创业中心6-A-1、2、3 | 一次性使用管型吻合器主要由抵钉座、手柄、组件外壳、切刀、吻合钉、荷包接杆等组成。抵钉座和切刀采用06Cr19Ni10制成，手柄采用ABS制成，吻合钉采用TA1、TA2制成，根据形状不同分为弯管形（W）和直管形（Z）两种，每种根据组件外径不同分为17、19、21、24、25、26、27、29、32、34十种规格，产品自带一个组件且无法更换。经吻合后的吻合口能承受不小于3.6kPa压力，产品金属件的表面粗燥程度Ra不大于0.8μm，一次性使用管型吻合器应无菌。 | 适用于消化道重建手术中的端端、端侧和侧侧吻合。 |  |  | 2016/5/5 0:00:00 | 2021/5/4 0:00:00 |  |  | YW-W-17 YW-W-19 | YW-W（Z）-17/19/21/24/25/26/27/29/32/34
2512154 | 手术室常用医用耗材 | SS999 | 各种类型、各种规格 | 其它手术室常用医用耗材 | 一次性使用管型吻合器 | 把 | 国产 | 瑞索斯 | 常州瑞索斯医疗设备有限公司 | HS1302 | 常州瑞索斯医疗设备有限公司 | TA1、TA2、ABS | 吸塑盒 | 苏械注准20162080477 |  |  | 苏械注准20162080477 | 一次性使用管型吻合器 | 常州市天宁区青洋北路1号新动力创业中心6-A-1、2、3 | 一次性使用管型吻合器主要由抵钉座、手柄、组件外壳、切刀、吻合钉、荷包接杆等组成。抵钉座和切刀采用06Cr19Ni10制成，手柄采用ABS制成，吻合钉采用TA1、TA2制成，根据形状不同分为弯管形（W）和直管形（Z）两种，每种根据组件外径不同分为17、19、21、24、25、26、27、29、32、34十种规格，产品自带一个组件且无法更换。经吻合后的吻合口能承受不小于3.6kPa压力，产品金属件的表面粗燥程度Ra不大于0.8μm，一次性使用管型吻合器应无菌。 | 适用于消化道重建手术中的端端、端侧和侧侧吻合。 |  |  | 2016/5/5 0:00:00 | 2021/5/4 0:00:00 |  |  | YW-W-21 | YW-W（Z）-17/19/21/24/25/26/27/29/32/34
2512155 | 手术室常用医用耗材 | SS999 | 各种类型、各种规格 | 其它手术室常用医用耗材 | 一次性使用管型吻合器 | 把 | 国产 | 瑞索斯 | 常州瑞索斯医疗设备有限公司 | HS1302 | 常州瑞索斯医疗设备有限公司 | TA1、TA2、ABS | 吸塑盒 | 苏械注准20162080477 |  |  | 苏械注准20162080477 | 一次性使用管型吻合器 | 常州市天宁区青洋北路1号新动力创业中心6-A-1、2、3 | 一次性使用管型吻合器主要由抵钉座、手柄、组件外壳、切刀、吻合钉、荷包接杆等组成。抵钉座和切刀采用06Cr19Ni10制成，手柄采用ABS制成，吻合钉采用TA1、TA2制成，根据形状不同分为弯管形（W）和直管形（Z）两种，每种根据组件外径不同分为17、19、21、24、25、26、27、29、32、34十种规格，产品自带一个组件且无法更换。经吻合后的吻合口能承受不小于3.6kPa压力，产品金属件的表面粗燥程度Ra不大于0.8μm，一次性使用管型吻合器应无菌。 | 适用于消化道重建手术中的端端、端侧和侧侧吻合。 |  |  | 2016/5/5 0:00:00 | 2021/5/4 0:00:00 |  |  | YW-W-24 | YW-W（Z）-17/19/21/24/25/26/27/29/32/34
2512156 | 手术室常用医用耗材 | SS999 | 各种类型、各种规格 | 其它手术室常用医用耗材 | 一次性使用管型吻合器 | 把 | 国产 | 瑞索斯 | 常州瑞索斯医疗设备有限公司 | HS1302 | 常州瑞索斯医疗设备有限公司 | TA1、TA2、ABS | 吸塑盒 | 苏械注准20162080477 |  |  | 苏械注准20162080477 | 一次性使用管型吻合器 | 常州市天宁区青洋北路1号新动力创业中心6-A-1、2、3 | 一次性使用管型吻合器主要由抵钉座、手柄、组件外壳、切刀、吻合钉、荷包接杆等组成。抵钉座和切刀采用06Cr19Ni10制成，手柄采用ABS制成，吻合钉采用TA1、TA2制成，根据形状不同分为弯管形（W）和直管形（Z）两种，每种根据组件外径不同分为17、19、21、24、25、26、27、29、32、34十种规格，产品自带一个组件且无法更换。经吻合后的吻合口能承受不小于3.6kPa压力，产品金属件的表面粗燥程度Ra不大于0.8μm，一次性使用管型吻合器应无菌。 | 适用于消化道重建手术中的端端、端侧和侧侧吻合。 |  |  | 2016/5/5 0:00:00 | 2021/5/4 0:00:00 |  |  | YW-W-25 YW-W-26 | YW-W（Z）-17/19/21/24/25/26/27/29/32/34
2512157 | 手术室常用医用耗材 | SS999 | 各种类型、各种规格 | 其它手术室常用医用耗材 | 一次性使用管型吻合器 | 把 | 国产 | 瑞索斯 | 常州瑞索斯医疗设备有限公司 | HS1302 | 常州瑞索斯医疗设备有限公司 | TA1、TA2、ABS | 吸塑盒 | 苏械注准20162080477 |  |  | 苏械注准20162080477 | 一次性使用管型吻合器 | 常州市天宁区青洋北路1号新动力创业中心6-A-1、2、3 | 一次性使用管型吻合器主要由抵钉座、手柄、组件外壳、切刀、吻合钉、荷包接杆等组成。抵钉座和切刀采用06Cr19Ni10制成，手柄采用ABS制成，吻合钉采用TA1、TA2制成，根据形状不同分为弯管形（W）和直管形（Z）两种，每种根据组件外径不同分为17、19、21、24、25、26、27、29、32、34十种规格，产品自带一个组件且无法更换。经吻合后的吻合口能承受不小于3.6kPa压力，产品金属件的表面粗燥程度Ra不大于0.8μm，一次性使用管型吻合器应无菌。 | 适用于消化道重建手术中的端端、端侧和侧侧吻合。 |  |  | 2016/5/5 0:00:00 | 2021/5/4 0:00:00 |  |  | YW-W-27 YW-W-29 | YW-W（Z）-17/19/21/24/25/26/27/29/32/34
2512158 | 手术室常用医用耗材 | SS999 | 各种类型、各种规格 | 其它手术室常用医用耗材 | 一次性使用管型吻合器 | 把 | 国产 | 瑞索斯 | 常州瑞索斯医疗设备有限公司 | HS1302 | 常州瑞索斯医疗设备有限公司 | TA1、TA2、ABS | 吸塑盒 | 苏械注准20162080477 |  |  | 苏械注准20162080477 | 一次性使用管型吻合器 | 常州市天宁区青洋北路1号新动力创业中心6-A-1、2、3 | 一次性使用管型吻合器主要由抵钉座、手柄、组件外壳、切刀、吻合钉、荷包接杆等组成。抵钉座和切刀采用06Cr19Ni10制成，手柄采用ABS制成，吻合钉采用TA1、TA2制成，根据形状不同分为弯管形（W）和直管形（Z）两种，每种根据组件外径不同分为17、19、21、24、25、26、27、29、32、34十种规格，产品自带一个组件且无法更换。经吻合后的吻合口能承受不小于3.6kPa压力，产品金属件的表面粗燥程度Ra不大于0.8μm，一次性使用管型吻合器应无菌。 | 适用于消化道重建手术中的端端、端侧和侧侧吻合。 |  |  | 2016/5/5 0:00:00 | 2021/5/4 0:00:00 |  |  | YW-W-32 YW-W-34 | YW-W（Z）-17/19/21/24/25/26/27/29/32/34
2512159 | 手术室常用医用耗材 | SS999 | 各种类型、各种规格 | 其它手术室常用医用耗材 | 一次性使用管型吻合器 | 把 | 国产 | 瑞索斯 | 常州瑞索斯医疗设备有限公司 | HS1302 | 常州瑞索斯医疗设备有限公司 | TA1、TA2、ABS | 吸塑盒 | 苏械注准20162080477 |  |  | 苏械注准20162080477 | 一次性使用管型吻合器 | 常州市天宁区青洋北路1号新动力创业中心6-A-1、2、3 | 一次性使用管型吻合器主要由抵钉座、手柄、组件外壳、切刀、吻合钉、荷包接杆等组成。抵钉座和切刀采用06Cr19Ni10制成，手柄采用ABS制成，吻合钉采用TA1、TA2制成，根据形状不同分为弯管形（W）和直管形（Z）两种，每种根据组件外径不同分为17、19、21、24、25、26、27、29、32、34十种规格，产品自带一个组件且无法更换。经吻合后的吻合口能承受不小于3.6kPa压力，产品金属件的表面粗燥程度Ra不大于0.8μm，一次性使用管型吻合器应无菌。 | 适用于消化道重建手术中的端端、端侧和侧侧吻合。 |  |  | 2016/5/5 0:00:00 | 2021/5/4 0:00:00 |  |  | YW-Z-17 YW-Z-19 YW-Z-21 | YW-W（Z）-17/19/21/24/25/26/27/29/32/34
2512160 | 手术室常用医用耗材 | SS999 | 各种类型、各种规格 | 其它手术室常用医用耗材 | 一次性使用管型吻合器 | 把 | 国产 | 瑞索斯 | 常州瑞索斯医疗设备有限公司 | HS1302 | 常州瑞索斯医疗设备有限公司 | TA1、TA2、ABS | 吸塑盒 | 苏械注准20162080477 |  |  | 苏械注准20162080477 | 一次性使用管型吻合器 | 常州市天宁区青洋北路1号新动力创业中心6-A-1、2、3 | 一次性使用管型吻合器主要由抵钉座、手柄、组件外壳、切刀、吻合钉、荷包接杆等组成。抵钉座和切刀采用06Cr19Ni10制成，手柄采用ABS制成，吻合钉采用TA1、TA2制成，根据形状不同分为弯管形（W）和直管形（Z）两种，每种根据组件外径不同分为17、19、21、24、25、26、27、29、32、34十种规格，产品自带一个组件且无法更换。经吻合后的吻合口能承受不小于3.6kPa压力，产品金属件的表面粗燥程度Ra不大于0.8μm，一次性使用管型吻合器应无菌。 | 适用于消化道重建手术中的端端、端侧和侧侧吻合。 |  |  | 2016/5/5 0:00:00 | 2021/5/4 0:00:00 |  |  | YW-Z-24 | YW-W（Z）-17/19/21/24/25/26/27/29/32/34
2512161 | 手术室常用医用耗材 | SS999 | 各种类型、各种规格 | 其它手术室常用医用耗材 | 一次性使用管型吻合器 | 把 | 国产 | 瑞索斯 | 常州瑞索斯医疗设备有限公司 | HS1302 | 常州瑞索斯医疗设备有限公司 | TA1、TA2、ABS | 吸塑盒 | 苏械注准20162080477 |  |  | 苏械注准20162080477 | 一次性使用管型吻合器 | 常州市天宁区青洋北路1号新动力创业中心6-A-1、2、3 | 一次性使用管型吻合器主要由抵钉座、手柄、组件外壳、切刀、吻合钉、荷包接杆等组成。抵钉座和切刀采用06Cr19Ni10制成，手柄采用ABS制成，吻合钉采用TA1、TA2制成，根据形状不同分为弯管形（W）和直管形（Z）两种，每种根据组件外径不同分为17、19、21、24、25、26、27、29、32、34十种规格，产品自带一个组件且无法更换。经吻合后的吻合口能承受不小于3.6kPa压力，产品金属件的表面粗燥程度Ra不大于0.8μm，一次性使用管型吻合器应无菌。 | 适用于消化道重建手术中的端端、端侧和侧侧吻合。 |  |  | 2016/5/5 0:00:00 | 2021/5/4 0:00:00 |  |  | YW-Z-25 YW-Z-26 | YW-W（Z）-17/19/21/24/25/26/27/29/32/34
2512162 | 手术室常用医用耗材 | SS999 | 各种类型、各种规格 | 其它手术室常用医用耗材 | 一次性使用管型吻合器 | 把 | 国产 | 瑞索斯 | 常州瑞索斯医疗设备有限公司 | HS1302 | 常州瑞索斯医疗设备有限公司 | TA1、TA2、ABS | 吸塑盒 | 苏械注准20162080477 |  |  | 苏械注准20162080477 | 一次性使用管型吻合器 | 常州市天宁区青洋北路1号新动力创业中心6-A-1、2、3 | 一次性使用管型吻合器主要由抵钉座、手柄、组件外壳、切刀、吻合钉、荷包接杆等组成。抵钉座和切刀采用06Cr19Ni10制成，手柄采用ABS制成，吻合钉采用TA1、TA2制成，根据形状不同分为弯管形（W）和直管形（Z）两种，每种根据组件外径不同分为17、19、21、24、25、26、27、29、32、34十种规格，产品自带一个组件且无法更换。经吻合后的吻合口能承受不小于3.6kPa压力，产品金属件的表面粗燥程度Ra不大于0.8μm，一次性使用管型吻合器应无菌。 | 适用于消化道重建手术中的端端、端侧和侧侧吻合。 |  |  | 2016/5/5 0:00:00 | 2021/5/4 0:00:00 |  |  | YW-Z-27 YW-Z-29 | YW-W（Z）-17/19/21/24/25/26/27/29/32/34
2512163 | 手术室常用医用耗材 | SS999 | 各种类型、各种规格 | 其它手术室常用医用耗材 | 一次性使用管型吻合器 | 把 | 国产 | 瑞索斯 | 常州瑞索斯医疗设备有限公司 | HS1302 | 常州瑞索斯医疗设备有限公司 | TA1、TA2、ABS | 吸塑盒 | 苏械注准20162080477 |  |  | 苏械注准20162080477 | 一次性使用管型吻合器 | 常州市天宁区青洋北路1号新动力创业中心6-A-1、2、3 | 一次性使用管型吻合器主要由抵钉座、手柄、组件外壳、切刀、吻合钉、荷包接杆等组成。抵钉座和切刀采用06Cr19Ni10制成，手柄采用ABS制成，吻合钉采用TA1、TA2制成，根据形状不同分为弯管形（W）和直管形（Z）两种，每种根据组件外径不同分为17、19、21、24、25、26、27、29、32、34十种规格，产品自带一个组件且无法更换。经吻合后的吻合口能承受不小于3.6kPa压力，产品金属件的表面粗燥程度Ra不大于0.8μm，一次性使用管型吻合器应无菌。 | 适用于消化道重建手术中的端端、端侧和侧侧吻合。 |  |  | 2016/5/5 0:00:00 | 2021/5/4 0:00:00 |  |  | YW-Z-32 YW-Z-34 | YW-W（Z）-17/19/21/24/25/26/27/29/32/34
2506089 | 手术室常用医用耗材 | SS999 | 各种类型、各种规格 | 其它手术室常用医用耗材 | 一次性腔内切割吻合器及切割组件 | 个 | 国产 | 瑞索斯 | 常州瑞索斯医疗设备有限公司 | HS1302 | 常州瑞索斯医疗设备有限公司 | ABS、TA1、TA2 | 吸塑盒 | 苏械注准20162080621 |  |  | 苏械注准20162080621 | 一次性腔内切割吻合器及切割组件 | 常州市天宁区青洋北路1号新动力创业中心6-A-1、2、3 | 一次性腔内切割吻合器及切割组件由抵钉座（06Cr19Ni10）、组件座（06Cr19Ni10）、钉仓（PC）、接套（ABS）、拨盘（ABS）、安全钮（ABS）、复位钮（ABS）、固定手柄（ABS）、活动手柄（ABS）、摆头手柄、切割刀（6Cr13）、吻合钉（TA1、TA2）；每把吻合器出厂时配一个组件。产品应无菌。 | 适用于外科手术中，开放或内镜下胃、肠切除、横断和吻合 |  |  | 2016/6/16 0:00:00 | 2021/6/15 0:00:00 |  |  | WQ-30-2.0 | 吻合器：WYQ-A/B 切割组件：WQ-(Z)-30/45/60-2.0/2.5/3.5/4.8
2506090 | 手术室常用医用耗材 | SS999 | 各种类型、各种规格 | 其它手术室常用医用耗材 | 一次性腔内切割吻合器及切割组件 | 个 | 国产 | 瑞索斯 | 常州瑞索斯医疗设备有限公司 | HS1302 | 常州瑞索斯医疗设备有限公司 | ABS、TA1、TA2 | 吸塑盒 | 苏械注准20162080621 |  |  | 苏械注准20162080621 | 一次性腔内切割吻合器及切割组件 | 常州市天宁区青洋北路1号新动力创业中心6-A-1、2、3 | 一次性腔内切割吻合器及切割组件由抵钉座（06Cr19Ni10）、组件座（06Cr19Ni10）、钉仓（PC）、接套（ABS）、拨盘（ABS）、安全钮（ABS）、复位钮（ABS）、固定手柄（ABS）、活动手柄（ABS）、摆头手柄、切割刀（6Cr13）、吻合钉（TA1、TA2）；每把吻合器出厂时配一个组件。产品应无菌。 | 适用于外科手术中，开放或内镜下胃、肠切除、横断和吻合 |  |  | 2016/6/16 0:00:00 | 2021/6/15 0:00:00 |  |  | WQ-30-2.5 | 吻合器：WYQ-A/B 切割组件：WQ-(Z)-30/45/60-2.0/2.5/3.5/4.8
2506091 | 手术室常用医用耗材 | SS999 | 各种类型、各种规格 | 其它手术室常用医用耗材 | 一次性腔内切割吻合器及切割组件 | 把 | 国产 | 瑞索斯 | 常州瑞索斯医疗设备有限公司 | HS1302 | 常州瑞索斯医疗设备有限公司 | ABS、TA1、TA2 | 吸塑盒 | 苏械注准20162080621 |  |  | 苏械注准20162080621 | 一次性腔内切割吻合器及切割组件 | 常州市天宁区青洋北路1号新动力创业中心6-A-1、2、3 | 一次性腔内切割吻合器及切割组件由抵钉座（06Cr19Ni10）、组件座（06Cr19Ni10）、钉仓（PC）、接套（ABS）、拨盘（ABS）、安全钮（ABS）、复位钮（ABS）、固定手柄（ABS）、活动手柄（ABS）、摆头手柄、切割刀（6Cr13）、吻合钉（TA1、TA2）；每把吻合器出厂时配一个组件。产品应无菌。 | 适用于外科手术中，开放或内镜下胃、肠切除、横断和吻合。 |  |  | 2016/6/16 0:00:00 | 2021/6/15 0:00:00 |  |  | WYQ-A | 吻合器：WYQ-A/B 切割组件：WQ-(Z)-30/45/60-2.0/2.5/3.5/4.8
2506117 | 手术室常用医用耗材 | SS999 | 各种类型、各种规格 | 其它手术室常用医用耗材 | 一次性腔内切割吻合器及切割组件 | 个 | 国产 | 瑞索斯 | 常州瑞索斯医疗设备有限公司 | HS1302 | 常州瑞索斯医疗设备有限公司 | ABS、TA1、TA2 | 吸塑盒 | 苏械注准20162080621 |  |  | 苏械注准20162080621 | 一次性腔内切割吻合器及切割组件 | 常州市天宁区青洋北路1号新动力创业中心6-A-1、2、3 | 一次性腔内切割吻合器及切割组件由抵钉座（06Cr19Ni10）、组件座（06Cr19Ni10）、钉仓（PC）、接套（ABS）、拨盘（ABS）、安全钮（ABS）、复位钮（ABS）、固定手柄（ABS）、活动手柄（ABS）、摆头手柄、切割刀（6Cr13）、吻合钉（TA1、TA2）；每把吻合器出厂时配一个组件。产品应无菌。 | 适用于外科手术中，开放或内镜下胃、肠切除、横断和吻合 |  |  | 2016/6/16 0:00:00 | 2021/6/15 0:00:00 |  |  | WQ-30-3.5 | 吻合器：WYQ-A/B 切割组件：WQ-(Z)-30/45/60-2.0/2.5/3.5/4.8
2506118 | 手术室常用医用耗材 | SS999 | 各种类型、各种规格 | 其它手术室常用医用耗材 | 一次性腔内切割吻合器及切割组件 | 个 | 国产 | 瑞索斯 | 常州瑞索斯医疗设备有限公司 | HS1302 | 常州瑞索斯医疗设备有限公司 | ABS、TA1、TA2 | 吸塑盒 | 苏械注准20162080621 |  |  | 苏械注准20162080621 | 一次性腔内切割吻合器及切割组件 | 常州市天宁区青洋北路1号新动力创业中心6-A-1、2、3 | 一次性腔内切割吻合器及切割组件由抵钉座（06Cr19Ni10）、组件座（06Cr19Ni10）、钉仓（PC）、接套（ABS）、拨盘（ABS）、安全钮（ABS）、复位钮（ABS）、固定手柄（ABS）、活动手柄（ABS）、摆头手柄、切割刀（6Cr13）、吻合钉（TA1、TA2）；每把吻合器出厂时配一个组件。产品应无菌。 | 适用于外科手术中，开放或内镜下胃、肠切除、横断和吻合 |  |  | 2016/6/16 0:00:00 | 2021/6/15 0:00:00 |  |  | WQ-30-4.8 | 吻合器：WYQ-A/B 切割组件：WQ-(Z)-30/45/60-2.0/2.5/3.5/4.8
2506119 | 手术室常用医用耗材 | SS999 | 各种类型、各种规格 | 其它手术室常用医用耗材 | 一次性腔内切割吻合器及切割组件 | 个 | 国产 | 瑞索斯 | 常州瑞索斯医疗设备有限公司 | HS1302 | 常州瑞索斯医疗设备有限公司 | ABS、TA1、TA2 | 吸塑盒 | 苏械注准20162080621 |  |  | 苏械注准20162080621 | 一次性腔内切割吻合器及切割组件 | 常州市天宁区青洋北路1号新动力创业中心6-A-1、2、3 | 一次性腔内切割吻合器及切割组件由抵钉座（06Cr19Ni10）、组件座（06Cr19Ni10）、钉仓（PC）、接套（ABS）、拨盘（ABS）、安全钮（ABS）、复位钮（ABS）、固定手柄（ABS）、活动手柄（ABS）、摆头手柄、切割刀（6Cr13）、吻合钉（TA1、TA2）；每把吻合器出厂时配一个组件。产品应无菌。 | 适用于外科手术中，开放或内镜下胃、肠切除、横断和吻合 |  |  | 2016/6/16 0:00:00 | 2021/6/15 0:00:00 |  |  | WQ-45-2.0 | 吻合器：WYQ-A/B 切割组件：WQ-(Z)-30/45/60-2.0/2.5/3.5/4.8
2506120 | 手术室常用医用耗材 | SS999 | 各种类型、各种规格 | 其它手术室常用医用耗材 | 一次性腔内切割吻合器及切割组件 | 个 | 国产 | 瑞索斯 | 常州瑞索斯医疗设备有限公司 | HS1302 | 常州瑞索斯医疗设备有限公司 | ABS、TA1、TA2 | 吸塑盒 | 苏械注准20162080621 |  |  | 苏械注准20162080621 | 一次性腔内切割吻合器及切割组件 | 常州市天宁区青洋北路1号新动力创业中心6-A-1、2、3 | 一次性腔内切割吻合器及切割组件由抵钉座（06Cr19Ni10）、组件座（06Cr19Ni10）、钉仓（PC）、接套（ABS）、拨盘（ABS）、安全钮（ABS）、复位钮（ABS）、固定手柄（ABS）、活动手柄（ABS）、摆头手柄、切割刀（6Cr13）、吻合钉（TA1、TA2）；每把吻合器出厂时配一个组件。产品应无菌。 | 适用于外科手术中，开放或内镜下胃、肠切除、横断和吻合。 |  |  | 2016/6/16 0:00:00 | 2021/6/15 0:00:00 |  |  | WQ-45-2.5 | 吻合器：WYQ-A/B 切割组件：WQ-(Z)-30/45/60-2.0/2.5/3.5/4.8
2506132 | 手术室常用医用耗材 | SS999 | 各种类型、各种规格 | 其它手术室常用医用耗材 | 一次性使用直线型切割吻合器及切割组件 | 个 | 国产 | 瑞索斯 | 常州瑞索斯医疗设备有限公司 | HS1302 | 常州瑞索斯医疗设备有限公司 | ABS、TA1、TA2 |  | 苏械注准20162080621 |  |  | 苏械注准20162080621 | 一次性腔内切割吻合器及切割组件 | 常州市天宁区青洋北路1号新动力创业中心6-A-1、2、3 | 一次性腔内切割吻合器及切割组件由抵钉座（06Cr19Ni10）、组件座（06Cr19Ni10）、钉仓（PC）、接套（ABS）、拨盘（ABS）、安全钮（ABS）、复位钮（ABS）、固定手柄（ABS）、活动手柄（ABS）、摆头手柄、切割刀（6Cr13）、吻合钉（TA1、TA2）；每把吻合器出厂时配一个组件。产品应无菌。 | 适用于外科手术中，开放或内镜下胃、肠切除、横断和吻合。 |  |  | 2016/12/16 0:00:00 | 2021/6/15 0:00:00 |  |  | WQ-Z-60-4.8 | 吻合器：WYQ-A/B 切割组件：WQ-(Z)-30/45/60-2.0/2.5/3.5/4.8
2510173 | 手术室常用医用耗材 | SS999 | 各种类型、各种规格 | 其它手术室常用医用耗材 | 一次性腔内切割吻合器及切割组件 | 个 | 国产 | 瑞索斯 | 常州瑞索斯医疗设备有限公司 | HS1302 | 常州瑞索斯医疗设备有限公司 | ABS、TA1、TA2 | 吸塑盒 | 苏械注准20162080621 |  |  | 苏械注准20162080621 | 一次性腔内切割吻合器及切割组件 | 常州市天宁区青洋北路1号新动力创业中心6-A-1、2、3 | 一次性腔内切割吻合器及切割组件由抵钉座（06Cr19Ni10）、组件座（06Cr19Ni10）、钉仓（PC）、接套（ABS）、拨盘（ABS）、安全钮（ABS）、复位钮（ABS）、固定手柄（ABS）、活动手柄（ABS）、摆头手柄、切割刀（6Cr13）、吻合钉（TA1、TA2）；每把吻合器出厂时配一个组件。产品应无菌。 | 适用于外科手术中，开放或内镜下胃、肠切除、横断和吻合。 |  |  | 2016/6/16 0:00:00 | 2021/6/15 0:00:00 |  |  | WYQ-B | 吻合器：WYQ-A/B 切割组件：WQ-(Z)-30/45/60-2.0/2.5/3.5/4.8
2510174 | 手术室常用医用耗材 | SS999 | 各种类型、各种规格 | 其它手术室常用医用耗材 | 一次性腔内切割吻合器及切割组件 | 个 | 国产 | 瑞索斯 | 常州瑞索斯医疗设备有限公司 | HS1302 | 常州瑞索斯医疗设备有限公司 | ABS、TA1、TA2、 | 吸塑盒 | 苏械注准20162080621 |  |  | 苏械注准20162080621 | 一次性腔内切割吻合器及切割组件 | 常州市天宁区青洋北路1号新动力创业中心6-A-1、2、3 | 一次性腔内切割吻合器及切割组件由抵钉座（06Cr19Ni10）、组件座（06Cr19Ni10）、钉仓（PC）、接套（ABS）、拨盘（ABS）、安全钮（ABS）、复位钮（ABS）、固定手柄（ABS）、活动手柄（ABS）、摆头手柄、切割刀（6Cr13）、吻合钉（TA1、TA2）；每把吻合器出厂时配一个组件。产品应无菌。 | 适用于外科手术中，开放或内镜下胃、肠切除、横断和吻合。 |  |  | 2016/6/16 0:00:00 | 2021/6/15 0:00:00 |  |  | WQ-45-3.5 | 吻合器：WYQ-A/B 切割组件：WQ-(Z)-30/45/60-2.0/2.5/3.5/4.8
2510176 | 手术室常用医用耗材 | SS999 | 各种类型、各种规格 | 其它手术室常用医用耗材 | 一次性腔内切割吻合器及切割组件 | 个 | 国产 | 瑞索斯 | 常州瑞索斯医疗设备有限公司 | HS1302 | 常州瑞索斯医疗设备有限公司 | ABS、TA1、TA2、 | 吸塑盒 | 苏械注准20162080621 |  |  | 苏械注准20162080621 | 一次性腔内切割吻合器及切割组件 | 常州市天宁区青洋北路1号新动力创业中心6-A-1、2、3 | 一次性腔内切割吻合器及切割组件由抵钉座（06Cr19Ni10）、组件座（06Cr19Ni10）、钉仓（PC）、接套（ABS）、拨盘（ABS）、安全钮（ABS）、复位钮（ABS）、固定手柄（ABS）、活动手柄（ABS）、摆头手柄、切割刀（6Cr13）、吻合钉（TA1、TA2）；每把吻合器出厂时配一个组件。产品应无菌。 | 适用于外科手术中，开放或内镜下胃、肠切除、横断和吻合。 |  |  | 2016/6/16 0:00:00 | 2021/6/15 0:00:00 |  |  | WQ-45-4.8 | 吻合器：WYQ-A/B 切割组件：WQ-(Z)-30/45/60-2.0/2.5/3.5/4.8
2510177 | 手术室常用医用耗材 | SS999 | 各种类型、各种规格 | 其它手术室常用医用耗材 | 一次性腔内切割吻合器及切割组件 | 个 | 国产 | 瑞索斯 | 常州瑞索斯医疗设备有限公司 | HS1302 | 常州瑞索斯医疗设备有限公司 | ABS、TA1、TA2、 | 吸塑盒 | 苏械注准20162080621 |  |  | 苏械注准20162080621 | 一次性腔内切割吻合器及切割组件 | 常州市天宁区青洋北路1号新动力创业中心6-A-1、2、3 | 一次性腔内切割吻合器及切割组件由抵钉座（06Cr19Ni10）、组件座（06Cr19Ni10）、钉仓（PC）、接套（ABS）、拨盘（ABS）、安全钮（ABS）、复位钮（ABS）、固定手柄（ABS）、活动手柄（ABS）、摆头手柄、切割刀（6Cr13）、吻合钉（TA1、TA2）；每把吻合器出厂时配一个组件。产品应无菌。 | 适用于外科手术中，开放或内镜下胃、肠切除、横断和吻合。 |  |  | 2016/6/15 0:00:00 | 2021/6/15 0:00:00 |  |  | WQ-60-2.0 | 吻合器：WYQ-A/B 切割组件：WQ-(Z)-30/45/60-2.0/2.5/3.5/4.8
2510178 | 手术室常用医用耗材 | SS999 | 各种类型、各种规格 | 其它手术室常用医用耗材 | 一次性腔内切割吻合器及切割组件 | 个 | 国产 | 瑞索斯 | 常州瑞索斯医疗设备有限公司 | HS1302 | 常州瑞索斯医疗设备有限公司 | ABS、TA1、TA2、 | 吸塑盒 | 苏械注准20162080621 |  |  | 苏械注准20162080621 | 一次性腔内切割吻合器及切割组件 | 常州市天宁区青洋北路1号新动力创业中心6-A-1、2、3 | 一次性腔内切割吻合器及切割组件由抵钉座（06Cr19Ni10）、组件座（06Cr19Ni10）、钉仓（PC）、接套（ABS）、拨盘（ABS）、安全钮（ABS）、复位钮（ABS）、固定手柄（ABS）、活动手柄（ABS）、摆头手柄、切割刀（6Cr13）、吻合钉（TA1、TA2）；每把吻合器出厂时配一个组件。产品应无菌。 | 适用于外科手术中，开放或内镜下胃、肠切除、横断和吻合。 |  |  | 2016/6/15 0:00:00 | 2021/6/15 0:00:00 |  |  | WQ-60-2.5 | 吻合器：WYQ-A/B 切割组件：WQ-(Z)-30/45/60-2.0/2.5/3.5/4.8
2510179 | 手术室常用医用耗材 | SS999 | 各种类型、各种规格 | 其它手术室常用医用耗材 | 一次性腔内切割吻合器及切割组件 | 个 | 国产 | 瑞索斯 | 常州瑞索斯医疗设备有限公司 | HS1302 | 常州瑞索斯医疗设备有限公司 | ABS、TA1、TA2、 | 吸塑盒 | 苏械注准20162080621 |  |  | 苏械注准20162080621 | 一次性腔内切割吻合器及切割组件 | 常州市天宁区青洋北路1号新动力创业中心6-A-1、2、3 | 一次性腔内切割吻合器及切割组件由抵钉座（06Cr19Ni10）、组件座（06Cr19Ni10）、钉仓（PC）、接套（ABS）、拨盘（ABS）、安全钮（ABS）、复位钮（ABS）、固定手柄（ABS）、活动手柄（ABS）、摆头手柄、切割刀（6Cr13）、吻合钉（TA1、TA2）；每把吻合器出厂时配一个组件。产品应无菌。 | 适用于外科手术中，开放或内镜下胃、肠切除、横断和吻合。 |  |  | 2016/6/15 0:00:00 | 2021/6/15 0:00:00 |  |  | WQ-60-3.5 | 吻合器：WYQ-A/B 切割组件：WQ-(Z)-30/45/60-2.0/2.5/3.5/4.8
2510180 | 手术室常用医用耗材 | SS999 | 各种类型、各种规格 | 其它手术室常用医用耗材 | 一次性腔内切割吻合器及切割组件 | 个 | 国产 | 瑞索斯 | 常州瑞索斯医疗设备有限公司 | HS1302 | 常州瑞索斯医疗设备有限公司 | ABS、TA1、TA2、 | 吸塑盒 | 苏械注准20162080621 |  |  | 苏械注准20162080621 | 一次性腔内切割吻合器及切割组件 | 常州市天宁区青洋北路1号新动力创业中心6-A-1、2、3 | 一次性腔内切割吻合器及切割组件由抵钉座（06Cr19Ni10）、组件座（06Cr19Ni10）、钉仓（PC）、接套（ABS）、拨盘（ABS）、安全钮（ABS）、复位钮（ABS）、固定手柄（ABS）、活动手柄（ABS）、摆头手柄、切割刀（6Cr13）、吻合钉（TA1、TA2）；每把吻合器出厂时配一个组件。产品应无菌。 | 适用于外科手术中，开放或内镜下胃、肠切除、横断和吻合。 |  |  | 2016/6/16 0:00:00 | 2021/6/15 0:00:00 |  |  | WQ-60-4.8 | 吻合器：WYQ-A/B 切割组件：WQ-(Z)-30/45/60-2.0/2.5/3.5/4.8
2510181 | 手术室常用医用耗材 | SS999 | 各种类型、各种规格 | 其它手术室常用医用耗材 | 一次性腔内切割吻合器及切割组件 | 个 | 国产 | 瑞索斯 | 常州瑞索斯医疗设备有限公司 | HS1302 | 常州瑞索斯医疗设备有限公司 | ABS、TA1、TA2、 | 吸塑盒 | 苏械注准20162080621 |  |  | 苏械注准20162080621 | 一次性腔内切割吻合器及切割组件 | 常州市天宁区青洋北路1号新动力创业中心6-A-1、2、3 | 一次性腔内切割吻合器及切割组件由抵钉座（06Cr19Ni10）、组件座（06Cr19Ni10）、钉仓（PC）、接套（ABS）、拨盘（ABS）、安全钮（ABS）、复位钮（ABS）、固定手柄（ABS）、活动手柄（ABS）、摆头手柄、切割刀（6Cr13）、吻合钉（TA1、TA2）；每把吻合器出厂时配一个组件。产品应无菌。 | 适用于外科手术中，开放或内镜下胃、肠切除、横断和吻合。 |  |  | 2016/6/16 0:00:00 | 2021/6/15 0:00:00 |  |  | WQ-Z-30-2.0 | 吻合器：WYQ-A/B 切割组件：WQ-(Z)-30/45/60-2.0/2.5/3.5/4.8
2510182 | 手术室常用医用耗材 | SS999 | 各种类型、各种规格 | 其它手术室常用医用耗材 | 一次性腔内切割吻合器及切割组件 | 个 | 国产 | 瑞索斯 | 常州瑞索斯医疗设备有限公司 | HS1302 | 常州瑞索斯医疗设备有限公司 | ABS、TA1、TA2、 | 吸塑盒 | 苏械注准20162080621 |  |  | 苏械注准20162080621 | 一次性腔内切割吻合器及切割组件 | 常州市天宁区青洋北路1号新动力创业中心6-A-1、2、3 | 一次性腔内切割吻合器及切割组件由抵钉座（06Cr19Ni10）、组件座（06Cr19Ni10）、钉仓（PC）、接套（ABS）、拨盘（ABS）、安全钮（ABS）、复位钮（ABS）、固定手柄（ABS）、活动手柄（ABS）、摆头手柄、切割刀（6Cr13）、吻合钉（TA1、TA2）；每把吻合器出厂时配一个组件。产品应无菌。 | 适用于外科手术中，开放或内镜下胃、肠切除、横断和吻合。 |  |  | 2016/6/16 0:00:00 | 2021/6/15 0:00:00 |  |  | WQ-Z-30-2.5 | 吻合器：WYQ-A/B 切割组件：WQ-(Z)-30/45/60-2.0/2.5/3.5/4.8
2510183 | 手术室常用医用耗材 | SS999 | 各种类型、各种规格 | 其它手术室常用医用耗材 | 一次性腔内切割吻合器及切割组件 | 个 | 国产 | 瑞索斯 | 常州瑞索斯医疗设备有限公司 | HS1302 | 常州瑞索斯医疗设备有限公司 | ABS、TA1、TA2、 | 吸塑盒 | 苏械注准20162080621 |  |  | 苏械注准20162080621 | 一次性腔内切割吻合器及切割组件 | 常州市天宁区青洋北路1号新动力创业中心6-A-1、2、3 | 一次性腔内切割吻合器及切割组件由抵钉座（06Cr19Ni10）、组件座（06Cr19Ni10）、钉仓（PC）、接套（ABS）、拨盘（ABS）、安全钮（ABS）、复位钮（ABS）、固定手柄（ABS）、活动手柄（ABS）、摆头手柄、切割刀（6Cr13）、吻合钉（TA1、TA2）；每把吻合器出厂时配一个组件。产品应无菌。 | 适用于外科手术中，开放或内镜下胃、肠切除、横断和吻合。 |  |  | 2016/6/16 0:00:00 | 2021/6/15 0:00:00 |  |  | WQ-Z-30-3.5 | 吻合器：WYQ-A/B 切割组件：WQ-(Z)-30/45/60-2.0/2.5/3.5/4.8
2510184 | 手术室常用医用耗材 | SS999 | 各种类型、各种规格 | 其它手术室常用医用耗材 | 一次性腔内切割吻合器及切割组件 | 个 | 国产 | 瑞索斯 | 常州瑞索斯医疗设备有限公司 | HS1302 | 常州瑞索斯医疗设备有限公司 | ABS、TA1、TA2、 | 吸塑盒 | 苏械注准20162080621 |  |  | 苏械注准20162080621 | 一次性腔内切割吻合器及切割组件 | 常州市天宁区青洋北路1号新动力创业中心6-A-1、2、3 | 一次性腔内切割吻合器及切割组件由抵钉座（06Cr19Ni10）、组件座（06Cr19Ni10）、钉仓（PC）、接套（ABS）、拨盘（ABS）、安全钮（ABS）、复位钮（ABS）、固定手柄（ABS）、活动手柄（ABS）、摆头手柄、切割刀（6Cr13）、吻合钉（TA1、TA2）；每把吻合器出厂时配一个组件。产品应无菌。 | 适用于外科手术中，开放或内镜下胃、肠切除、横断和吻合。 |  |  | 2016/6/16 0:00:00 | 2021/6/15 0:00:00 |  |  | WQ-Z-30-4.8 | 吻合器：WYQ-A/B 切割组件：WQ-(Z)-30/45/60-2.0/2.5/3.5/4.8
2510185 | 手术室常用医用耗材 | SS999 | 各种类型、各种规格 | 其它手术室常用医用耗材 | 一次性腔内切割吻合器及切割组件 | 个 | 国产 | 瑞索斯 | 常州瑞索斯医疗设备有限公司 | HS1302 | 常州瑞索斯医疗设备有限公司 | ABS、TA1、TA2、 | 吸塑盒 | 苏械注准20162080621 |  |  | 苏械注准20162080621 | 一次性腔内切割吻合器及切割组件 | 常州市天宁区青洋北路1号新动力创业中心6-A-1、2、3 | 一次性腔内切割吻合器及切割组件由抵钉座（06Cr19Ni10）、组件座（06Cr19Ni10）、钉仓（PC）、接套（ABS）、拨盘（ABS）、安全钮（ABS）、复位钮（ABS）、固定手柄（ABS）、活动手柄（ABS）、摆头手柄、切割刀（6Cr13）、吻合钉（TA1、TA2）；每把吻合器出厂时配一个组件。产品应无菌。 | 适用于外科手术中，开放或内镜下胃、肠切除、横断和吻合。 |  |  | 2016/6/16 0:00:00 | 2021/6/15 0:00:00 |  |  | WQ-Z-45-2.0 | 吻合器：WYQ-A/B 切割组件：WQ-(Z)-30/45/60-2.0/2.5/3.5/4.8
2510186 | 手术室常用医用耗材 | SS999 | 各种类型、各种规格 | 其它手术室常用医用耗材 | 一次性腔内切割吻合器及切割组件 | 个 | 国产 | 瑞索斯 | 常州瑞索斯医疗设备有限公司 | HS1302 | 常州瑞索斯医疗设备有限公司 | ABS、TA1、TA2、 | 吸塑盒 | 苏械注准20162080621 |  |  | 苏械注准20162080621 | 一次性腔内切割吻合器及切割组件 | 常州市天宁区青洋北路1号新动力创业中心6-A-1、2、3 | 一次性腔内切割吻合器及切割组件由抵钉座（06Cr19Ni10）、组件座（06Cr19Ni10）、钉仓（PC）、接套（ABS）、拨盘（ABS）、安全钮（ABS）、复位钮（ABS）、固定手柄（ABS）、活动手柄（ABS）、摆头手柄、切割刀（6Cr13）、吻合钉（TA1、TA2）；每把吻合器出厂时配一个组件。产品应无菌。 | 适用于外科手术中，开放或内镜下胃、肠切除、横断和吻合。 |  |  | 2016/6/16 0:00:00 | 2021/6/15 0:00:00 |  |  | WQ-Z-45-2.5 | 吻合器：WYQ-A/B 切割组件：WQ-(Z)-30/45/60-2.0/2.5/3.5/4.8
2510234 | 手术室常用医用耗材 | SS999 | 各种类型、各种规格 | 其它手术室常用医用耗材 | 一次性腔内切割吻合器及切割组件 | 个 | 国产 | 瑞索斯 | 常州瑞索斯医疗设备有限公司 | HS1302 | 常州瑞索斯医疗设备有限公司 | ABS、TA1、TA2、 | 吸塑盒 | 苏械注准20162080621 |  |  | 苏械注准20162080621 | 一次性腔内切割吻合器及切割组件 | 常州市天宁区青洋北路1号新动力创业中心6-A-1、2、3 | 一次性腔内切割吻合器及切割组件由抵钉座（06Cr19Ni10）、组件座（06Cr19Ni10）、钉仓（PC）、接套（ABS）、拨盘（ABS）、安全钮（ABS）、复位钮（ABS）、固定手柄（ABS）、活动手柄（ABS）、摆头手柄、切割刀（6Cr13）、吻合钉（TA1、TA2）；每把吻合器出厂时配一个组件。产品应无菌。 | 适用于外科手术中，开放或内镜下胃、肠切除、横断和吻合。 |  |  | 2016/6/16 0:00:00 | 2021/6/15 0:00:00 |  |  | WQ-Z-45-3.5 | 吻合器：WYQ-A/B 切割组件：WQ-(Z)-30/45/60-2.0/2.5/3.5/4.8
2510235 | 手术室常用医用耗材 | SS999 | 各种类型、各种规格 | 其它手术室常用医用耗材 | 一次性腔内切割吻合器及切割组件 | 个 | 国产 | 瑞索斯 | 常州瑞索斯医疗设备有限公司 | HS1302 | 常州瑞索斯医疗设备有限公司 | ABS、TA1、TA2、 | 吸塑盒 | 苏械注准20162080621 |  |  | 苏械注准20162080621 | 一次性腔内切割吻合器及切割组件 | 常州市天宁区青洋北路1号新动力创业中心6-A-1、2、3 | 一次性腔内切割吻合器及切割组件由抵钉座（06Cr19Ni10）、组件座（06Cr19Ni10）、钉仓（PC）、接套（ABS）、拨盘（ABS）、安全钮（ABS）、复位钮（ABS）、固定手柄（ABS）、活动手柄（ABS）、摆头手柄、切割刀（6Cr13）、吻合钉（TA1、TA2）；每把吻合器出厂时配一个组件。产品应无菌。 | 适用于外科手术中，开放或内镜下胃、肠切除、横断和吻合。 |  |  | 2016/6/16 0:00:00 | 2021/6/15 0:00:00 |  |  | WQ-Z-45-4.8 | 吻合器：WYQ-A/B 切割组件：WQ-(Z)-30/45/60-2.0/2.5/3.5/4.8
2510236 | 手术室常用医用耗材 | SS999 | 各种类型、各种规格 | 其它手术室常用医用耗材 | 一次性腔内切割吻合器及切割组件 | 个 | 国产 | 瑞索斯 | 常州瑞索斯医疗设备有限公司 | HS1302 | 常州瑞索斯医疗设备有限公司 | ABS、TA1、TA2、 | 吸塑盒 | 苏械注准20162080621 |  |  | 苏械注准20162080621 | 一次性腔内切割吻合器及切割组件 | 常州市天宁区青洋北路1号新动力创业中心6-A-1、2、3 | 一次性腔内切割吻合器及切割组件由抵钉座（06Cr19Ni10）、组件座（06Cr19Ni10）、钉仓（PC）、接套（ABS）、拨盘（ABS）、安全钮（ABS）、复位钮（ABS）、固定手柄（ABS）、活动手柄（ABS）、摆头手柄、切割刀（6Cr13）、吻合钉（TA1、TA2）；每把吻合器出厂时配一个组件。产品应无菌。 | 适用于外科手术中，开放或内镜下胃、肠切除、横断和吻合。 |  |  | 2016/6/16 0:00:00 | 2021/6/15 0:00:00 |  |  | WQ-Z-60-2.0 | 吻合器：WYQ-A/B 切割组件：WQ-(Z)-30/45/60-2.0/2.5/3.5/4.8
2510237 | 手术室常用医用耗材 | SS999 | 各种类型、各种规格 | 其它手术室常用医用耗材 | 一次性腔内切割吻合器及切割组件 | 个 | 国产 | 瑞索斯 | 常州瑞索斯医疗设备有限公司 | HS1302 | 常州瑞索斯医疗设备有限公司 | ABS、TA1、TA2、 | 吸塑盒 | 苏械注准20162080621 |  |  | 苏械注准20162080621 | 一次性腔内切割吻合器及切割组件 | 常州市天宁区青洋北路1号新动力创业中心6-A-1、2、3 | 一次性腔内切割吻合器及切割组件由抵钉座（06Cr19Ni10）、组件座（06Cr19Ni10）、钉仓（PC）、接套（ABS）、拨盘（ABS）、安全钮（ABS）、复位钮（ABS）、固定手柄（ABS）、活动手柄（ABS）、摆头手柄、切割刀（6Cr13）、吻合钉（TA1、TA2）；每把吻合器出厂时配一个组件。产品应无菌。 | 适用于外科手术中，开放或内镜下胃、肠切除、横断和吻合。 |  |  | 2016/6/15 0:00:00 | 2021/6/15 0:00:00 |  |  | WQ-Z-60-2.5 | 吻合器：WYQ-A/B 切割组件：WQ-(Z)-30/45/60-2.0/2.5/3.5/4.8
2510238 | 手术室常用医用耗材 | SS999 | 各种类型、各种规格 | 其它手术室常用医用耗材 | 一次性腔内切割吻合器及切割组件 | 个 | 国产 | 瑞索斯 | 常州瑞索斯医疗设备有限公司 | HS1302 | 常州瑞索斯医疗设备有限公司 | ABS、TA1、TA2、 | 吸塑盒 | 苏械注准20162080621 |  |  | 苏械注准20162080621 | 一次性腔内切割吻合器及切割组件 | 常州市天宁区青洋北路1号新动力创业中心6-A-1、2、3 | 一次性腔内切割吻合器及切割组件由抵钉座（06Cr19Ni10）、组件座（06Cr19Ni10）、钉仓（PC）、接套（ABS）、拨盘（ABS）、安全钮（ABS）、复位钮（ABS）、固定手柄（ABS）、活动手柄（ABS）、摆头手柄、切割刀（6Cr13）、吻合钉（TA1、TA2）；每把吻合器出厂时配一个组件。产品应无菌。 | 适用于外科手术中，开放或内镜下胃、肠切除、横断和吻合。 |  |  | 2016/6/16 0:00:00 | 2021/6/15 0:00:00 |  |  | WQ-Z-60-3.5 | 吻合器：WYQ-A/B 切割组件：WQ-(Z)-30/45/60-2.0/2.5/3.5/4.8
2510239 | 手术室常用医用耗材 | SS999 | 各种类型、各种规格 | 其它手术室常用医用耗材 | 一次性使用直线型切割吻合器及切割组件 | 把 | 国产 | 瑞索斯 | 常州瑞索斯医疗设备有限公司 | HS1302 | 常州瑞索斯医疗设备有限公司 | ABS、TA1、TA2、 | 吸塑盒 | 苏械注准20162080622 |  |  | 苏械注准20162080622 | 一次性使用直线型切割吻合器及切割组件 | 常州市天宁区青洋北路1号新动力创业中心6-A-1、2、3 | 一次性使用直线型切割吻合器及切割组件由抵钉座（12Cr18Ni9）、切割组件架、手柄（ABS）、吻合钉（TA1、TA2）和切割刀（6Cr13）组成，按有效切割长度和吻合钉高度不同分为若干规格，每把吻合器出厂时配1-3个切割组件。产品应无菌。 | 适用于消化道重建及其他脏器切除手术中的吻合口创建及残端或切口的闭合。 |  |  | 2016/6/16 0:00:00 | 2021/6/15 0:00:00 |  |  | YQ-55-2 YQ-55-3 YQ-55-4 YQ-60-2 YQ-60-3 YQ-60-4 | 吻合器：YQ-55（60/75/80/90/100)-2(3/4) 切割组件：YQZ55（60/75/80/90/100)2(3/4)
2510330 | 手术室常用医用耗材 | SS999 | 各种类型、各种规格 | 其它手术室常用医用耗材 | 一次性使用直线型切割吻合器及切割组件 | 把 | 国产 | 瑞索斯 | 常州瑞索斯医疗设备有限公司 | HS1302 | 常州瑞索斯医疗设备有限公司 | ABS、TA1、TA2、 | 吸塑盒 | 苏械注准20162080622 |  |  | 苏械注准20162080622 | 一次性使用直线型切割吻合器及切割组件 | 常州市天宁区青洋北路1号新动力创业中心6-A-1、2、3 | 一次性使用直线型切割吻合器及切割组件由抵钉座（12Cr18Ni9）、切割组件架、手柄（ABS）、吻合钉（TA1、TA2）和切割刀（6Cr13）组成，按有效切割长度和吻合钉高度不同分为若干规格，每把吻合器出厂时配1-3个切割组件。产品应无菌。 | 适用于消化道重建及其他脏器切除手术中的吻合口创建及残端或切口的闭合。 |  |  | 2016/6/16 0:00:00 | 2021/6/15 0:00:00 |  |  | YQ-75-2 YQ-75-3 YQ-75-4 YQ-80-2 YQ-80-3 YQ-80-4 | 吻合器：YQ-55（60/75/80/90/100)-2(3/4) 切割组件：YQZ55（60/75/80/90/100)2(3/4)
2510331 | 手术室常用医用耗材 | SS999 | 各种类型、各种规格 | 其它手术室常用医用耗材 | 一次性使用直线型切割吻合器及切割组件 | 把 | 国产 | 瑞索斯 | 常州瑞索斯医疗设备有限公司 | HS1302 | 常州瑞索斯医疗设备有限公司 | ABS、TA1、TA2、 | 吸塑盒 | 苏械注准20162080622 |  |  | 苏械注准20162080622 | 一次性使用直线型切割吻合器及切割组件 | 常州市天宁区青洋北路1号新动力创业中心6-A-1、2、3 | 一次性使用直线型切割吻合器及切割组件由抵钉座（12Cr18Ni9）、切割组件架、手柄（ABS）、吻合钉（TA1、TA2）和切割刀（6Cr13）组成，按有效切割长度和吻合钉高度不同分为若干规格，每把吻合器出厂时配1-3个切割组件。产品应无菌。 | 适用于消化道重建及其他脏器切除手术中的吻合口创建及残端或切口的闭合。 |  |  | 2016/6/16 0:00:00 | 2021/6/15 0:00:00 |  |  | YQ-90-2 YQ-90-3 YQ-90-4 YQ-100-2 YQ-100-3 YQ-100-4 | 吻合器：YQ-55（60/75/80/90/100)-2(3/4) 切割组件：YQZ55（60/75/80/90/100)2(3/4)
2510332 | 手术室常用医用耗材 | SS999 | 各种类型、各种规格 | 其它手术室常用医用耗材 | 一次性使用直线型切割吻合器及切割组件 | 个 | 国产 | 瑞索斯 | 常州瑞索斯医疗设备有限公司 | HS1302 | 常州瑞索斯医疗设备有限公司 | ABS、TA1、TA2、 | 吸塑盒 | 苏械注准20162080622 |  |  | 苏械注准20162080622 | 一次性使用直线型切割吻合器及切割组件 | 常州市天宁区青洋北路1号新动力创业中心6-A-1、2、3 | 一次性使用直线型切割吻合器及切割组件由抵钉座（12Cr18Ni9）、切割组件架、手柄（ABS）、吻合钉（TA1、TA2）和切割刀（6Cr13）组成，按有效切割长度和吻合钉高度不同分为若干规格，每把吻合器出厂时配1-3个切割组件。产品应无菌。 | 适用于消化道重建及其他脏器切除手术中的吻合口创建及残端或切口的闭合。 |  |  | 2016/6/16 0:00:00 | 2021/6/15 0:00:00 |  |  | YQZ552 YQZ553 YQZ554 YQZ602 YQZ603 YQZ604 | 吻合器：YQ-55（60/75/80/90/100)-2(3/4) 切割组件：YQZ55（60/75/80/90/100)2(3/4)
2510333 | 手术室常用医用耗材 | SS999 | 各种类型、各种规格 | 其它手术室常用医用耗材 | 一次性使用直线型切割吻合器及切割组件 | 个 | 国产 | 瑞索斯 | 常州瑞索斯医疗设备有限公司 | HS1302 | 常州瑞索斯医疗设备有限公司 | ABS、TA1、TA2、 | 吸塑盒 | 苏械注准20162080622 |  |  | 苏械注准20162080622 | 一次性使用直线型切割吻合器及切割组件 | 常州市天宁区青洋北路1号新动力创业中心6-A-1、2、3 | 一次性使用直线型切割吻合器及切割组件由抵钉座（12Cr18Ni9）、切割组件架、手柄（ABS）、吻合钉（TA1、TA2）和切割刀（6Cr13）组成，按有效切割长度和吻合钉高度不同分为若干规格，每把吻合器出厂时配1-3个切割组件。产品应无菌。 | 适用于消化道重建及其他脏器切除手术中的吻合口创建及残端或切口的闭合。 |  |  | 2016/6/16 0:00:00 | 2021/6/15 0:00:00 |  |  | YQZ752 YQZ753 YQZ754 YQZ802 YQZ803 YQZ804 | 吻合器：YQ-55（60/75/80/90/100)-2(3/4) 切割组件：YQZ55（60/75/80/90/100)2(3/4)
2510334 | 手术室常用医用耗材 | SS999 | 各种类型、各种规格 | 其它手术室常用医用耗材 | 一次性使用直线型切割吻合器及切割组件 | 个 | 国产 | 瑞索斯 | 常州瑞索斯医疗设备有限公司 | HS1302 | 常州瑞索斯医疗设备有限公司 | ABS、TA1、TA2、 | 吸塑盒 | 苏械注准20162080622 |  |  | 苏械注准20162080622 | 一次性使用直线型切割吻合器及切割组件 | 常州市天宁区青洋北路1号新动力创业中心6-A-1、2、3 | 一次性使用直线型切割吻合器及切割组件由抵钉座（12Cr18Ni9）、切割组件架、手柄（ABS）、吻合钉（TA1、TA2）和切割刀（6Cr13）组成，按有效切割长度和吻合钉高度不同分为若干规格，每把吻合器出厂时配1-3个切割组件。产品应无菌。 | 适用于消化道重建及其他脏器切除手术中的吻合口创建及残端或切口的闭合。 |  |  | 2016/6/16 0:00:00 | 2021/6/15 0:00:00 |  |  | YQZ902 YQZ903 YQZ904 YQZ1002 YQZ1003 YQZ1004 | 吻合器：YQ-55（60/75/80/90/100)-2(3/4) 切割组件：YQZ55（60/75/80/90/100)2(3/4)
2512130 | 手术室常用医用耗材 | SS999 | 各种类型、各种规格 | 其它手术室常用医用耗材 | 一次性使用直线型吻合器及吻合组件 | 把 | 国产 | 瑞索斯 | 常州瑞索斯医疗设备有限公司 | HS1302 | 常州瑞索斯医疗设备有限公司 | TA1、TA2、ABS | 吸塑盒 | 苏械注准20172080383 |  |  | 苏械注准20172080383 | 一次性使用直线型吻合器及吻合组件 | 常州市天宁区青洋北路1号新动力创业中心6-A-1、2、3 | 一次性使用直线型吻合器及吻合组件由抵钉座（06Cr18Ni10）吻合组件、组件夹板（06Cr18Ni10）、定位杆推板，活动手柄（PC）、固定手柄（ABS）、定位杆推板手柄（ABS）、复位按钮（ABS）、抵钉座夹板（2Cr13），吻合钉（TA1)组成，按缝合长度不同分为五种规格，每把吻合器出厂时配1~3个吻合组件。产品应无菌。 | 适用于消化道重建及脏器切除手术中的残端或切口闭合。 |  |  | 2017/3/15 0:00:00 | 2022/3/14 0:00:00 |  |  | ZH-30-3 ZH-30-4 | 吻合器：ZH-30/45/60/75/90/-3/4 吻合组件：ZHZ-30/45/60/75/90-3/4
2512131 | 手术室常用医用耗材 | SS999 | 各种类型、各种规格 | 其它手术室常用医用耗材 | 一次性使用直线型吻合器及吻合组件 | 把 | 国产 | 瑞索斯 | 常州瑞索斯医疗设备有限公司 | HS1302 | 常州瑞索斯医疗设备有限公司 | TA1、TA2、ABS | 吸塑盒 | 苏械注准20172080383 |  |  | 苏械注准20172080383 | 一次性使用直线型吻合器及吻合组件 | 常州市天宁区青洋北路1号新动力创业中心6-A-1、2、3 | 一次性使用直线型吻合器及吻合组件由抵钉座（06Cr18Ni10）吻合组件、组件夹板（06Cr18Ni10）、定位杆推板，活动手柄（PC）、固定手柄（ABS）、定位杆推板手柄（ABS）、复位按钮（ABS）、抵钉座夹板（2Cr13），吻合钉（TA1)组成，按缝合长度不同分为五种规格，每把吻合器出厂时配1~3个吻合组件。产品应无菌。 | 适用于消化道重建及脏器切除手术中的残端或切口闭合。 |  |  | 2017/3/15 0:00:00 | 2022/3/14 0:00:00 |  |  | ZH-45-3 ZH-45-4 | 吻合器：ZH-30/45/60/75/90/-3/4吻合组件：ZHZ-30/45/60/75/90-3/4
2512132 | 手术室常用医用耗材 | SS999 | 各种类型、各种规格 | 其它手术室常用医用耗材 | 一次性使用直线型吻合器及吻合组件 | 把 | 国产 | 瑞索斯 | 常州瑞索斯医疗设备有限公司 | HS1302 | 常州瑞索斯医疗设备有限公司 | TA1、TA2、ABS | 吸塑盒 | 苏械注准20172080383 |  |  | 苏械注准20172080383 | 一次性使用直线型吻合器及吻合组件 | 常州市天宁区青洋北路1号新动力创业中心6-A-1、2、3 | 一次性使用直线型吻合器及吻合组件由抵钉座（06Cr18Ni10）吻合组件、组件夹板（06Cr18Ni10）、定位杆推板，活动手柄（PC）、固定手柄（ABS）、定位杆推板手柄（ABS）、复位按钮（ABS）、抵钉座夹板（2Cr13），吻合钉（TA1)组成，按缝合长度不同分为五种规格，每把吻合器出厂时配1~3个吻合组件。产品应无菌。 | 适用于消化道重建及脏器切除手术中的残端或切口闭合。 |  |  | 2017/3/15 0:00:00 | 2022/3/14 0:00:00 |  |  | ZH-60-3 ZH-60-4 ZH-75-3 ZH-75-4 | 吻合器：ZH-30/45/60/75/90/-3/4吻合组件：ZHZ-30/45/60/75/90-3/4
2512133 | 手术室常用医用耗材 | SS999 | 各种类型、各种规格 | 其它手术室常用医用耗材 | 一次性使用直线型吻合器及吻合组件 | 把 | 国产 | 瑞索斯 | 常州瑞索斯医疗设备有限公司 | HS1302 | 常州瑞索斯医疗设备有限公司 | TA1、TA2、ABS | 吸塑盒 | 苏械注准20172080383 |  |  | 苏械注准20172080383 | 一次性使用直线型吻合器及吻合组件 | 常州市天宁区青洋北路1号新动力创业中心6-A-1、2、3 | 一次性使用直线型吻合器及吻合组件由抵钉座（06Cr18Ni10）吻合组件、组件夹板（06Cr18Ni10）、定位杆推板，活动手柄（PC）、固定手柄（ABS）、定位杆推板手柄（ABS）、复位按钮（ABS）、抵钉座夹板（2Cr13），吻合钉（TA1)组成，按缝合长度不同分为五种规格，每把吻合器出厂时配1~3个吻合组件。产品应无菌。 | 适用于消化道重建及脏器切除手术中的残端或切口闭合。 |  |  | 2017/3/15 0:00:00 | 2022/3/14 0:00:00 |  |  | ZH-90-3 ZH-90-4 | 吻合器：ZH-30/45/60/75/90/-3/4吻合组件：ZHZ-30/45/60/75/90-3/4
2512134 | 手术室常用医用耗材 | SS999 | 各种类型、各种规格 | 其它手术室常用医用耗材 | 一次性使用直线型吻合器及吻合组件 | 个 | 国产 | 瑞索斯 | 常州瑞索斯医疗设备有限公司 | HS1302 | 常州瑞索斯医疗设备有限公司 | TA1、TA2、ABS | 吸塑盒 | 苏械注准20172080383 |  |  | 苏械注准20172080383 | 一次性使用直线型吻合器及吻合组件 | 常州市天宁区青洋北路1号新动力创业中心6-A-1、2、3 | 一次性使用直线型吻合器及吻合组件由抵钉座（06Cr18Ni10）吻合组件、组件夹板（06Cr18Ni10）、定位杆推板，活动手柄（PC）、固定手柄（ABS）、定位杆推板手柄（ABS）、复位按钮（ABS）、抵钉座夹板（2Cr13），吻合钉（TA1)组成，按缝合长度不同分为五种规格，每把吻合器出厂时配1~3个吻合组件。产品应无菌。 | 适用于消化道重建及脏器切除手术中的残端或切口闭合。 |  |  | 2017/3/15 0:00:00 | 2022/3/14 0:00:00 |  |  | ZHZ-303 ZHZ-304 | 吻合器：ZH-30/45/60/75/90/-3/4吻合组件：ZHZ-30/45/60/75/90-3/4
2512135 | 手术室常用医用耗材 | SS999 | 各种类型、各种规格 | 其它手术室常用医用耗材 | 一次性使用直线型吻合器及吻合组件 | 个 | 国产 | 瑞索斯 | 常州瑞索斯医疗设备有限公司 | HS1302 | 常州瑞索斯医疗设备有限公司 | TA1、TA2、ABS | 吸塑盒 | 苏械注准20172080383 |  |  | 苏械注准20172080383 | 一次性使用直线型吻合器及吻合组件 | 常州市天宁区青洋北路1号新动力创业中心6-A-1、2、3 | 一次性使用直线型吻合器及吻合组件由抵钉座（06Cr18Ni10）吻合组件、组件夹板（06Cr18Ni10）、定位杆推板，活动手柄（PC）、固定手柄（ABS）、定位杆推板手柄（ABS）、复位按钮（ABS）、抵钉座夹板（2Cr13），吻合钉（TA1)组成，按缝合长度不同分为五种规格，每把吻合器出厂时配1~3个吻合组件。产品应无菌。 | 适用于消化道重建及脏器切除手术中的残端或切口闭合。 |  |  | 2017/3/15 0:00:00 | 2022/3/14 0:00:00 |  |  | ZHZ-453 ZHZ-454 | 吻合器：ZH-30/45/60/75/90/-3/4吻合组件：ZHZ-30/45/60/75/90-3/4
2512136 | 手术室常用医用耗材 | SS999 | 各种类型、各种规格 | 其它手术室常用医用耗材 | 一次性使用直线型吻合器及吻合组件 | 个 | 国产 | 瑞索斯 | 常州瑞索斯医疗设备有限公司 | HS1302 | 常州瑞索斯医疗设备有限公司 | TA1、TA2、ABS | 吸塑盒 | 苏械注准20172080383 |  |  | 苏械注准20172080383 | 一次性使用直线型吻合器及吻合组件 | 常州市天宁区青洋北路1号新动力创业中心6-A-1、2、3 | 一次性使用直线型吻合器及吻合组件由抵钉座（06Cr18Ni10）吻合组件、组件夹板（06Cr18Ni10）、定位杆推板，活动手柄（PC）、固定手柄（ABS）、定位杆推板手柄（ABS）、复位按钮（ABS）、抵钉座夹板（2Cr13），吻合钉（TA1)组成，按缝合长度不同分为五种规格，每把吻合器出厂时配1~3个吻合组件。产品应无菌。 | 适用于消化道重建及脏器切除手术中的残端或切口闭合。 |  |  | 2017/3/15 0:00:00 | 2022/3/14 0:00:00 |  |  | ZHZ-603 ZHZ-604 ZHZ-753 ZHZ-754 | 吻合器：ZH-30/45/60/75/90/-3/4吻合组件：ZHZ-30/45/60/75/90-3/4
2512137 | 手术室常用医用耗材 | SS999 | 各种类型、各种规格 | 其它手术室常用医用耗材 | 一次性使用直线型吻合器及吻合组件 | 个 | 国产 | 瑞索斯 | 常州瑞索斯医疗设备有限公司 | HS1302 | 常州瑞索斯医疗设备有限公司 | TA1、TA2、ABS | 吸塑盒 | 苏械注准20172080383 |  |  | 苏械注准20172080383 | 一次性使用直线型吻合器及吻合组件 | 常州市天宁区青洋北路1号新动力创业中心6-A-1、2、3 | 一次性使用直线型吻合器及吻合组件由抵钉座（06Cr18Ni10）吻合组件、组件夹板（06Cr18Ni10）、定位杆推板，活动手柄（PC）、固定手柄（ABS）、定位杆推板手柄（ABS）、复位按钮（ABS）、抵钉座夹板（2Cr13），吻合钉（TA1)组成，按缝合长度不同分为五种规格，每把吻合器出厂时配1~3个吻合组件。产品应无菌。 | 适用于消化道重建及脏器切除手术中的残端或切口闭合。 |  |  | 2017/3/15 0:00:00 | 2022/3/14 0:00:00 |  |  | ZHZ-903 ZHZ-904 | 吻合器：ZH-30/45/60/75/90/-3/4吻合组件：ZHZ-30/45/60/75/90-3/4
2512138 | 手术室常用医用耗材 | SS999 | 各种类型、各种规格 | 其它手术室常用医用耗材 | 一次性使用肛肠吻合器及附件 | 把 | 国产 | 瑞索斯 | 常州瑞索斯医疗设备有限公司 | HS1302 | 常州瑞索斯医疗设备有限公司 | TA1、TA2、ABS | 吸塑盒 | 苏械注准20172090469 |  |  | 苏械注准20172090469 | 一次性使用肛肠吻合器及附件 | 常州市天宁区青洋北路1号新动力创业中心6-A-1、2、3 | 一次性使用肛肠吻合器及附件主要由抵钉座（06Cr19Ni10）、手柄（ABS）、组件外壳（ABS）、切刀（06Cr19Ni10）、吻合钉（TA1、TA2）、扩张器（聚碳酸）、拉线钩（ABS）、导入器（ABS）和缝扎器（ABS）等组成，根据组件外径不同分为32、34、36三种规格，产品自带一组件且无法更换。经吻合口后的吻合口能承受不小于3.6kPa压力，吻合器金属件的表面粗糙度Ra不大于0.8μm。一次性肛肠吻合器应无菌。 | 适用于齿状线上粘膜选择性切除。 |  |  | 2017/4/6 0:00:00 | 2022/4/5 0:00:00 |  |  | YG-32 | YG-32/34/36
2512139 | 手术室常用医用耗材 | SS999 | 各种类型、各种规格 | 其它手术室常用医用耗材 | 一次性使用肛肠吻合器及附件 | 把 | 国产 | 瑞索斯 | 常州瑞索斯医疗设备有限公司 | HS1302 | 常州瑞索斯医疗设备有限公司 | TA1、TA2、ABS | 吸塑盒 | 苏械注准20172090469 |  |  | 苏械注准20172090469 | 一次性使用肛肠吻合器及附件 | 常州市天宁区青洋北路1号新动力创业中心6-A-1、2、3 | 一次性使用肛肠吻合器及附件主要由抵钉座（06Cr19Ni10）、手柄（ABS）、组件外壳（ABS）、切刀（06Cr19Ni10）、吻合钉（TA1、TA2）、扩张器（聚碳酸）、拉线钩（ABS）、导入器（ABS）和缝扎器（ABS）等组成，根据组件外径不同分为32、34、36三种规格，产品自带一组件且无法更换。经吻合口后的吻合口能承受不小于3.6kPa压力，吻合器金属件的表面粗糙度Ra不大于0.8μm。一次性肛肠吻合器应无菌。 | 适用于齿状线上粘膜选择性切除。 |  |  | 2017/4/6 0:00:00 | 2022/4/5 0:00:00 |  |  | YG-34 | YG-32/34/36
2512140 | 手术室常用医用耗材 | SS999 | 各种类型、各种规格 | 其它手术室常用医用耗材 | 一次性使用肛肠吻合器及附件 | 把 | 国产 | 瑞索斯 | 常州瑞索斯医疗设备有限公司 | HS1302 | 常州瑞索斯医疗设备有限公司 | TA1、TA2、ABS | 吸塑盒 | 苏械注准20172090469 |  |  | 苏械注准20172090469 | 一次性使用肛肠吻合器及附件 | 常州市天宁区青洋北路1号新动力创业中心6-A-1、2、3 | 一次性使用肛肠吻合器及附件主要由抵钉座（06Cr19Ni10）、手柄（ABS）、组件外壳（ABS）、切刀（06Cr19Ni10）、吻合钉（TA1、TA2）、扩张器（聚碳酸）、拉线钩（ABS）、导入器（ABS）和缝扎器（ABS）等组成，根据组件外径不同分为32、34、36三种规格，产品自带一组件且无法更换。经吻合口后的吻合口能承受不小于3.6kPa压力，吻合器金属件的表面粗糙度Ra不大于0.8μm。一次性肛肠吻合器应无菌。 | 适用于齿状线上粘膜选择性切除。 |  |  | 2017/4/6 0:00:00 | 2022/4/5 0:00:00 |  |  | YG-36 | YG-32/34/36
2501542 | 手术室常用医用耗材 | SS999 | 各种类型、各种规格 | 其它手术室常用医用耗材 | 一次性使用管型吻合器 | 其他 | 国产 | 晓楠科技 | 江苏明朗医疗器械科技有限公司 | HS1331 | 江苏明朗医疗器械科技有限公司 | 纯钛 ABS |  | 技术要求 |  |  | 苏械注准20152081183 | 一次性使用管型吻合器 | 江苏省常州市武进区雪堰镇闾城路15号江苏中领五金发展有限公司厂区内6号楼及5号楼2层西侧 | 一次性使用管型吻合器主要由吻合钉、抵钉座、器身及吻切组件组成。 | 主要用于食管、胃、肠等消化道重建手术中消化道的端端、端侧和侧侧吻合。 |  |  | 2015/11/9 0:00:00 | 2020/11/8 0:00:00 |  |  | MYW-17 MYW-19 MYW-21 MYW-24 MYW-26 MYW-29 MYW-32 MYW-34 MYW-36 MYW-38 | MYW-17 MYW-19 MYW-21 MYW-24 MYW-26 MYW-29 MYW-32 MYW-34 MYW-36 MYW-38
2501546 | 手术室常用医用耗材 | SS999 | 各种类型、各种规格 | 其它手术室常用医用耗材 | 一次性使用直线切割吻合器及钉仓组件 | 其他 | 国产 | 晓楠科技 | 江苏明朗医疗器械科技有限公司 | HS1331 | 江苏明朗医疗器械科技有限公司 | 纯钛 ABS |  | 技术要求 |  |  | 苏械注准20152081207 | 一次性使用直线切割吻合器及钉仓组将 | 江苏省常州市武进区雪堰镇闾城路15号江苏中领五金发展有限公司厂区内6号楼及5号楼2层西侧 | 一次性使用直线切割吻合器及钉仓组件主要由器身及钉仓组件组成，器身由抵钉座、定位手柄、切割组件架和切割刀等组成，组件由钉仓、推片和吻合钉等组成。 | 主要用于消化道重建及脏器切除手术中的残端或切口的闭合。 |  |  | 2015/11/9 0:00:00 | 2020/11/8 0:00:00 |  |  | MYQ-55 MYQ-60 MYQ-75 MYQ-80 MYQ-90 MYQ-100 | MYQ-55 MYQ-60 MYQ-75 MYQ-80 MYQ-90 MYQ-100
2501544 | 手术室常用医用耗材 | SS999 | 各种类型、各种规格 | 其它手术室常用医用耗材 | 一次性使用肛肠吻合器及附件 | 其他 | 国产 | 晓楠科技 | 江苏明朗医疗器械科技有限公司 | HS1331 | 江苏明朗医疗器械科技有限公司 | 纯钛 ABS |  | 技术要求 |  |  | 苏械注准20152091212 | 一次性使用肛肠吻合器及附件 | 江苏省常州市武进区雪堰镇闾城路15号江苏中领五金发展有限公司厂区内6号楼及5号楼2层西侧 | 一次性使用肛肠吻合器主要由吻合钉、抵钉座、器身及吻切组件组成，附件为选配件，主要由肛塞、窥视套、带线棒、支撑套组成。 | 用于齿状线上黏膜选择性切除。 |  |  | 2015/11/9 0:00:00 | 2020/11/8 0:00:00 |  |  | MYG-28 MYG-30 MYG-32 MYG-34 MYG-36 MYG-38 | MYG-28 MYG-30 MYG-32 MYG-34 MYG-36 MYG-38
2502035 | 手术室常用医用耗材 | SS999 | 各种类型、各种规格 | 其它手术室常用医用耗材 | 一次性使用J型导尿管（输尿管支架套件） | 套 | 国产 | 江苏伊凯 | 江苏伊凯医疗器械有限公司 | HS1369 | 江苏伊凯医疗器械有限公司 | 聚氨酯显影(TPU)材料、涂层导丝 | 1套/袋 | 无 |  |  | 苏械注准20152661342 | 一次性使用J型导尿管（输尿管支架套件） | 江苏省南通市崇川区紫琅路30号（狼山工业园6号楼2楼） | 一次性使用J型导尿管（输尿管支架套件）由导管（双J型导管或单J型导管）和推管、导丝、导丝护套、塑料夹组成，推管、导丝护套、塑料夹为辅助器械，可选配。导管采用聚氨酯显影（TPU）材料制成，推管采用聚丙烯（PP）制成，导丝护套、塑料夹采用聚乙烯（PE）专用料制成，导丝采用不锈钢加涂层材料制成。本产品灭菌方式为环氧乙烷灭菌，为一次性使用无菌产品。 | 通过微创介入或开放手术置入肾盂与膀胱间，起支架、引流作用。 | 江苏伊凯医疗器械有限公司 |  | 2015/12/10 0:00:00 | 2020/12/9 0:00:00 |  |  | 单J型[1.57mm(Fr4.7)] | 1.57mm(Fr4.7)；（外径1.57mm，内径1.0mm，内外径公差±0.15mm，长度：150；250；280；300；400；500，长度公差±30mm）材质：导管采用聚氨酯显影(TPU)材料制成，推管采用聚丙烯(PP)制成，导丝采用不锈钢加涂层材料制成。
2502036 | 手术室常用医用耗材 | SS999 | 各种类型、各种规格 | 其它手术室常用医用耗材 | 一次性使用J型导尿管（输尿管支架套件） | 套 | 国产 | 江苏伊凯 | 江苏伊凯医疗器械有限公司 | HS1369 | 江苏伊凯医疗器械有限公司 | 聚氨酯显影(TPU)材料、涂层导丝 | 1套/袋 | 苏械注准20152661342 | 1984-MDD-15-087 |  | 苏械注准20152661342 | 一次性使用J型导尿管（输尿管支架套件） | 江苏省南通市崇川区紫琅路30号（狼山工业园6号楼2楼） | 一次性使用J型导尿管（输尿管支架套件）由导管（双J型导管或单J型导管）和推管、导丝、导丝护套、塑料夹组成，推管、导丝护套、塑料夹为辅助器械，可选配。导管采用聚氨酯显影（TPU）材料制成，推管采用聚丙烯（PP）制成，导丝护套、塑料夹采用聚乙烯（PE）专用料制成，导丝采用不锈钢加涂层材料制成。本产品灭菌方式为环氧乙烷灭菌，为一次性使用无菌产品。 | 通过微创介入或开放手术置入肾盂与膀胱间，起支架、引流作用。 | 江苏伊凯医疗器械有限公司 |  | 2015/12/10 0:00:00 | 2020/12/9 0:00:00 |  |  | 双J型 | 1.57mm（Fr4.7）；（外径1.57mm，内径1.0mm，内外径公差±0.15mm，长度：150；250；280；300；400；500，长度公差±30mm）材质：导管采用聚氨酯显影(TPU)材料制成，推管采用聚丙烯(PP)制成，导丝采用不锈钢加涂层材料制成。
2502037 | 手术室常用医用耗材 | SS999 | 各种类型、各种规格 | 其它手术室常用医用耗材 | 一次性使用J型导尿管（输尿管支架套件） | 套 | 国产 | 江苏伊凯 | 江苏伊凯医疗器械有限公司 | HS1369 | 江苏伊凯医疗器械有限公司 | 聚氨酯显影(TPU)材料、涂层导丝 | 1根/袋 | 无 |  |  | 苏械注准20152661342 | 一次性使用J型导尿管（输尿管支架套件） | 江苏省南通市崇川区紫琅路30号（狼山工业园6号楼2楼） | 一次性使用J型导尿管（输尿管支架套件）由导管（双J型导管或单J型导管）和推管、导丝、导丝护套、塑料夹组成，推管、导丝护套、塑料夹为辅助器械，可选配。导管采用聚氨酯显影（TPU）材料制成，推管采用聚丙烯（PP）制成，导丝护套、塑料夹采用聚乙烯（PE）专用料制成，导丝采用不锈钢加涂层材料制成。本产品灭菌方式为环氧乙烷灭菌，为一次性使用无菌产品。 | 通过微创介入或开放手术置入肾盂与膀胱间，起支架、引流作用。 | 江苏伊凯医疗器械有限公司 |  | 2015/12/10 0:00:00 | 2020/12/9 0:00:00 |  |  | 单J型[2.00mm（Fr6）] | 2.00mm（Fr6）;（外径2.0mm，内径1.2mm，内外径公差±0.15mm，长度：150；250；280；300；400；500，长度公差±30mm）材质：导管采用聚氨酯显影(TPU)材料制成，推管采用聚丙烯(PP)制成，导丝采用不锈钢加涂层材料制成。
2502039 | 手术室常用医用耗材 | SS999 | 各种类型、各种规格 | 其它手术室常用医用耗材 | 一次性使用J型导尿管（输尿管支架套件） | 套 | 国产 | 江苏伊凯 | 江苏伊凯医疗器械有限公司 | HS1369 | 江苏伊凯医疗器械有限公司 | 聚氨酯显影(TPU)材料、涂层导丝 | 1套/袋 | 无 |  |  | 苏械注准20152661342 | 一次性使用J型导尿管（输尿管支架套件） | 江苏省南通市崇川区紫琅路30号（狼山工业园6号楼2楼） | 一次性使用J型导尿管（输尿管支架套件）由导管（双J型导管或单J型导管）和推管、导丝、导丝护套、塑料夹组成，推管、导丝护套、塑料夹为辅助器械，可选配。导管采用聚氨酯显影（TPU）材料制成，推管采用聚丙烯（PP）制成，导丝护套、塑料夹采用聚乙烯（PE）专用料制成，导丝采用不锈钢加涂层材料制成。本产品灭菌方式为环氧乙烷灭菌，为一次性使用无菌产品。 | 通过微创介入或开放手术置入肾盂与膀胱间，起支架、引流作用。 | 江苏伊凯医疗器械有限公司 |  | 2015/12/10 0:00:00 | 2020/12/9 0:00:00 |  |  | 双J型[2.00mm（Fr6）] | 2.00mm（Fr6）（外径2.00mm，内径1.2mm，内外径公差±0.15mm，长度：150；250；280；300；400；500，长度公差±30mm）;材质：导管采用聚氨酯显影(TPU)材料制成，推管采用聚丙烯(PP)制成，导丝采用不锈钢加涂层材料制成。
2502040 | 手术室常用医用耗材 | SS999 | 各种类型、各种规格 | 其它手术室常用医用耗材 | 一次性使用J型导尿管（输尿管支架套件） | 套 | 国产 | 江苏伊凯 | 江苏伊凯医疗器械有限公司 | HS1369 | 江苏伊凯医疗器械有限公司 | 聚氨酯显影(TPU)材料、涂层导丝 | 1套/袋 | 无 |  |  | 苏械注准20152661342 | 一次性使用J型导尿管（输尿管支架套件） | 江苏省南通市崇川区紫琅路30号（狼山工业园6号楼2楼） | 一次性使用J型导尿管（输尿管支架套件）由导管（双J型导管或单J型导管）和推管、导丝、导丝护套、塑料夹组成，推管、导丝护套、塑料夹为辅助器械，可选配。导管采用聚氨酯显影（TPU）材料制成，推管采用聚丙烯（PP）制成，导丝护套、塑料夹采用聚乙烯（PE）专用料制成，导丝采用不锈钢加涂层材料制成。本产品灭菌方式为环氧乙烷灭菌，为一次性使用无菌产品。 | 通过微创介入或开放手术置入肾盂与膀胱间，起支架、引流作用。 | 江苏伊凯医疗器械有限公司 |  | 2015/12/10 0:00:00 | 2020/12/9 0:00:00 |  |  | 单J型[2.33mm（Fr7）] | 2.33mm（Fr7）；（外径2.33mm，内径1.3mm，内外径公差±0.15mm，长度：150；250；280；300；400；500，长度公差±30mm）材质：导管采用聚氨酯显影(TPU)材料制成，推管采用聚丙烯(PP)制成，导丝采用不锈钢加涂层材料制成。
2502041 | 手术室常用医用耗材 | SS999 | 各种类型、各种规格 | 其它手术室常用医用耗材 | 一次性使用J型导尿管（输尿管支架套件） | 套 | 国产 | 江苏伊凯 | 江苏伊凯医疗器械有限公司 | HS1369 | 江苏伊凯医疗器械有限公司 | 聚氨酯显影(TPU)材料、涂层导丝 | 1套/袋 | 无 |  |  | 苏械注准20152661342 | 一次性使用J型导尿管（输尿管支架套件） | 江苏省南通市崇川区紫琅路30号（狼山工业园6号楼2楼） | 一次性使用J型导尿管（输尿管支架套件）由导管（双J型导管或单J型导管）和推管、导丝、导丝护套、塑料夹组成，推管、导丝护套、塑料夹为辅助器械，可选配。导管采用聚氨酯显影（TPU）材料制成，推管采用聚丙烯（PP）制成，导丝护套、塑料夹采用聚乙烯（PE）专用料制成，导丝采用不锈钢加涂层材料制成。本产品灭菌方式为环氧乙烷灭菌，为一次性使用无菌产品。 | 通过微创介入或开放手术置入肾盂与膀胱间，起支架、引流作用。 | 江苏伊凯医疗器械有限公司 |  | 2015/12/10 0:00:00 | 2020/12/9 0:00:00 |  |  | 双J型[2.33mm（Fr7）] | 2.33mm（Fr7）；（外径2.33mm，内径1.3mm，内外径公差±0.15mm，长度：150；250；280；300；400；500，长度公差±30mm）材质：导管采用聚氨酯显影(TPU)材料制成，推管采用聚丙烯(PP)制成，导丝采用不锈钢加涂层材料制成。
2502128 | 手术室常用医用耗材 | SS999 | 各种类型、各种规格 | 其它手术室常用医用耗材 | 一次性使用J型导尿管（输尿管支架套件） | 套 | 国产 | 江苏伊凯 | 江苏伊凯医疗器械有限公司 | HS1369 | 江苏伊凯医疗器械有限公司 | 聚氨酯显影(TPU)材料、涂层导丝 | 1套/袋 | 无 |  |  | 苏械注准20152661342 | 一次性使用J型导尿管（输尿管支架套件） | 江苏省南通市崇川区紫琅路30号（狼山工业园6号楼2楼） | 一次性使用J型导尿管（输尿管支架套件）由导管（双J型导管或单J型导管）和推管、导丝、导丝护套、塑料夹组成，推管、导丝护套、塑料夹为辅助器械，可选配。导管采用聚氨酯显影（TPU）材料制成，推管采用聚丙烯（PP）制成，导丝护套、塑料夹采用聚乙烯（PE）专用料制成，导丝采用不锈钢加涂层材料制成。本产品灭菌方式为环氧乙烷灭菌，为一次性使用无菌产品。 | 通过微创介入或开放手术置入肾盂与膀胱间，起支架、引流作用。 | 江苏伊凯医疗器械有限公司 |  | 2015/12/10 0:00:00 | 2020/12/9 0:00:00 |  |  | 单J型[1.50mm（Fr4.5）] | 1.50mm（Fr4.5）；（外径1.5mm，内径0.9mm，内外径公差±0.15mm，长度：150；250；280；300；400；500，长度公差±30mm）；材质：导管采用聚氨酯显影(TPU)材料制成，推管采用聚丙烯(PP)制成，导丝采用不锈钢加涂层材料制成。
2502131 | 手术室常用医用耗材 | SS999 | 各种类型、各种规格 | 其它手术室常用医用耗材 | 一次性使用J型导尿管（输尿管支架套件） | 套 | 国产 | 江苏伊凯 | 江苏伊凯医疗器械有限公司 | HS1369 | 江苏伊凯医疗器械有限公司 | 聚氨酯显影(TPU)材料、涂层导丝 | 1套/袋 | 无 |  |  | 苏械注准20152661342 | 一次性使用J型导尿管（输尿管支架套件） | 江苏省南通市崇川区紫琅路30号（狼山工业园6号楼2楼） | 一次性使用J型导尿管（输尿管支架套件）由导管（双J型导管或单J型导管）和推管、导丝、导丝护套、塑料夹组成，推管、导丝护套、塑料夹为辅助器械，可选配。导管采用聚氨酯显影（TPU）材料制成，推管采用聚丙烯（PP）制成，导丝护套、塑料夹采用聚乙烯（PE）专用料制成，导丝采用不锈钢加涂层材料制成。本产品灭菌方式为环氧乙烷灭菌，为一次性使用无菌产品。 | 通过微创介入或开放手术置入肾盂与膀胱间，起支架、引流作用。 | 江苏伊凯医疗器械有限公司 |  | 2015/12/10 0:00:00 | 2020/12/9 0:00:00 |  |  | 双J型[1.50mm（Fr4.5）] | 1.50mm（Fr4.5），（外径1.5mm，内径0.9mm，内外径公差±0.15mm，长度：150；250；280；300；400；500，长度公差±30mm）；材质：导管采用聚氨酯显影(TPU)材料制成，推管采用聚丙烯(PP)制成，导丝采用不锈钢加涂层材料制成
2502133 | 手术室常用医用耗材 | SS999 | 各种类型、各种规格 | 其它手术室常用医用耗材 | 一次性使用J型导尿管（输尿管支架套件） | 套 | 国产 | 江苏伊凯 | 江苏伊凯医疗器械有限公司 | HS1369 | 江苏伊凯医疗器械有限公司 | 聚氨酯显影(TPU)材料、涂层导丝 | 1套/袋 | 无 |  |  | 苏械注准20152661342 | 一次性使用J型导尿管（输尿管支架套件） | 江苏省南通市崇川区紫琅路30号（狼山工业园6号楼2楼） | 一次性使用J型导尿管（输尿管支架套件）由导管（双J型导管或单J型导管）和推管、导丝、导丝护套、塑料夹组成，推管、导丝护套、塑料夹为辅助器械，可选配。导管采用聚氨酯显影（TPU）材料制成，推管采用聚丙烯（PP）制成，导丝护套、塑料夹采用聚乙烯（PE）专用料制成，导丝采用不锈钢加涂层材料制成。本产品灭菌方式为环氧乙烷灭菌，为一次性使用无菌产品。 | 通过微创介入或开放手术置入肾盂与膀胱间，起支架、引流作用。 | 江苏伊凯医疗器械有限公司 |  | 2015/12/10 0:00:00 | 2020/12/9 0:00:00 |  |  | 单j型[1.23mm（Fr3.7）] | 1.23mm（Fr3.7）；（外径1.23mm，内径0.9mm，内外径公差±0.15mm，长度：150；250；280；300；400；500，长度公差±30mm）；材质：导管采用聚氨酯显影(TPU)材料制成，推管采用聚丙烯(PP)制成，导丝采用不锈钢加涂层材料制成。
2502135 | 手术室常用医用耗材 | SS999 | 各种类型、各种规格 | 其它手术室常用医用耗材 | 一次性使用J型导尿管（输尿管支架套件） | 套 | 国产 | 江苏伊凯 | 江苏伊凯医疗器械有限公司 | HS1369 | 江苏伊凯医疗器械有限公司 | 聚氨酯显影(TPU)材料、涂层导丝 | 1套/袋 | 无 |  |  | 苏械注准20152661342 | 一次性使用J型导尿管（输尿管支架套件） | 江苏省南通市崇川区紫琅路30号（狼山工业园6号楼2楼） | 一次性使用J型导尿管（输尿管支架套件）由导管（双J型导管或单J型导管）和推管、导丝、导丝护套、塑料夹组成，推管、导丝护套、塑料夹为辅助器械，可选配。导管采用聚氨酯显影（TPU）材料制成，推管采用聚丙烯（PP）制成，导丝护套、塑料夹采用聚乙烯（PE）专用料制成，导丝采用不锈钢加涂层材料制成。本产品灭菌方式为环氧乙烷灭菌，为一次性使用无菌产品。 | 通过微创介入或开放手术置入肾盂与膀胱间，起支架、引流作用。 | 江苏伊凯医疗器械有限公司 |  | 2015/12/10 0:00:00 | 2020/12/9 0:00:00 |  |  | 双J型[1.23mm（Fr3.7）] | 1.23mm（Fr3.7）;(外径1.5mm，内径0.9mm，内外径公差±0.15mm，长度：150；250；280；300；400；500，长度公差±30mm)；材质：导管采用聚氨酯显影(TPU)材料制成，推管采用聚丙烯(PP)制成，导丝采用不锈钢加涂层材料制成。
2505348 | 手术室常用医用耗材 | SS999 | 各种类型、各种规格 | 其它手术室常用医用耗材 | 一次性直线型吻合器钉仓 | 个 | 国产 | 神业 | 无锡市神康医疗器械设备有限公司 | HS1499 | 无锡市神康医疗器械设备有限公司 | TA1/TA2、12Cr18Ni9、ABS | 一次性密封吸塑盒 | YZB/苏0555-2014一次性直线型吻合器和钉仓 | 15073654 001 |  | 苏食药监械（准）字2014第2080677号 | 一次性直线型吻合器和钉仓 | 宜兴市和桥镇鹅州南路318号 | 一次性直线型吻合器和钉仓中吻合器根据缝合长度不同分为五种规格，根据外形不同分为A、B两种型式；钉仓根据缝合长度不同分为五种规格，根据高度不同分为两种尺寸。一次性直线型吻合器和钉仓A型主要由钉座、钉仓钉仓夹板、抵钉座夹板支架、活动手柄、固定手柄、按钮和缝合钉构成；B型主要由抵钉座、钉仓、钉仓夹板、抵钉座夹板、钉仓定位杆、定位杆手柄、固定手柄、按钮、击发手柄、闭合手柄、缝合钉构成。缝合钉采用TA1/TA2制成，抵钉座采用12Cr18Ni9制成，钉仓采用ABS制成，出厂时每把吻合器配1~2个钉仓。产品应无菌。 | 主要适用于消化道重建及脏器切除手术中的残端或切口的闭合 | 无锡市神康医疗器械设备有限公司 |  | 2014/5/19 0:00:00 | 2018/5/18 0:00:00 | 2016/12/8 0:00:00 |  | 钉仓：SKZ-30L/H、SKZ-45L/H、SKZ-60L/H、SKZ-75L/H、SKZ-90L/H | 钉仓：SKZ-30L/H、SKZ-45L/H、SKZ-60L/H、SKZ-75L/H、SKZ-90L/H
2502583 | 手术室常用医用耗材 | SS999 | 各种类型、各种规格 | 其它手术室常用医用耗材 | 一次性肛肠吻合器 | 把 | 国产 | 神业 | 无锡市神康医疗器械设备有限公司 | HS1499 | 无锡市神康医疗器械设备有限公司 | 12Cr18Ni9、ABS、TA1/TA2 | 一次性密封吸塑盒 | YZB/苏0557-2014一次性肛肠吻合器 | 15073654 001 |  | 苏食药监械（准）字2014第2090679号 | 一次性肛肠吻合器 | 宜兴市和桥镇鹅州南路318号 | 一次性肛肠吻合器主要由抵钉座、穿刺轴、吻切组件、指示标牌、活动手柄、保险、固定手柄、调节螺母体、垫刀圈、钛钉和环形刀构成，一次性肛肠吻合器附件由窥视套、支撑套、肛塞、钩线棒组成，根据组件外径不同分为三种型号。抵钉座、切刀采用12Cr18Ni9制成，手柄、组件外壳采用ABS制成，吻合钉采用TA1/TA2制成。产品应无菌。 | 适用于齿状线上黏膜选择性切除。 | 无锡市神康医疗器械设备有限公司 |  | 2014/5/19 0:00:00 | 2018/5/18 0:00:00 | 2016/12/8 0:00:00 |  | SKGC-32.2、33.8、35.8 | SKGC-32.2、33.8、35.8
2503012 | 手术室常用医用耗材 | SS999 | 各种类型、各种规格 | 其它手术室常用医用耗材 | 一次性管型吻合器 | 把 | 国产 | 瑞源普斯 | 无锡市瑞源普斯医疗器械有限公司 | HS1523 | 无锡市瑞源普斯医疗器械有限公司 | 12Cr18Ni9、TA1/TA2、ABS | 一次性密封吸塑盒 | YZB/苏0220-2011 一次性管型吻合器 | 15045903 007 |  | 苏械注准20142080032 | 一次性管型吻合器 | 江苏省宜兴市和桥镇鹅州南路328号 | 一次性管型吻合器(A)型由抵钉座(12Cr18Ni9)、吻切组件、套管、保险扭、活动手柄、固定手柄、调节手柄、垫刀圈、环形刀和吻合钉组成,一次性管型吻合器(B)型由抵钉座、穿刺轴、吻切组件、指示标牌、活动手柄、保险扭、固定手柄、调节螺母、垫刀圈、吻合钉和环形刀构成。根据组件外径不同分为七种规格，根据外形不同分为（A型、B型）两种型号。吻合合钉采用TA1/TA2制成，环形刀、抵钉座、活动手柄采用12Cr18Ni9制成，吻切组件、固定手柄、调节螺母采用ABS制成。产品应无菌。 | 主要用于食管、胃、肠等消化道重建手术中消化道的端端、端侧和侧侧吻合。 | 无锡市瑞源普斯医疗器械有限公司 |  | 2014/10/11 0:00:00 | 2019/10/10 0:00:00 |  |  | RYWA-17(19、21、24、26、29、32、34) RYWB-17(19、21、24、26、29、32、34) | 材质：12Cr18Ni9、TA1/TA2、ABS 总长：450/495；组件外径：17/19/21/24/26/29/32/34；钉高：3.8/4.5/5.3；钉数：16/18/20/18/20/24/26/28:；
2510770 | 手术室常用医用耗材 | SS999 | 各种类型、各种规格 | 其它手术室常用医用耗材 | 一次性使用直线型切割吻合器组件 | 把 | 国产 | RIPE | 江苏瑞普医疗器械科技有限公司 | HS1600 | 江苏瑞普医疗器械科技有限公司 | 不锈钢等 |  | YZB/苏 1167-2014 |  |  | 苏械注准20142080068 | 一次性使用直线型切割吻合器及切割组件 | 靖城镇建安村（鑫源路2号）3幢所属靖江市鑫纶布厂由南往北第三幢厂房的第二、三层楼面 | 一次性使用直线型切割吻合器及切割组件主要由释放钮 、锁定杆壳 、锁定杆(手柄) 、切割组件架 、吻切组件、抵钉座 、抵钉座架 、保险和外壳组成，切割组件由刀盖 、切割刀 、钉仓 、盖板和吻合钉组成。 | 主要用于消化道重建及其它脏器切除手术中的吻合口创建及残端或切口的闭合 |  |  | 2014/10/22 0:00:00 | 2019/10/21 0:00:00 |  |  | RYQZJ-A60L RYQZJ-SB80L RYQZJ-SB80H RYQZJ-A100L | 无
2510762 | 手术室常用医用耗材 | SS999 | 各种类型、各种规格 | 其它手术室常用医用耗材 | 一次性使用直线型吻（缝）合器及组件 | 把 | 国产 | RIPE | 江苏瑞普医疗器械科技有限公司 | HS1600 | 江苏瑞普医疗器械科技有限公司 | 不锈钢等 |  | YZB/苏 1165-2014 |  |  | 苏械注准20142080070 | 一次性使用直线型吻（缝）合器及组件 | 靖城镇建安村（鑫源路2号）3幢所属靖江市鑫纶布厂由南往北第三幢厂房的第二、三层楼面 | 一次性使用直线型吻（缝）合器及组件主要由抵钉座、器身及吻合组件组成，为一次性使用无菌产品。根据产品结构差异，缝合器分为A、B、C三种型号。A型则为可调式，B型为自动式，C型为双动式。B型手柄外壳具有多个曲面组成。组件根据闭合长度可分为30mm、45mm、60mm、75mm、90mm共5种规格 。 | 主要用于消化道重建及脏器切除手术中的残端或切口的闭合 |  |  | 2014/10/22 0:00:00 | 2019/10/21 0:00:00 |  |  | RYZX-B30H RYZX-B30L RYZX-B45H RYZX-B45L RYZX-B60H RYZX-B60L RYZX-B90H RYZX-B90L | 无
2510758 | 手术室常用医用耗材 | SS999 | 各种类型、各种规格 | 其它手术室常用医用耗材 | 一次性使用肛肠吻合器 | 把 | 国产 | RIPE | 江苏瑞普医疗器械科技有限公司 | HS1600 | 江苏瑞普医疗器械科技有限公司 | 不锈钢等 |  | YZB/苏 1162-2014 |  |  | 苏械注准20142080073 | 一次性使用肛肠吻合器 | 靖城镇建安村（鑫源路2号）3幢所属靖江市鑫纶布厂由南往北第三幢厂房的第二、三层楼面 | 肛肠吻合器由吻合钉、环形刀、抵钉座、活动手柄、吻切组件组成，附件包括肛塞、窥视套、带线棒、支撑套。肛肠吻合器根据外形的不同分A、B、C三种型式。A型是基本型，B型是升级型，C型是升级拔叉型。根据附件不同，分为A、B型。A为基本型，B为可选择型。根据钉仓的材料不同，分为透明型和不透明型。肛肠吻合器根据使用部位管腔内径的不同可分为28mm、30mm、32mm、34mm、36mm、38mm共6种规格。肛肠吻合器为一次性使用无菌产品，附件B型可单独无菌包装。 | 用于齿状线上黏膜选择性切除 |  |  | 2014/10/22 0:00:00 | 2019/10/21 0:00:00 |  |  | RYGC-B32A RYGC-B34A RYGC-B32B RYGC-B34B RYGC- C32A RYGC- C34A | 无
2511137 | 手术室常用医用耗材 | SS999 | 各种类型、各种规格 | 其它手术室常用医用耗材 | 一次性使用腔镜组件 | 把 | 国产 | RIPE | 江苏瑞普医疗器械科技有限公司 | HS1600 | 江苏瑞普医疗器械科技有限公司 | 不锈钢等 |  | YZB/苏 0003-2015 |  |  | 苏械注准20152080003 | 一次性使用腔镜切割吻合器及腔镜组件 | 靖城镇建安村（鑫源路2号）3幢所属靖江市鑫纶布厂由南往北第一幢厂房的第二、三层楼面 | 一次性使用腔镜切割吻合器及腔镜组件由套管、摆动按钮、旋转螺母、保险按钮、复位按钮、击发手柄、手柄外壳组成。吻合钉由TA1、TA2、TA3制成，抵钉座由采用12Cr18Ni9或06Cr19Ni10不锈钢制成，切割刀由30Cr13、68Cr17或06Cr19Ni10不锈钢制成，手柄外壳、击发手柄、钉仓由ABS制成。 | 适用于开发或镜下的外科手术中，肺、支气管组织及胃、肠切除、横断和吻合 |  |  | 2015/1/5 0:00:00 | 2020/1/4 0:00:00 |  |  | RYQJZJ（B)-45L RYQJZJ（B)-45H RYQJZJ（B)-60H RYQJZJ（A)-45L RYQJZJ（A)-60L RYQJZJ（B)-60L RYQJZJ（B)-60M | 无
2510761 | 手术室常用医用耗材 | SS999 | 各种类型、各种规格 | 其它手术室常用医用耗材 | 一次性使用管型消化道吻合器 | 把 | 国产 | RIPE | 江苏瑞普医疗器械科技有限公司 | HS1600 | 江苏瑞普医疗器械科技有限公司 | 不锈钢等 |  | 苏械注准20162080195 |  |  | 苏械注准20162080195 | 一次性使用管型消化道吻合器 | 靖城镇建安村（鑫源路2号）3幢所属靖江市鑫纶布厂由南往北第三幢厂房的第二、三层楼面 | 一次性使用管型消化道吻合器主要由抵针座、吻切组件、弯管、保险块、活动手柄、手柄、调节螺母、吻合钉、环形刀和垫刀圈组成。吻切组件由推钉片、钉仓、钉仓套、环形刀组成。吻合器根据外形的不同分为A、B、C三种， A型固定手柄握手处为圆柱形，B型固定手柄握手处具有多个曲面形成，C型固定手柄是在B型固定手柄基础上将弯管合并一体而成。根据使用部位管腔内径的不同可分为17mm、19mm、21mm、24mm、26mm、29mm、32mm、34mm、36mm、38mm共10种规格；吻合钉由TA1、TA2、TA3、TA4制成，抵钉座、环形刀、活动手柄由12Cr18Ni9、06Cr19Ni10制成；产品应无菌。 | 适用于食道、胃、肠等消化道重建手术中消化道的端端、端侧和侧侧吻合 |  |  | 2016/3/18 0:00:00 | 2021/3/17 0:00:00 |  |  | RYCS-B21(H） RYCS-B24(H） RYCS-B26(H) RYCS-B29(H) RYCS-B32 RYCS-B34 | 无
2508930 | 手术室常用医用耗材 | SS999 | 各种类型、各种规格 | 其它手术室常用医用耗材 | 一次性使用弧形切割吻合器 | 把 | 国产 | RIPE | 江苏瑞普医疗器械科技有限公司 | HS1600 | 江苏瑞普医疗器械科技有限公司 | 不锈钢等 |  | 苏械注准20162080196 |  |  | 苏械注准20162080196 | 一次性使用弧形切割吻合器 | 靖城镇建安村（鑫源路2号）3幢所属靖江市鑫纶布厂由南往北第三幢厂房的第二、三层楼面 | 一次性使用弧形切割吻合器根据外形或操作方式的不同，分为单击发手柄式和双击发手柄从（A、B）两型，每型又按尺寸不同各分为三种规格（每种规格钉高分高、低两种）。A型主要由支架板、抵钉座、弧形组件、推杆、手柄外壳、击发手柄和按钮组成，B型主要由按钮、手柄外壳、支架板、弧形组件、抵钉座、保险、击发手柄和闭合手柄组成，弧形组件由钉仓、保护盖、垫刀板、推钉片、切割刀盒吻合钉组成；吻合钉由TA1、TA2、TA3、TA4制成，支架板、切割刀由12Cr18Ni9、06Cr19Ni10制成，抵钉座由6063、12Cr18Ni9、06Cr19Ni10制成；产品应无菌。 | 主要用于术野显露困难的消化道重建及脏器切除手术中吻合口创建及残端或切口的闭合 |  |  | 2016/3/18 0:00:00 | 2021/3/17 0:00:00 |  |  | RYHC-A40H | 无
2506929 | 手术室常用医用耗材 | SS999 | 各种类型、各种规格 | 其它手术室常用医用耗材 | 一次性使用直线型吻合器及组件 | 把 | 国产 | / | 青岛颐中生物工程有限公司 | HS1657 | 青岛颐中生物工程有限公司 | / |  | 产品技术要求 |  |  | 鲁械注准20162080246 | 一次性使用直线型吻合器及组件 | 青岛市崂山区九水东路592-16号 | 一次性使用直线型吻合器及组件主要由抵钉座、抵钉座夹板、钉仓、定位杆推板、固定手柄、缝合钉组成。产品应无菌。 | 适用于消化道重建及脏器切除手术中的残端或切口的关闭。 |  |  | 2016/5/3 0:00:00 | 2021/5/3 0:00:00 |  |  | ZHYZW-30A ZHYZW-30B ZHYZW-45A ZHYZW-45B ZHYZW-60A ZHYZW-60B ZHYZW-75A ZHYZW-75B ZHYZW-90A ZHYZW-90B | ZHYZW-30A ZHYZW-30B ZHYZW-45A ZHYZW-45B ZHYZW-60A ZHYZW-60B ZHYZW-75A ZHYZW-75B ZHYZW-90A ZHYZW-90B
2506926 | 手术室常用医用耗材 | SS999 | 各种类型、各种规格 | 其它手术室常用医用耗材 | 一次性使用肛肠吻合器 | 把 | 国产 | / | 青岛颐中生物工程有限公司 | HS1657 | 青岛颐中生物工程有限公司 | / |  | 产品技术要求 |  |  | 鲁械注准20162090247 | 一次性使用肛肠吻合器 | 青岛市崂山区九水东路592-16号 | 一次性使用肛肠吻合器主要由抵座、钉仓组件、固定手柄、活动手柄、调节螺母、吻合钉、切割刀、附件（导入器、扩张器、缝扎器、引钩线）组成。产品应无菌。 | 适用于肛管内直肠粘膜脱垂和痔黏膜组织的切除吻合。 |  |  | 2016/5/3 0:00:00 | 2021/5/3 0:00:00 |  |  | ZHYGC-32 ZHYGC-34 ZHYGC-36 | ZHYGC-32 ZHYGC-34 ZHYGC-36
2510554 | 手术室常用医用耗材 | SS999 | 各种类型、各种规格 | 其它手术室常用医用耗材 | 一次性使用管型消化道吻合器 | 支 | 国产 | 冠创医疗 | 江苏冠创医疗科技有限公司 | HS1690 | 江苏冠创医疗科技有限公司 | 12Cr18Ni9、6063、ABS、TA1、PC | 1支/盒 | YZB/苏 0122-2015 一次性使用管型消化道吻合器 | HD 60099805 0001 |  | 苏械注准20152080170 | 一次性使用管型消化道吻合器 | 常州市武进区湖塘镇鸣新中路256号武进科创园2D | 一次性使用管型消化道吻合器主要由抵钉座（12Cr18Ni9）、弯管（6063）、保险块（ABS）、活动手柄（ABS）。手柄垫刀圈（ABS）、调节螺母（ABS）和吻切组件组成。吻切组件包括吻合钉（TA1）、环形刀（12Cr18Ni9）、钉仓（ABS）、钉仓套（ABS）、推钉片（PC）五部分。吻合器根据使用部位管腔内径不同分为8种规格。按钉高不同又各自分为H和L两种。产品应无菌。 | 主要用于食管、胃、肠等消化道重建手术中消化道的端端、端侧和侧侧吻合。 | 江苏冠创医疗科技有限公司 |  | 2015/2/9 0:00:00 | 2020/2/8 0:00:00 |  |  | GCGWA-17H | GCGWA-17H
2510555 | 手术室常用医用耗材 | SS999 | 各种类型、各种规格 | 其它手术室常用医用耗材 | 一次性使用管型消化道吻合器 | 支 | 国产 | 冠创医疗 | 江苏冠创医疗科技有限公司 | HS1690 | 江苏冠创医疗科技有限公司 | 12Cr18Ni9、6063、ABS、TA1、PC | 1支/盒 | YZB/苏 0122-2015 一次性使用管型消化道吻合器 | HD 60099805 0001 |  | 苏械注准20152080170 | 一次性使用管型消化道吻合器 | 常州市武进区湖塘镇鸣新中路256号武进科创园2D | 一次性使用管型消化道吻合器主要由抵钉座（12Cr18Ni9）、弯管（6063）、保险块（ABS）、活动手柄（ABS）。手柄垫刀圈（ABS）、调节螺母（ABS）和吻切组件组成。吻切组件包括吻合钉（TA1）、环形刀（12Cr18Ni9）、钉仓（ABS）、钉仓套（ABS）、推钉片（PC）五部分。吻合器根据使用部位管腔内径不同分为8种规格。按钉高不同又各自分为H和L两种。产品应无菌。 | 主要用于食管、胃、肠等消化道重建手术中消化道的端端、端侧和侧侧吻合。 | 江苏冠创医疗科技有限公司 |  | 2015/2/9 0:00:00 | 2020/2/8 0:00:00 |  |  | GCGWA-17L | GCGWA-17L
2510556 | 手术室常用医用耗材 | SS999 | 各种类型、各种规格 | 其它手术室常用医用耗材 | 一次性使用管型消化道吻合器 | 支 | 国产 | 冠创医疗 | 江苏冠创医疗科技有限公司 | HS1690 | 江苏冠创医疗科技有限公司 | 12Cr18Ni9、6063、ABS、TA1、PC | 1支/盒 | YZB/苏 0122-2015 一次性使用管型消化道吻合器 | HD 60099805 0001 |  | 苏械注准20152080170 | 一次性使用管型消化道吻合器 | 常州市武进区湖塘镇鸣新中路256号武进科创园2D | 一次性使用管型消化道吻合器主要由抵钉座（12Cr18Ni9）、弯管（6063）、保险块（ABS）、活动手柄（ABS）。手柄垫刀圈（ABS）、调节螺母（ABS）和吻切组件组成。吻切组件包括吻合钉（TA1）、环形刀（12Cr18Ni9）、钉仓（ABS）、钉仓套（ABS）、推钉片（PC）五部分。吻合器根据使用部位管腔内径不同分为8种规格。按钉高不同又各自分为H和L两种。产品应无菌。 | 主要用于食管、胃、肠等消化道重建手术中消化道的端端、端侧和侧侧吻合。 | 江苏冠创医疗科技有限公司 |  | 2015/2/9 0:00:00 | 2020/2/8 0:00:00 |  |  | GCGWA-19H | GCGWA-19H
2510557 | 手术室常用医用耗材 | SS999 | 各种类型、各种规格 | 其它手术室常用医用耗材 | 一次性使用管型消化道吻合器 | 支 | 国产 | 冠创医疗 | 江苏冠创医疗科技有限公司 | HS1690 | 江苏冠创医疗科技有限公司 | 12Cr18Ni9、6063、ABS、TA1、PC | 1支/盒 | YZB/苏 0122-2015 一次性使用管型消化道吻合器 | HD 60099805 0001 |  | 苏械注准20152080170 | 一次性使用管型消化道吻合器 | 常州市武进区湖塘镇鸣新中路256号武进科创园2D | 一次性使用管型消化道吻合器主要由抵钉座（12Cr18Ni9）、弯管（6063）、保险块（ABS）、活动手柄（ABS）。手柄垫刀圈（ABS）、调节螺母（ABS）和吻切组件组成。吻切组件包括吻合钉（TA1）、环形刀（12Cr18Ni9）、钉仓（ABS）、钉仓套（ABS）、推钉片（PC）五部分。吻合器根据使用部位管腔内径不同分为8种规格。按钉高不同又各自分为H和L两种。产品应无菌。 | 主要用于食管、胃、肠等消化道重建手术中消化道的端端、端侧和侧侧吻合。 | 江苏冠创医疗科技有限公司 |  | 2015/2/9 0:00:00 | 2020/2/8 0:00:00 |  |  | GCGWA-19L | GCGWA-19L
2510558 | 手术室常用医用耗材 | SS999 | 各种类型、各种规格 | 其它手术室常用医用耗材 | 一次性使用管型消化道吻合器 | 支 | 国产 | 冠创医疗 | 江苏冠创医疗科技有限公司 | HS1690 | 江苏冠创医疗科技有限公司 | 12Cr18Ni9、6063、ABS、TA1、PC | 1支/盒 | YZB/苏 0122-2015 一次性使用管型消化道吻合器 | HD 60099805 0001 |  | 苏械注准20152080170 | 一次性使用管型消化道吻合器 | 常州市武进区湖塘镇鸣新中路256号武进科创园2D | 一次性使用管型消化道吻合器主要由抵钉座（12Cr18Ni9）、弯管（6063）、保险块（ABS）、活动手柄（ABS）。手柄垫刀圈（ABS）、调节螺母（ABS）和吻切组件组成。吻切组件包括吻合钉（TA1）、环形刀（12Cr18Ni9）、钉仓（ABS）、钉仓套（ABS）、推钉片（PC）五部分。吻合器根据使用部位管腔内径不同分为8种规格。按钉高不同又各自分为H和L两种。产品应无菌。 | 主要用于食管、胃、肠等消化道重建手术中消化道的端端、端侧和侧侧吻合。 | 江苏冠创医疗科技有限公司 |  | 2015/2/9 0:00:00 | 2020/2/8 0:00:00 |  |  | GCGWA-21H | GCGWA-21H
2510559 | 手术室常用医用耗材 | SS999 | 各种类型、各种规格 | 其它手术室常用医用耗材 | 一次性使用管型消化道吻合器 | 支 | 国产 | 冠创医疗 | 江苏冠创医疗科技有限公司 | HS1690 | 江苏冠创医疗科技有限公司 | 12Cr18Ni9、6063、ABS、TA1、PC | 1支/盒 | YZB/苏 0122-2015 一次性使用管型消化道吻合器 | HD 60099805 0001 |  | 苏械注准20152080170 | 一次性使用管型消化道吻合器 | 常州市武进区湖塘镇鸣新中路256号武进科创园2D | 一次性使用管型消化道吻合器主要由抵钉座（12Cr18Ni9）、弯管（6063）、保险块（ABS）、活动手柄（ABS）。手柄垫刀圈（ABS）、调节螺母（ABS）和吻切组件组成。吻切组件包括吻合钉（TA1）、环形刀（12Cr18Ni9）、钉仓（ABS）、钉仓套（ABS）、推钉片（PC）五部分。吻合器根据使用部位管腔内径不同分为8种规格。按钉高不同又各自分为H和L两种。产品应无菌。 | 主要用于食管、胃、肠等消化道重建手术中消化道的端端、端侧和侧侧吻合。 | 江苏冠创医疗科技有限公司 |  | 2015/2/9 0:00:00 | 2020/2/8 0:00:00 |  |  | GCGWA-21L | GCGWA-21L
2510560 | 手术室常用医用耗材 | SS999 | 各种类型、各种规格 | 其它手术室常用医用耗材 | 一次性使用管型消化道吻合器 | 支 | 国产 | 冠创医疗 | 江苏冠创医疗科技有限公司 | HS1690 | 江苏冠创医疗科技有限公司 | 12Cr18Ni9、6063、ABS、TA1、PC | 1支/盒 | YZB/苏 0122-2015 一次性使用管型消化道吻合器 | HD 60099805 0001 |  | 苏械注准20152080170 | 一次性使用管型消化道吻合器 | 常州市武进区湖塘镇鸣新中路256号武进科创园2D | 一次性使用管型消化道吻合器主要由抵钉座（12Cr18Ni9）、弯管（6063）、保险块（ABS）、活动手柄（ABS）。手柄垫刀圈（ABS）、调节螺母（ABS）和吻切组件组成。吻切组件包括吻合钉（TA1）、环形刀（12Cr18Ni9）、钉仓（ABS）、钉仓套（ABS）、推钉片（PC）五部分。吻合器根据使用部位管腔内径不同分为8种规格。按钉高不同又各自分为H和L两种。产品应无菌。 | 主要用于食管、胃、肠等消化道重建手术中消化道的端端、端侧和侧侧吻合。 | 江苏冠创医疗科技有限公司 |  | 2015/2/9 0:00:00 | 2020/2/8 0:00:00 |  |  | GCGWA-23H | GCGWA-23H
2510561 | 手术室常用医用耗材 | SS999 | 各种类型、各种规格 | 其它手术室常用医用耗材 | 一次性使用管型消化道吻合器 | 支 | 国产 | 冠创医疗 | 江苏冠创医疗科技有限公司 | HS1690 | 江苏冠创医疗科技有限公司 | 12Cr18Ni9、6063、ABS、TA1、PC | 1支/盒 | YZB/苏 0122-2015 一次性使用管型消化道吻合器 | HD 60099805 0001 |  | 苏械注准20152080170 | 一次性使用管型消化道吻合器 | 常州市武进区湖塘镇鸣新中路256号武进科创园2D | 一次性使用管型消化道吻合器主要由抵钉座（12Cr18Ni9）、弯管（6063）、保险块（ABS）、活动手柄（ABS）。手柄垫刀圈（ABS）、调节螺母（ABS）和吻切组件组成。吻切组件包括吻合钉（TA1）、环形刀（12Cr18Ni9）、钉仓（ABS）、钉仓套（ABS）、推钉片（PC）五部分。吻合器根据使用部位管腔内径不同分为8种规格。按钉高不同又各自分为H和L两种。产品应无菌。 | 主要用于食管、胃、肠等消化道重建手术中消化道的端端、端侧和侧侧吻合。 | 江苏冠创医疗科技有限公司 |  | 2015/2/9 0:00:00 | 2020/2/8 0:00:00 |  |  | GCGWA-23L | GCGWA-23L
2510562 | 手术室常用医用耗材 | SS999 | 各种类型、各种规格 | 其它手术室常用医用耗材 | 一次性使用管型消化道吻合器 | 支 | 国产 | 冠创医疗 | 江苏冠创医疗科技有限公司 | HS1690 | 江苏冠创医疗科技有限公司 | 12Cr18Ni9、6063、ABS、TA1、PC | 1支/盒 | YZB/苏 0122-2015 一次性使用管型消化道吻合器 | HD 60099805 0001 |  | 苏械注准20152080170 | 一次性使用管型消化道吻合器 | 常州市武进区湖塘镇鸣新中路256号武进科创园2D | 一次性使用管型消化道吻合器主要由抵钉座（12Cr18Ni9）、弯管（6063）、保险块（ABS）、活动手柄（ABS）。手柄垫刀圈（ABS）、调节螺母（ABS）和吻切组件组成。吻切组件包括吻合钉（TA1）、环形刀（12Cr18Ni9）、钉仓（ABS）、钉仓套（ABS）、推钉片（PC）五部分。吻合器根据使用部位管腔内径不同分为8种规格。按钉高不同又各自分为H和L两种。产品应无菌。 | 主要用于食管、胃、肠等消化道重建手术中消化道的端端、端侧和侧侧吻合。 | 江苏冠创医疗科技有限公司 |  | 2015/2/9 0:00:00 | 2020/2/8 0:00:00 |  |  | GCGWA-26H | GCGWA-26H
2510563 | 手术室常用医用耗材 | SS999 | 各种类型、各种规格 | 其它手术室常用医用耗材 | 一次性使用管型消化道吻合器 | 支 | 国产 | 冠创医疗 | 江苏冠创医疗科技有限公司 | HS1690 | 江苏冠创医疗科技有限公司 | 12Cr18Ni9、6063、ABS、TA1、PC | 1支/盒 | YZB/苏 0122-2015 一次性使用管型消化道吻合器 | HD 60099805 0001 |  | 苏械注准20152080170 | 一次性使用管型消化道吻合器 | 常州市武进区湖塘镇鸣新中路256号武进科创园2D | 一次性使用管型消化道吻合器主要由抵钉座（12Cr18Ni9）、弯管（6063）、保险块（ABS）、活动手柄（ABS）。手柄垫刀圈（ABS）、调节螺母（ABS）和吻切组件组成。吻切组件包括吻合钉（TA1）、环形刀（12Cr18Ni9）、钉仓（ABS）、钉仓套（ABS）、推钉片（PC）五部分。吻合器根据使用部位管腔内径不同分为8种规格。按钉高不同又各自分为H和L两种。产品应无菌。 | 主要用于食管、胃、肠等消化道重建手术中消化道的端端、端侧和侧侧吻合。 | 江苏冠创医疗科技有限公司 |  | 2015/2/9 0:00:00 | 2020/2/8 0:00:00 |  |  | GCGWA-26L | GCGWA-26L
2510564 | 手术室常用医用耗材 | SS999 | 各种类型、各种规格 | 其它手术室常用医用耗材 | 一次性使用管型消化道吻合器 | 支 | 国产 | 冠创医疗 | 江苏冠创医疗科技有限公司 | HS1690 | 江苏冠创医疗科技有限公司 | 12Cr18Ni9、6063、ABS、TA1、PC | 1支/盒 | YZB/苏 0122-2015 一次性使用管型消化道吻合器 | HD 60099805 0001 |  | 苏械注准20152080170 | 一次性使用管型消化道吻合器 | 常州市武进区湖塘镇鸣新中路256号武进科创园2D | 一次性使用管型消化道吻合器主要由抵钉座（12Cr18Ni9）、弯管（6063）、保险块（ABS）、活动手柄（ABS）。手柄垫刀圈（ABS）、调节螺母（ABS）和吻切组件组成。吻切组件包括吻合钉（TA1）、环形刀（12Cr18Ni9）、钉仓（ABS）、钉仓套（ABS）、推钉片（PC）五部分。吻合器根据使用部位管腔内径不同分为8种规格。按钉高不同又各自分为H和L两种。产品应无菌。 | 主要用于食管、胃、肠等消化道重建手术中消化道的端端、端侧和侧侧吻合。 | 江苏冠创医疗科技有限公司 |  | 2015/2/9 0:00:00 | 2020/2/8 0:00:00 |  |  | GCGWA-29H | GCGWA-29H
2510565 | 手术室常用医用耗材 | SS999 | 各种类型、各种规格 | 其它手术室常用医用耗材 | 一次性使用管型消化道吻合器 | 支 | 国产 | 冠创医疗 | 江苏冠创医疗科技有限公司 | HS1690 | 江苏冠创医疗科技有限公司 | 12Cr18Ni9、6063、ABS、TA1、PC | 1支/盒 | YZB/苏 0122-2015 一次性使用管型消化道吻合器 | HD 60099805 0001 |  | 苏械注准20152080170 | 一次性使用管型消化道吻合器 | 常州市武进区湖塘镇鸣新中路256号武进科创园2D | 一次性使用管型消化道吻合器主要由抵钉座（12Cr18Ni9）、弯管（6063）、保险块（ABS）、活动手柄（ABS）。手柄垫刀圈（ABS）、调节螺母（ABS）和吻切组件组成。吻切组件包括吻合钉（TA1）、环形刀（12Cr18Ni9）、钉仓（ABS）、钉仓套（ABS）、推钉片（PC）五部分。吻合器根据使用部位管腔内径不同分为8种规格。按钉高不同又各自分为H和L两种。产品应无菌。 | 主要用于食管、胃、肠等消化道重建手术中消化道的端端、端侧和侧侧吻合。 | 江苏冠创医疗科技有限公司 |  | 2015/2/9 0:00:00 | 2020/2/8 0:00:00 |  |  | GCGWA-29L | GCGWA-29L
2510566 | 手术室常用医用耗材 | SS999 | 各种类型、各种规格 | 其它手术室常用医用耗材 | 一次性使用管型消化道吻合器 | 支 | 国产 | 冠创医疗 | 江苏冠创医疗科技有限公司 | HS1690 | 江苏冠创医疗科技有限公司 | 12Cr18Ni9、6063、ABS、TA1、PC | 1支/盒 | YZB/苏 0122-2015 一次性使用管型消化道吻合器 | HD 60099805 0001 |  | 苏械注准20152080170 | 一次性使用管型消化道吻合器 | 常州市武进区湖塘镇鸣新中路256号武进科创园2D | 一次性使用管型消化道吻合器主要由抵钉座（12Cr18Ni9）、弯管（6063）、保险块（ABS）、活动手柄（ABS）。手柄垫刀圈（ABS）、调节螺母（ABS）和吻切组件组成。吻切组件包括吻合钉（TA1）、环形刀（12Cr18Ni9）、钉仓（ABS）、钉仓套（ABS）、推钉片（PC）五部分。吻合器根据使用部位管腔内径不同分为8种规格。按钉高不同又各自分为H和L两种。产品应无菌。 | 主要用于食管、胃、肠等消化道重建手术中消化道的端端、端侧和侧侧吻合。 | 江苏冠创医疗科技有限公司 |  | 2015/2/9 0:00:00 | 2020/2/8 0:00:00 |  |  | GCGWA-32H | GCGWA-32H
2510567 | 手术室常用医用耗材 | SS999 | 各种类型、各种规格 | 其它手术室常用医用耗材 | 一次性使用管型消化道吻合器 | 支 | 国产 | 冠创医疗 | 江苏冠创医疗科技有限公司 | HS1690 | 江苏冠创医疗科技有限公司 | 12Cr18Ni9、6063、ABS、TA1、PC | 1支/盒 | YZB/苏 0122-2015 一次性使用管型消化道吻合器 | HD 60099805 0001 |  | 苏械注准20152080170 | 一次性使用管型消化道吻合器 | 常州市武进区湖塘镇鸣新中路256号武进科创园2D | 一次性使用管型消化道吻合器主要由抵钉座（12Cr18Ni9）、弯管（6063）、保险块（ABS）、活动手柄（ABS）。手柄垫刀圈（ABS）、调节螺母（ABS）和吻切组件组成。吻切组件包括吻合钉（TA1）、环形刀（12Cr18Ni9）、钉仓（ABS）、钉仓套（ABS）、推钉片（PC）五部分。吻合器根据使用部位管腔内径不同分为8种规格。按钉高不同又各自分为H和L两种。产品应无菌。 | 主要用于食管、胃、肠等消化道重建手术中消化道的端端、端侧和侧侧吻合。 | 江苏冠创医疗科技有限公司 |  | 2015/2/9 0:00:00 | 2020/2/8 0:00:00 |  |  | GCGWA-32L | GCGWA-32L
2510568 | 手术室常用医用耗材 | SS999 | 各种类型、各种规格 | 其它手术室常用医用耗材 | 一次性使用管型消化道吻合器 | 支 | 国产 | 冠创医疗 | 江苏冠创医疗科技有限公司 | HS1690 | 江苏冠创医疗科技有限公司 | 12Cr18Ni9、6063、ABS、TA1、PC | 1支/盒 | YZB/苏 0122-2015 一次性使用管型消化道吻合器 | HD 60099805 0001 |  | 苏械注准20152080170 | 一次性使用管型消化道吻合器 | 常州市武进区湖塘镇鸣新中路256号武进科创园2D | 一次性使用管型消化道吻合器主要由抵钉座（12Cr18Ni9）、弯管（6063）、保险块（ABS）、活动手柄（ABS）。手柄垫刀圈（ABS）、调节螺母（ABS）和吻切组件组成。吻切组件包括吻合钉（TA1）、环形刀（12Cr18Ni9）、钉仓（ABS）、钉仓套（ABS）、推钉片（PC）五部分。吻合器根据使用部位管腔内径不同分为8种规格。按钉高不同又各自分为H和L两种。产品应无菌。 | 主要用于食管、胃、肠等消化道重建手术中消化道的端端、端侧和侧侧吻合。 | 江苏冠创医疗科技有限公司 |  | 2015/2/9 0:00:00 | 2020/2/8 0:00:00 |  |  | GCGWA-34H | GCGWA-34H
2510569 | 手术室常用医用耗材 | SS999 | 各种类型、各种规格 | 其它手术室常用医用耗材 | 一次性使用管型消化道吻合器 | 支 | 国产 | 冠创医疗 | 江苏冠创医疗科技有限公司 | HS1690 | 江苏冠创医疗科技有限公司 | 12Cr18Ni9、6063、ABS、TA1、PC | 1支/盒 | YZB/苏 0122-2015 一次性使用管型消化道吻合器 | HD 60099805 0001 |  | 苏械注准20152080170 | 一次性使用管型消化道吻合器 | 常州市武进区湖塘镇鸣新中路256号武进科创园2D | 一次性使用管型消化道吻合器主要由抵钉座（12Cr18Ni9）、弯管（6063）、保险块（ABS）、活动手柄（ABS）。手柄垫刀圈（ABS）、调节螺母（ABS）和吻切组件组成。吻切组件包括吻合钉（TA1）、环形刀（12Cr18Ni9）、钉仓（ABS）、钉仓套（ABS）、推钉片（PC）五部分。吻合器根据使用部位管腔内径不同分为8种规格。按钉高不同又各自分为H和L两种。产品应无菌。 | 主要用于食管、胃、肠等消化道重建手术中消化道的端端、端侧和侧侧吻合。 | 江苏冠创医疗科技有限公司 |  | 2015/2/9 0:00:00 | 2020/2/8 0:00:00 |  |  | GCGWA-34L | GCGWA-34L
2510570 | 手术室常用医用耗材 | SS999 | 各种类型、各种规格 | 其它手术室常用医用耗材 | 一次性使用管型痔吻合器及辅件 | 支 | 国产 | 冠创医疗 | 江苏冠创医疗科技有限公司 | HS1690 | 江苏冠创医疗科技有限公司 | 12Cr18Ni9、ABS、TA1、PC | 1支/盒 | YZB/苏 0118-2015 一次性使用管型痔吻合器及辅件 | HD 60099805 0001 |  | 苏械注准20152080176 | 一次性使用管型痔吻合器及辅件 | 常州市武进区湖塘镇鸣新中路256号武进科创园2D | 一次性使用管型痔吻合器及辅件主要由抵钉座（12Cr18Ni9）、吻切组件、保险块（ABS）、活动手柄（ABS）、垫刀圈（ABS）、调节螺母（ABS）和辅件组成；吻切组件包括吻合钉（TA1）、环形刀（12Cr18Ni9）、钉仓（ABS）、钉仓套（ABS）、推钉片（PC）五部分；辅件包括扩张器（PC）、导向器（ABS）、窥视套（ABS）、带线钩（ABS）、压线棒（ABS）五部分。痔吻合器根据使用部位管腔内径不同可分为32mm、34mm两种。产品应无菌。 | 主要用于齿状线上黏膜选择性切除。 | 江苏冠创医疗科技有限公司 |  | 2015/2/9 0:00:00 | 2020/2/8 0:00:00 |  |  | GCGZA-32 | GCGZA-32
2510571 | 手术室常用医用耗材 | SS999 | 各种类型、各种规格 | 其它手术室常用医用耗材 | 一次性使用管型痔吻合器及辅件 | 支 | 国产 | 冠创医疗 | 江苏冠创医疗科技有限公司 | HS1690 | 江苏冠创医疗科技有限公司 | 12Cr18Ni9、ABS、TA1、PC | 1支/盒 | YZB/苏 0118-2015 一次性使用管型痔吻合器及辅件 | HD 60099805 0001 |  | 苏械注准20152080176 | 一次性使用管型痔吻合器及辅件 | 常州市武进区湖塘镇鸣新中路256号武进科创园2D | 一次性使用管型痔吻合器及辅件主要由抵钉座（12Cr18Ni9）、吻切组件、保险块（ABS）、活动手柄（ABS）、垫刀圈（ABS）、调节螺母（ABS）和辅件组成；吻切组件包括吻合钉（TA1）、环形刀（12Cr18Ni9）、钉仓（ABS）、钉仓套（ABS）、推钉片（PC）五部分；辅件包括扩张器（PC）、导向器（ABS）、窥视套（ABS）、带线钩（ABS）、压线棒（ABS）五部分。痔吻合器根据使用部位管腔内径不同可分为32mm、34mm两种。产品应无菌。 | 主要用于齿状线上黏膜选择性切除。 | 江苏冠创医疗科技有限公司 |  | 2015/2/9 0:00:00 | 2020/2/8 0:00:00 |  |  | GCGZA-34 | GCGZA-34
2510572 | 手术室常用医用耗材 | SS999 | 各种类型、各种规格 | 其它手术室常用医用耗材 | 一次性使用管型痔吻合器及辅件 | 支 | 国产 | 冠创医疗 | 江苏冠创医疗科技有限公司 | HS1690 | 江苏冠创医疗科技有限公司 | 12Cr18Ni9、ABS、TA1、PC | 1套/盒 | YZB/苏 0118-2015 一次性使用管型痔吻合器及辅件 | HD 60099805 0001 |  | 苏械注准20152080176 | 一次性使用管型痔吻合器及辅件 | 常州市武进区湖塘镇鸣新中路256号武进科创园2D | 一次性使用管型痔吻合器及辅件主要由抵钉座（12Cr18Ni9）、吻切组件、保险块（ABS）、活动手柄（ABS）、垫刀圈（ABS）、调节螺母（ABS）和辅件组成；吻切组件包括吻合钉（TA1）、环形刀（12Cr18Ni9）、钉仓（ABS）、钉仓套（ABS）、推钉片（PC）五部分；辅件包括扩张器（PC）、导向器（ABS）、窥视套（ABS）、带线钩（ABS）、压线棒（ABS）五部分。痔吻合器根据使用部位管腔内径不同可分为32mm、34mm两种。产品应无菌。 | 主要用于齿状线上黏膜选择性切除。 | 江苏冠创医疗科技有限公司 |  | 2015/2/9 0:00:00 | 2020/2/8 0:00:00 |  |  | GCGZA辅件 | GCGZA辅件
2510603 | 手术室常用医用耗材 | SS999 | 各种类型、各种规格 | 其它手术室常用医用耗材 | 一次性使用腔内切割吻合器及组件 | 支 | 国产 | 冠创医疗 | 江苏冠创医疗科技有限公司 | HS1690 | 江苏冠创医疗科技有限公司 | 12Cr18Ni9、ABS、PC | 1支/盒 | YZB/苏 0173-2015 一次性使用腔内切割吻合器及组件 | HD 60099805 0001 |  | 苏械注准20152080236 | 一次性使用腔内切割吻合器及组件 | 常州市武进区湖塘镇鸣新中路256号武进科创园2D | 一次性使用腔内切割吻合器及组件主要由复位钮（ABS）、主手柄（PC）、活动手柄（PC）、连接杆（12Cr18Ni9）、转动柄（ABS）和保险钮（ABS）组成吻合器器身部分；由抵钉座（12Cr18Ni9）、钉仓（ABS）、切割刀（30Cr13）、连接杆（12Cr18Ni9）、吻合钉（TA1）组成组件部分。吻合器器身根据外观形状和结构差异分为A、B两种。其中A型吻合器器身的主手柄为锥型；B型吻合器器身的主手柄为直型。根据连接杆长度不同可分为60、160、260三种规格。组件根据结构不同分为Z、W两种：Z型组件为直型，W型组件为可弯曲型。根据手术中缝合长度可分为30、45、60三种规格。按钉高不同又各自分为H、M、L三种。产品应无菌。每把吻合器出厂时不带有组件，组件为单独无菌包装。 | 主要适用于腹部外科，妇科，儿科和胸外科内视镜手术中组织的切除，横断和吻合。 | 江苏冠创医疗科技有限公司 |  | 2015/3/5 0:00:00 | 2020/3/4 0:00:00 |  |  | 器身GCJQB-60 | 器身GCJQB-60
2510604 | 手术室常用医用耗材 | SS999 | 各种类型、各种规格 | 其它手术室常用医用耗材 | 一次性使用腔内切割吻合器及组件 | 支 | 国产 | 冠创医疗 | 江苏冠创医疗科技有限公司 | HS1690 | 江苏冠创医疗科技有限公司 | 12Cr18Ni9、ABS、PC | 1支/盒 | YZB/苏 0173-2015 一次性使用腔内切割吻合器及组件 | HD 60099805 0001 |  | 苏械注准20152080236 | 一次性使用腔内切割吻合器及组件 | 常州市武进区湖塘镇鸣新中路256号武进科创园2D | 一次性使用腔内切割吻合器及组件主要由复位钮（ABS）、主手柄（PC）、活动手柄（PC）、连接杆（12Cr18Ni9）、转动柄（ABS）和保险钮（ABS）组成吻合器器身部分；由抵钉座（12Cr18Ni9）、钉仓（ABS）、切割刀（30Cr13）、连接杆（12Cr18Ni9）、吻合钉（TA1）组成组件部分。吻合器器身根据外观形状和结构差异分为A、B两种。其中A型吻合器器身的主手柄为锥型；B型吻合器器身的主手柄为直型。根据连接杆长度不同可分为60、160、260三种规格。组件根据结构不同分为Z、W两种：Z型组件为直型，W型组件为可弯曲型。根据手术中缝合长度可分为30、45、60三种规格。按钉高不同又各自分为H、M、L三种。产品应无菌。每把吻合器出厂时不带有组件，组件为单独无菌包装。 | 主要适用于腹部外科，妇科，儿科和胸外科内视镜手术中组织的切除，横断和吻合。 | 江苏冠创医疗科技有限公司 |  | 2015/3/5 0:00:00 | 2020/3/4 0:00:00 |  |  | 器身GCJQB-160 | 器身GCJQB-160
2510605 | 手术室常用医用耗材 | SS999 | 各种类型、各种规格 | 其它手术室常用医用耗材 | 一次性使用腔内切割吻合器及组件 | 支 | 国产 | 冠创医疗 | 江苏冠创医疗科技有限公司 | HS1690 | 江苏冠创医疗科技有限公司 | 12Cr18Ni9、ABS、PC | 1支/盒 | YZB/苏 0173-2015 一次性使用腔内切割吻合器及组件 | HD 60099805 0001 |  | 苏械注准20152080236 | 一次性使用腔内切割吻合器及组件 | 常州市武进区湖塘镇鸣新中路256号武进科创园2D | 一次性使用腔内切割吻合器及组件主要由复位钮（ABS）、主手柄（PC）、活动手柄（PC）、连接杆（12Cr18Ni9）、转动柄（ABS）和保险钮（ABS）组成吻合器器身部分；由抵钉座（12Cr18Ni9）、钉仓（ABS）、切割刀（30Cr13）、连接杆（12Cr18Ni9）、吻合钉（TA1）组成组件部分。吻合器器身根据外观形状和结构差异分为A、B两种。其中A型吻合器器身的主手柄为锥型；B型吻合器器身的主手柄为直型。根据连接杆长度不同可分为60、160、260三种规格。组件根据结构不同分为Z、W两种：Z型组件为直型，W型组件为可弯曲型。根据手术中缝合长度可分为30、45、60三种规格。按钉高不同又各自分为H、M、L三种。产品应无菌。每把吻合器出厂时不带有组件，组件为单独无菌包装。 | 主要适用于腹部外科，妇科，儿科和胸外科内视镜手术中组织的切除，横断和吻合。 | 江苏冠创医疗科技有限公司 |  | 2015/3/5 0:00:00 | 2020/3/4 0:00:00 |  |  | 器身GCJQB-260 | 器身GCJQB-260
2510606 | 手术室常用医用耗材 | SS999 | 各种类型、各种规格 | 其它手术室常用医用耗材 | 一次性使用腔内切割吻合器及组件 | 支 | 国产 | 冠创医疗 | 江苏冠创医疗科技有限公司 | HS1690 | 江苏冠创医疗科技有限公司 | 12Cr18Ni9、ABS、PC | 1支/盒 | YZB/苏 0173-2015 一次性使用腔内切割吻合器及组件 | HD 60099805 0001 |  | 苏械注准20152080236 | 一次性使用腔内切割吻合器及组件 | 常州市武进区湖塘镇鸣新中路256号武进科创园2D | 一次性使用腔内切割吻合器及组件主要由复位钮（ABS）、主手柄（PC）、活动手柄（PC）、连接杆（12Cr18Ni9）、转动柄（ABS）和保险钮（ABS）组成吻合器器身部分；由抵钉座（12Cr18Ni9）、钉仓（ABS）、切割刀（30Cr13）、连接杆（12Cr18Ni9）、吻合钉（TA1）组成组件部分。吻合器器身根据外观形状和结构差异分为A、B两种。其中A型吻合器器身的主手柄为锥型；B型吻合器器身的主手柄为直型。根据连接杆长度不同可分为60、160、260三种规格。组件根据结构不同分为Z、W两种：Z型组件为直型，W型组件为可弯曲型。根据手术中缝合长度可分为30、45、60三种规格。按钉高不同又各自分为H、M、L三种。产品应无菌。每把吻合器出厂时不带有组件，组件为单独无菌包装。 | 主要适用于腹部外科，妇科，儿科和胸外科内视镜手术中组织的切除，横断和吻合。 | 江苏冠创医疗科技有限公司 |  | 2015/3/5 0:00:00 | 2020/3/4 0:00:00 |  |  | 器身GCJQA-60 | 器身GCJQA-60
2510607 | 手术室常用医用耗材 | SS999 | 各种类型、各种规格 | 其它手术室常用医用耗材 | 一次性使用腔内切割吻合器及组件 | 支 | 国产 | 冠创医疗 | 江苏冠创医疗科技有限公司 | HS1690 | 江苏冠创医疗科技有限公司 | 12Cr18Ni9、ABS、PC | 1支/盒 | YZB/苏 0173-2015 一次性使用腔内切割吻合器及组件 | HD 60099805 0001 |  | 苏械注准20152080236 | 一次性使用腔内切割吻合器及组件 | 常州市武进区湖塘镇鸣新中路256号武进科创园2D | 一次性使用腔内切割吻合器及组件主要由复位钮（ABS）、主手柄（PC）、活动手柄（PC）、连接杆（12Cr18Ni9）、转动柄（ABS）和保险钮（ABS）组成吻合器器身部分；由抵钉座（12Cr18Ni9）、钉仓（ABS）、切割刀（30Cr13）、连接杆（12Cr18Ni9）、吻合钉（TA1）组成组件部分。吻合器器身根据外观形状和结构差异分为A、B两种。其中A型吻合器器身的主手柄为锥型；B型吻合器器身的主手柄为直型。根据连接杆长度不同可分为60、160、260三种规格。组件根据结构不同分为Z、W两种：Z型组件为直型，W型组件为可弯曲型。根据手术中缝合长度可分为30、45、60三种规格。按钉高不同又各自分为H、M、L三种。产品应无菌。每把吻合器出厂时不带有组件，组件为单独无菌包装。 | 主要适用于腹部外科，妇科，儿科和胸外科内视镜手术中组织的切除，横断和吻合。 | 江苏冠创医疗科技有限公司 |  | 2015/3/5 0:00:00 | 2020/3/4 0:00:00 |  |  | 器身GCJQA-160 | 器身GCJQA-160
2510608 | 手术室常用医用耗材 | SS999 | 各种类型、各种规格 | 其它手术室常用医用耗材 | 一次性使用腔内切割吻合器及组件 | 支 | 国产 | 冠创医疗 | 江苏冠创医疗科技有限公司 | HS1690 | 江苏冠创医疗科技有限公司 | 12Cr18Ni9、ABS、PC | 1支/盒 | YZB/苏 0173-2015 一次性使用腔内切割吻合器及组件 | HD 60099805 0001 |  | 苏械注准20152080236 | 一次性使用腔内切割吻合器及组件 | 常州市武进区湖塘镇鸣新中路256号武进科创园2D | 一次性使用腔内切割吻合器及组件主要由复位钮（ABS）、主手柄（PC）、活动手柄（PC）、连接杆（12Cr18Ni9）、转动柄（ABS）和保险钮（ABS）组成吻合器器身部分；由抵钉座（12Cr18Ni9）、钉仓（ABS）、切割刀（30Cr13）、连接杆（12Cr18Ni9）、吻合钉（TA1）组成组件部分。吻合器器身根据外观形状和结构差异分为A、B两种。其中A型吻合器器身的主手柄为锥型；B型吻合器器身的主手柄为直型。根据连接杆长度不同可分为60、160、260三种规格。组件根据结构不同分为Z、W两种：Z型组件为直型，W型组件为可弯曲型。根据手术中缝合长度可分为30、45、60三种规格。按钉高不同又各自分为H、M、L三种。产品应无菌。每把吻合器出厂时不带有组件，组件为单独无菌包装。 | 主要适用于腹部外科，妇科，儿科和胸外科内视镜手术中组织的切除，横断和吻合。 | 江苏冠创医疗科技有限公司 |  | 2015/3/5 0:00:00 | 2020/3/4 0:00:00 |  |  | 器身GCJQA-260 | 器身GCJQA-260
2510609 | 手术室常用医用耗材 | SS999 | 各种类型、各种规格 | 其它手术室常用医用耗材 | 一次性使用腔内切割吻合器及组件 | 支 | 国产 | 冠创医疗 | 江苏冠创医疗科技有限公司 | HS1690 | 江苏冠创医疗科技有限公司 | 12Cr18Ni9、ABS、TA1、30Cr13 | 1支/盒 | YZB/苏 0173-2015 一次性使用腔内切割吻合器及组件 | HD 60099805 0001 |  | 苏械注准20152080236 | 一次性使用腔内切割吻合器及组件 | 常州市武进区湖塘镇鸣新中路256号武进科创园2D | 一次性使用腔内切割吻合器及组件主要由复位钮（ABS）、主手柄（PC）、活动手柄（PC）、连接杆（12Cr18Ni9）、转动柄（ABS）和保险钮（ABS）组成吻合器器身部分；由抵钉座（12Cr18Ni9）、钉仓（ABS）、切割刀（30Cr13）、连接杆（12Cr18Ni9）、吻合钉（TA1）组成组件部分。吻合器器身根据外观形状和结构差异分为A、B两种。其中A型吻合器器身的主手柄为锥型；B型吻合器器身的主手柄为直型。根据连接杆长度不同可分为60、160、260三种规格。组件根据结构不同分为Z、W两种：Z型组件为直型，W型组件为可弯曲型。根据手术中缝合长度可分为30、45、60三种规格。按钉高不同又各自分为H、M、L三种。产品应无菌。每把吻合器出厂时不带有组件，组件为单独无菌包装。 | 主要适用于腹部外科，妇科，儿科和胸外科内视镜手术中组织的切除，横断和吻合。 | 江苏冠创医疗科技有限公司 |  | 2015/3/5 0:00:00 | 2020/3/4 0:00:00 |  |  | 组件GCJQZ-30H | 组件GCJQZ-30H
2510610 | 手术室常用医用耗材 | SS999 | 各种类型、各种规格 | 其它手术室常用医用耗材 | 一次性使用腔内切割吻合器及组件 | 支 | 国产 | 冠创医疗 | 江苏冠创医疗科技有限公司 | HS1690 | 江苏冠创医疗科技有限公司 | 12Cr18Ni9、ABS、TA1、30Cr13 | 1支/盒 | YZB/苏 0173-2015 一次性使用腔内切割吻合器及组件 | HD 60099805 0001 |  | 苏械注准20152080236 | 一次性使用腔内切割吻合器及组件 | 常州市武进区湖塘镇鸣新中路256号武进科创园2D | 一次性使用腔内切割吻合器及组件主要由复位钮（ABS）、主手柄（PC）、活动手柄（PC）、连接杆（12Cr18Ni9）、转动柄（ABS）和保险钮（ABS）组成吻合器器身部分；由抵钉座（12Cr18Ni9）、钉仓（ABS）、切割刀（30Cr13）、连接杆（12Cr18Ni9）、吻合钉（TA1）组成组件部分。吻合器器身根据外观形状和结构差异分为A、B两种。其中A型吻合器器身的主手柄为锥型；B型吻合器器身的主手柄为直型。根据连接杆长度不同可分为60、160、260三种规格。组件根据结构不同分为Z、W两种：Z型组件为直型，W型组件为可弯曲型。根据手术中缝合长度可分为30、45、60三种规格。按钉高不同又各自分为H、M、L三种。产品应无菌。每把吻合器出厂时不带有组件，组件为单独无菌包装。 | 主要适用于腹部外科，妇科，儿科和胸外科内视镜手术中组织的切除，横断和吻合。 | 江苏冠创医疗科技有限公司 |  | 2015/3/5 0:00:00 | 2020/3/4 0:00:00 |  |  | 组件GCJQZ-30M | 组件GCJQZ-30M
2510611 | 手术室常用医用耗材 | SS999 | 各种类型、各种规格 | 其它手术室常用医用耗材 | 一次性使用腔内切割吻合器及组件 | 支 | 国产 | 冠创医疗 | 江苏冠创医疗科技有限公司 | HS1690 | 江苏冠创医疗科技有限公司 | 12Cr18Ni9、ABS、TA1、30Cr13 | 1支/盒 | YZB/苏 0173-2015 一次性使用腔内切割吻合器及组件 | HD 60099805 0001 |  | 苏械注准20152080236 | 一次性使用腔内切割吻合器及组件 | 常州市武进区湖塘镇鸣新中路256号武进科创园2D | 一次性使用腔内切割吻合器及组件主要由复位钮（ABS）、主手柄（PC）、活动手柄（PC）、连接杆（12Cr18Ni9）、转动柄（ABS）和保险钮（ABS）组成吻合器器身部分；由抵钉座（12Cr18Ni9）、钉仓（ABS）、切割刀（30Cr13）、连接杆（12Cr18Ni9）、吻合钉（TA1）组成组件部分。吻合器器身根据外观形状和结构差异分为A、B两种。其中A型吻合器器身的主手柄为锥型；B型吻合器器身的主手柄为直型。根据连接杆长度不同可分为60、160、260三种规格。组件根据结构不同分为Z、W两种：Z型组件为直型，W型组件为可弯曲型。根据手术中缝合长度可分为30、45、60三种规格。按钉高不同又各自分为H、M、L三种。产品应无菌。每把吻合器出厂时不带有组件，组件为单独无菌包装。 | 主要适用于腹部外科，妇科，儿科和胸外科内视镜手术中组织的切除，横断和吻合。 | 江苏冠创医疗科技有限公司 |  | 2015/3/5 0:00:00 | 2020/3/4 0:00:00 |  |  | 组件GCJQZ-30L | 组件GCJQZ-30L
2510612 | 手术室常用医用耗材 | SS999 | 各种类型、各种规格 | 其它手术室常用医用耗材 | 一次性使用腔内切割吻合器及组件 | 支 | 国产 | 冠创医疗 | 江苏冠创医疗科技有限公司 | HS1690 | 江苏冠创医疗科技有限公司 | 12Cr18Ni9、ABS、TA1、30Cr13 | 1支/盒 | YZB/苏 0173-2015 一次性使用腔内切割吻合器及组件 | HD 60099805 0001 |  | 苏械注准20152080236 | 一次性使用腔内切割吻合器及组件 | 常州市武进区湖塘镇鸣新中路256号武进科创园2D | 一次性使用腔内切割吻合器及组件主要由复位钮（ABS）、主手柄（PC）、活动手柄（PC）、连接杆（12Cr18Ni9）、转动柄（ABS）和保险钮（ABS）组成吻合器器身部分；由抵钉座（12Cr18Ni9）、钉仓（ABS）、切割刀（30Cr13）、连接杆（12Cr18Ni9）、吻合钉（TA1）组成组件部分。吻合器器身根据外观形状和结构差异分为A、B两种。其中A型吻合器器身的主手柄为锥型；B型吻合器器身的主手柄为直型。根据连接杆长度不同可分为60、160、260三种规格。组件根据结构不同分为Z、W两种：Z型组件为直型，W型组件为可弯曲型。根据手术中缝合长度可分为30、45、60三种规格。按钉高不同又各自分为H、M、L三种。产品应无菌。每把吻合器出厂时不带有组件，组件为单独无菌包装。 | 主要适用于腹部外科，妇科，儿科和胸外科内视镜手术中组织的切除，横断和吻合。 | 江苏冠创医疗科技有限公司 |  | 2015/3/5 0:00:00 | 2020/3/4 0:00:00 |  |  | 组件GCJQZ-45H | 组件GCJQZ-45H
2510613 | 手术室常用医用耗材 | SS999 | 各种类型、各种规格 | 其它手术室常用医用耗材 | 一次性使用腔内切割吻合器及组件 | 支 | 国产 | 冠创医疗 | 江苏冠创医疗科技有限公司 | HS1690 | 江苏冠创医疗科技有限公司 | 12Cr18Ni9、ABS、TA1、30Cr13 | 1支/盒 | YZB/苏 0173-2015 一次性使用腔内切割吻合器及组件 | HD 60099805 0001 |  | 苏械注准20152080236 | 一次性使用腔内切割吻合器及组件 | 常州市武进区湖塘镇鸣新中路256号武进科创园2D | 一次性使用腔内切割吻合器及组件主要由复位钮（ABS）、主手柄（PC）、活动手柄（PC）、连接杆（12Cr18Ni9）、转动柄（ABS）和保险钮（ABS）组成吻合器器身部分；由抵钉座（12Cr18Ni9）、钉仓（ABS）、切割刀（30Cr13）、连接杆（12Cr18Ni9）、吻合钉（TA1）组成组件部分。吻合器器身根据外观形状和结构差异分为A、B两种。其中A型吻合器器身的主手柄为锥型；B型吻合器器身的主手柄为直型。根据连接杆长度不同可分为60、160、260三种规格。组件根据结构不同分为Z、W两种：Z型组件为直型，W型组件为可弯曲型。根据手术中缝合长度可分为30、45、60三种规格。按钉高不同又各自分为H、M、L三种。产品应无菌。每把吻合器出厂时不带有组件，组件为单独无菌包装。 | 主要适用于腹部外科，妇科，儿科和胸外科内视镜手术中组织的切除，横断和吻合。 | 江苏冠创医疗科技有限公司 |  | 2015/3/5 0:00:00 | 2020/3/4 0:00:00 |  |  | 组件GCJQZ-45M | 组件GCJQZ-45M
2510614 | 手术室常用医用耗材 | SS999 | 各种类型、各种规格 | 其它手术室常用医用耗材 | 一次性使用腔内切割吻合器及组件 | 支 | 国产 | 冠创医疗 | 江苏冠创医疗科技有限公司 | HS1690 | 江苏冠创医疗科技有限公司 | 12Cr18Ni9、ABS、TA1、30Cr13 | 1支/盒 | YZB/苏 0173-2015 一次性使用腔内切割吻合器及组件 | HD 60099805 0001 |  | 苏械注准20152080236 | 一次性使用腔内切割吻合器及组件 | 常州市武进区湖塘镇鸣新中路256号武进科创园2D | 一次性使用腔内切割吻合器及组件主要由复位钮（ABS）、主手柄（PC）、活动手柄（PC）、连接杆（12Cr18Ni9）、转动柄（ABS）和保险钮（ABS）组成吻合器器身部分；由抵钉座（12Cr18Ni9）、钉仓（ABS）、切割刀（30Cr13）、连接杆（12Cr18Ni9）、吻合钉（TA1）组成组件部分。吻合器器身根据外观形状和结构差异分为A、B两种。其中A型吻合器器身的主手柄为锥型；B型吻合器器身的主手柄为直型。根据连接杆长度不同可分为60、160、260三种规格。组件根据结构不同分为Z、W两种：Z型组件为直型，W型组件为可弯曲型。根据手术中缝合长度可分为30、45、60三种规格。按钉高不同又各自分为H、M、L三种。产品应无菌。每把吻合器出厂时不带有组件，组件为单独无菌包装。 | 主要适用于腹部外科，妇科，儿科和胸外科内视镜手术中组织的切除，横断和吻合。 | 江苏冠创医疗科技有限公司 |  | 2015/3/5 0:00:00 | 2020/3/4 0:00:00 |  |  | 组件GCJQZ-45L | 组件GCJQZ-45L
2510615 | 手术室常用医用耗材 | SS999 | 各种类型、各种规格 | 其它手术室常用医用耗材 | 一次性使用腔内切割吻合器及组件 | 支 | 国产 | 冠创医疗 | 江苏冠创医疗科技有限公司 | HS1690 | 江苏冠创医疗科技有限公司 | 12Cr18Ni9、ABS、TA1、30Cr13 | 1支/盒 | YZB/苏 0173-2015 一次性使用腔内切割吻合器及组件 | HD 60099805 0001 |  | 苏械注准20152080236 | 一次性使用腔内切割吻合器及组件 | 常州市武进区湖塘镇鸣新中路256号武进科创园2D | 一次性使用腔内切割吻合器及组件主要由复位钮（ABS）、主手柄（PC）、活动手柄（PC）、连接杆（12Cr18Ni9）、转动柄（ABS）和保险钮（ABS）组成吻合器器身部分；由抵钉座（12Cr18Ni9）、钉仓（ABS）、切割刀（30Cr13）、连接杆（12Cr18Ni9）、吻合钉（TA1）组成组件部分。吻合器器身根据外观形状和结构差异分为A、B两种。其中A型吻合器器身的主手柄为锥型；B型吻合器器身的主手柄为直型。根据连接杆长度不同可分为60、160、260三种规格。组件根据结构不同分为Z、W两种：Z型组件为直型，W型组件为可弯曲型。根据手术中缝合长度可分为30、45、60三种规格。按钉高不同又各自分为H、M、L三种。产品应无菌。每把吻合器出厂时不带有组件，组件为单独无菌包装。 | 主要适用于腹部外科，妇科，儿科和胸外科内视镜手术中组织的切除，横断和吻合。 | 江苏冠创医疗科技有限公司 |  | 2015/3/5 0:00:00 | 2020/3/4 0:00:00 |  |  | 组件GCJQZ-60H | 组件GCJQZ-60H
2510616 | 手术室常用医用耗材 | SS999 | 各种类型、各种规格 | 其它手术室常用医用耗材 | 一次性使用腔内切割吻合器及组件 | 支 | 国产 | 冠创医疗 | 江苏冠创医疗科技有限公司 | HS1690 | 江苏冠创医疗科技有限公司 | 12Cr18Ni9、ABS、TA1、30Cr13 | 1支/盒 | YZB/苏 0173-2015 一次性使用腔内切割吻合器及组件 | HD 60099805 0001 |  | 苏械注准20152080236 | 一次性使用腔内切割吻合器及组件 | 常州市武进区湖塘镇鸣新中路256号武进科创园2D | 一次性使用腔内切割吻合器及组件主要由复位钮（ABS）、主手柄（PC）、活动手柄（PC）、连接杆（12Cr18Ni9）、转动柄（ABS）和保险钮（ABS）组成吻合器器身部分；由抵钉座（12Cr18Ni9）、钉仓（ABS）、切割刀（30Cr13）、连接杆（12Cr18Ni9）、吻合钉（TA1）组成组件部分。吻合器器身根据外观形状和结构差异分为A、B两种。其中A型吻合器器身的主手柄为锥型；B型吻合器器身的主手柄为直型。根据连接杆长度不同可分为60、160、260三种规格。组件根据结构不同分为Z、W两种：Z型组件为直型，W型组件为可弯曲型。根据手术中缝合长度可分为30、45、60三种规格。按钉高不同又各自分为H、M、L三种。产品应无菌。每把吻合器出厂时不带有组件，组件为单独无菌包装。 | 主要适用于腹部外科，妇科，儿科和胸外科内视镜手术中组织的切除，横断和吻合。 | 江苏冠创医疗科技有限公司 |  | 2015/3/5 0:00:00 | 2020/3/4 0:00:00 |  |  | 组件GCJQZ-60M | 组件GCJQZ-60M
2510617 | 手术室常用医用耗材 | SS999 | 各种类型、各种规格 | 其它手术室常用医用耗材 | 一次性使用腔内切割吻合器及组件 | 支 | 国产 | 冠创医疗 | 江苏冠创医疗科技有限公司 | HS1690 | 江苏冠创医疗科技有限公司 | 12Cr18Ni9、ABS、TA1、30Cr13 | 1支/盒 | YZB/苏 0173-2015 一次性使用腔内切割吻合器及组件 | HD 60099805 0001 |  | 苏械注准20152080236 | 一次性使用腔内切割吻合器及组件 | 常州市武进区湖塘镇鸣新中路256号武进科创园2D | 一次性使用腔内切割吻合器及组件主要由复位钮（ABS）、主手柄（PC）、活动手柄（PC）、连接杆（12Cr18Ni9）、转动柄（ABS）和保险钮（ABS）组成吻合器器身部分；由抵钉座（12Cr18Ni9）、钉仓（ABS）、切割刀（30Cr13）、连接杆（12Cr18Ni9）、吻合钉（TA1）组成组件部分。吻合器器身根据外观形状和结构差异分为A、B两种。其中A型吻合器器身的主手柄为锥型；B型吻合器器身的主手柄为直型。根据连接杆长度不同可分为60、160、260三种规格。组件根据结构不同分为Z、W两种：Z型组件为直型，W型组件为可弯曲型。根据手术中缝合长度可分为30、45、60三种规格。按钉高不同又各自分为H、M、L三种。产品应无菌。每把吻合器出厂时不带有组件，组件为单独无菌包装。 | 主要适用于腹部外科，妇科，儿科和胸外科内视镜手术中组织的切除，横断和吻合。 | 江苏冠创医疗科技有限公司 |  | 2015/3/5 0:00:00 | 2020/3/4 0:00:00 |  |  | 组件GCJQZ-60L | 组件GCJQZ-60L
2510618 | 手术室常用医用耗材 | SS999 | 各种类型、各种规格 | 其它手术室常用医用耗材 | 一次性使用腔内切割吻合器及组件 | 支 | 国产 | 冠创医疗 | 江苏冠创医疗科技有限公司 | HS1690 | 江苏冠创医疗科技有限公司 | 12Cr18Ni9、ABS、TA1、30Cr13 | 1支/盒 | YZB/苏 0173-2015 一次性使用腔内切割吻合器及组件 | HD 60099805 0001 |  | 苏械注准20152080236 | 一次性使用腔内切割吻合器及组件 | 常州市武进区湖塘镇鸣新中路256号武进科创园2D | 一次性使用腔内切割吻合器及组件主要由复位钮（ABS）、主手柄（PC）、活动手柄（PC）、连接杆（12Cr18Ni9）、转动柄（ABS）和保险钮（ABS）组成吻合器器身部分；由抵钉座（12Cr18Ni9）、钉仓（ABS）、切割刀（30Cr13）、连接杆（12Cr18Ni9）、吻合钉（TA1）组成组件部分。吻合器器身根据外观形状和结构差异分为A、B两种。其中A型吻合器器身的主手柄为锥型；B型吻合器器身的主手柄为直型。根据连接杆长度不同可分为60、160、260三种规格。组件根据结构不同分为Z、W两种：Z型组件为直型，W型组件为可弯曲型。根据手术中缝合长度可分为30、45、60三种规格。按钉高不同又各自分为H、M、L三种。产品应无菌。每把吻合器出厂时不带有组件，组件为单独无菌包装。 | 主要适用于腹部外科，妇科，儿科和胸外科内视镜手术中组织的切除，横断和吻合。 | 江苏冠创医疗科技有限公司 |  | 2015/3/5 0:00:00 | 2020/3/4 0:00:00 |  |  | 组件GCJQW-30H | 组件GCJQW-30H
2510619 | 手术室常用医用耗材 | SS999 | 各种类型、各种规格 | 其它手术室常用医用耗材 | 一次性使用腔内切割吻合器及组件 | 支 | 国产 | 冠创医疗 | 江苏冠创医疗科技有限公司 | HS1690 | 江苏冠创医疗科技有限公司 | 12Cr18Ni9、ABS、TA1、30Cr13 | 1支/盒 | YZB/苏 0173-2015 一次性使用腔内切割吻合器及组件 | HD 60099805 0001 |  | 苏械注准20152080236 | 一次性使用腔内切割吻合器及组件 | 常州市武进区湖塘镇鸣新中路256号武进科创园2D | 一次性使用腔内切割吻合器及组件主要由复位钮（ABS）、主手柄（PC）、活动手柄（PC）、连接杆（12Cr18Ni9）、转动柄（ABS）和保险钮（ABS）组成吻合器器身部分；由抵钉座（12Cr18Ni9）、钉仓（ABS）、切割刀（30Cr13）、连接杆（12Cr18Ni9）、吻合钉（TA1）组成组件部分。吻合器器身根据外观形状和结构差异分为A、B两种。其中A型吻合器器身的主手柄为锥型；B型吻合器器身的主手柄为直型。根据连接杆长度不同可分为60、160、260三种规格。组件根据结构不同分为Z、W两种：Z型组件为直型，W型组件为可弯曲型。根据手术中缝合长度可分为30、45、60三种规格。按钉高不同又各自分为H、M、L三种。产品应无菌。每把吻合器出厂时不带有组件，组件为单独无菌包装。 | 主要适用于腹部外科，妇科，儿科和胸外科内视镜手术中组织的切除，横断和吻合。 | 江苏冠创医疗科技有限公司 |  | 2015/3/5 0:00:00 | 2020/3/4 0:00:00 |  |  | 组件GCJQW-30M | 组件GCJQW-30M
2510620 | 手术室常用医用耗材 | SS999 | 各种类型、各种规格 | 其它手术室常用医用耗材 | 一次性使用腔内切割吻合器及组件 | 支 | 国产 | 冠创医疗 | 江苏冠创医疗科技有限公司 | HS1690 | 江苏冠创医疗科技有限公司 | 12Cr18Ni9、ABS、TA1、30Cr13 | 1支/盒 | YZB/苏 0173-2015 一次性使用腔内切割吻合器及组件 | HD 60099805 0001 |  | 苏械注准20152080236 | 一次性使用腔内切割吻合器及组件 | 常州市武进区湖塘镇鸣新中路256号武进科创园2D | 一次性使用腔内切割吻合器及组件主要由复位钮（ABS）、主手柄（PC）、活动手柄（PC）、连接杆（12Cr18Ni9）、转动柄（ABS）和保险钮（ABS）组成吻合器器身部分；由抵钉座（12Cr18Ni9）、钉仓（ABS）、切割刀（30Cr13）、连接杆（12Cr18Ni9）、吻合钉（TA1）组成组件部分。吻合器器身根据外观形状和结构差异分为A、B两种。其中A型吻合器器身的主手柄为锥型；B型吻合器器身的主手柄为直型。根据连接杆长度不同可分为60、160、260三种规格。组件根据结构不同分为Z、W两种：Z型组件为直型，W型组件为可弯曲型。根据手术中缝合长度可分为30、45、60三种规格。按钉高不同又各自分为H、M、L三种。产品应无菌。每把吻合器出厂时不带有组件，组件为单独无菌包装。 | 主要适用于腹部外科，妇科，儿科和胸外科内视镜手术中组织的切除，横断和吻合。 | 江苏冠创医疗科技有限公司 |  | 2015/3/5 0:00:00 | 2020/3/4 0:00:00 |  |  | 组件GCJQW-30L | 组件GCJQW-30L
2510621 | 手术室常用医用耗材 | SS999 | 各种类型、各种规格 | 其它手术室常用医用耗材 | 一次性使用腔内切割吻合器及组件 | 支 | 国产 | 冠创医疗 | 江苏冠创医疗科技有限公司 | HS1690 | 江苏冠创医疗科技有限公司 | 12Cr18Ni9、ABS、TA1、30Cr13 | 1支/盒 | YZB/苏 0173-2015 一次性使用腔内切割吻合器及组件 | HD 60099805 0001 |  | 苏械注准20152080236 | 一次性使用腔内切割吻合器及组件 | 常州市武进区湖塘镇鸣新中路256号武进科创园2D | 一次性使用腔内切割吻合器及组件主要由复位钮（ABS）、主手柄（PC）、活动手柄（PC）、连接杆（12Cr18Ni9）、转动柄（ABS）和保险钮（ABS）组成吻合器器身部分；由抵钉座（12Cr18Ni9）、钉仓（ABS）、切割刀（30Cr13）、连接杆（12Cr18Ni9）、吻合钉（TA1）组成组件部分。吻合器器身根据外观形状和结构差异分为A、B两种。其中A型吻合器器身的主手柄为锥型；B型吻合器器身的主手柄为直型。根据连接杆长度不同可分为60、160、260三种规格。组件根据结构不同分为Z、W两种：Z型组件为直型，W型组件为可弯曲型。根据手术中缝合长度可分为30、45、60三种规格。按钉高不同又各自分为H、M、L三种。产品应无菌。每把吻合器出厂时不带有组件，组件为单独无菌包装。 | 主要适用于腹部外科，妇科，儿科和胸外科内视镜手术中组织的切除，横断和吻合。 | 江苏冠创医疗科技有限公司 |  | 2015/3/5 0:00:00 | 2020/3/4 0:00:00 |  |  | 组件GCJQW-45H | 组件GCJQW-45H
2510622 | 手术室常用医用耗材 | SS999 | 各种类型、各种规格 | 其它手术室常用医用耗材 | 一次性使用腔内切割吻合器及组件 | 支 | 国产 | 冠创医疗 | 江苏冠创医疗科技有限公司 | HS1690 | 江苏冠创医疗科技有限公司 | 12Cr18Ni9、ABS、TA1、30Cr13 | 1支/盒 | YZB/苏 0173-2015 一次性使用腔内切割吻合器及组件 | HD 60099805 0001 |  | 苏械注准20152080236 | 一次性使用腔内切割吻合器及组件 | 常州市武进区湖塘镇鸣新中路256号武进科创园2D | 一次性使用腔内切割吻合器及组件主要由复位钮（ABS）、主手柄（PC）、活动手柄（PC）、连接杆（12Cr18Ni9）、转动柄（ABS）和保险钮（ABS）组成吻合器器身部分；由抵钉座（12Cr18Ni9）、钉仓（ABS）、切割刀（30Cr13）、连接杆（12Cr18Ni9）、吻合钉（TA1）组成组件部分。吻合器器身根据外观形状和结构差异分为A、B两种。其中A型吻合器器身的主手柄为锥型；B型吻合器器身的主手柄为直型。根据连接杆长度不同可分为60、160、260三种规格。组件根据结构不同分为Z、W两种：Z型组件为直型，W型组件为可弯曲型。根据手术中缝合长度可分为30、45、60三种规格。按钉高不同又各自分为H、M、L三种。产品应无菌。每把吻合器出厂时不带有组件，组件为单独无菌包装。 | 主要适用于腹部外科，妇科，儿科和胸外科内视镜手术中组织的切除，横断和吻合。 | 江苏冠创医疗科技有限公司 |  | 2015/3/5 0:00:00 | 2020/3/4 0:00:00 |  |  | 组件GCJQW-45M | 组件GCJQW-45M
2510623 | 手术室常用医用耗材 | SS999 | 各种类型、各种规格 | 其它手术室常用医用耗材 | 一次性使用腔内切割吻合器及组件 | 支 | 国产 | 冠创医疗 | 江苏冠创医疗科技有限公司 | HS1690 | 江苏冠创医疗科技有限公司 | 12Cr18Ni9、ABS、TA1、30Cr13 | 1支/盒 | YZB/苏 0173-2015 一次性使用腔内切割吻合器及组件 | HD 60099805 0001 |  | 苏械注准20152080236 | 一次性使用腔内切割吻合器及组件 | 常州市武进区湖塘镇鸣新中路256号武进科创园2D | 一次性使用腔内切割吻合器及组件主要由复位钮（ABS）、主手柄（PC）、活动手柄（PC）、连接杆（12Cr18Ni9）、转动柄（ABS）和保险钮（ABS）组成吻合器器身部分；由抵钉座（12Cr18Ni9）、钉仓（ABS）、切割刀（30Cr13）、连接杆（12Cr18Ni9）、吻合钉（TA1）组成组件部分。吻合器器身根据外观形状和结构差异分为A、B两种。其中A型吻合器器身的主手柄为锥型；B型吻合器器身的主手柄为直型。根据连接杆长度不同可分为60、160、260三种规格。组件根据结构不同分为Z、W两种：Z型组件为直型，W型组件为可弯曲型。根据手术中缝合长度可分为30、45、60三种规格。按钉高不同又各自分为H、M、L三种。产品应无菌。每把吻合器出厂时不带有组件，组件为单独无菌包装。 | 主要适用于腹部外科，妇科，儿科和胸外科内视镜手术中组织的切除，横断和吻合。 | 江苏冠创医疗科技有限公司 |  | 2015/3/5 0:00:00 | 2020/3/4 0:00:00 |  |  | 组件GCJQW-45L | 组件GCJQW-45L
2510624 | 手术室常用医用耗材 | SS999 | 各种类型、各种规格 | 其它手术室常用医用耗材 | 一次性使用腔内切割吻合器及组件 | 支 | 国产 | 冠创医疗 | 江苏冠创医疗科技有限公司 | HS1690 | 江苏冠创医疗科技有限公司 | 12Cr18Ni9、ABS、TA1、30Cr13 | 1支/盒 | YZB/苏 0173-2015 一次性使用腔内切割吻合器及组件 | HD 60099805 0001 |  | 苏械注准20152080236 | 一次性使用腔内切割吻合器及组件 | 常州市武进区湖塘镇鸣新中路256号武进科创园2D | 一次性使用腔内切割吻合器及组件主要由复位钮（ABS）、主手柄（PC）、活动手柄（PC）、连接杆（12Cr18Ni9）、转动柄（ABS）和保险钮（ABS）组成吻合器器身部分；由抵钉座（12Cr18Ni9）、钉仓（ABS）、切割刀（30Cr13）、连接杆（12Cr18Ni9）、吻合钉（TA1）组成组件部分。吻合器器身根据外观形状和结构差异分为A、B两种。其中A型吻合器器身的主手柄为锥型；B型吻合器器身的主手柄为直型。根据连接杆长度不同可分为60、160、260三种规格。组件根据结构不同分为Z、W两种：Z型组件为直型，W型组件为可弯曲型。根据手术中缝合长度可分为30、45、60三种规格。按钉高不同又各自分为H、M、L三种。产品应无菌。每把吻合器出厂时不带有组件，组件为单独无菌包装。 | 主要适用于腹部外科，妇科，儿科和胸外科内视镜手术中组织的切除，横断和吻合。 | 江苏冠创医疗科技有限公司 |  | 2015/3/5 0:00:00 | 2020/3/4 0:00:00 |  |  | 组件GCJQW-60H | 组件GCJQW-60H
2510625 | 手术室常用医用耗材 | SS999 | 各种类型、各种规格 | 其它手术室常用医用耗材 | 一次性使用腔内切割吻合器及组件 | 支 | 国产 | 冠创医疗 | 江苏冠创医疗科技有限公司 | HS1690 | 江苏冠创医疗科技有限公司 | 12Cr18Ni9、ABS、TA1、30Cr13 | 1支/盒 | YZB/苏 0173-2015 一次性使用腔内切割吻合器及组件 | HD 60099805 0001 |  | 苏械注准20152080236 | 一次性使用腔内切割吻合器及组件 | 常州市武进区湖塘镇鸣新中路256号武进科创园2D | 一次性使用腔内切割吻合器及组件主要由复位钮（ABS）、主手柄（PC）、活动手柄（PC）、连接杆（12Cr18Ni9）、转动柄（ABS）和保险钮（ABS）组成吻合器器身部分；由抵钉座（12Cr18Ni9）、钉仓（ABS）、切割刀（30Cr13）、连接杆（12Cr18Ni9）、吻合钉（TA1）组成组件部分。吻合器器身根据外观形状和结构差异分为A、B两种。其中A型吻合器器身的主手柄为锥型；B型吻合器器身的主手柄为直型。根据连接杆长度不同可分为60、160、260三种规格。组件根据结构不同分为Z、W两种：Z型组件为直型，W型组件为可弯曲型。根据手术中缝合长度可分为30、45、60三种规格。按钉高不同又各自分为H、M、L三种。产品应无菌。每把吻合器出厂时不带有组件，组件为单独无菌包装。 | 主要适用于腹部外科，妇科，儿科和胸外科内视镜手术中组织的切除，横断和吻合。 | 江苏冠创医疗科技有限公司 |  | 2015/3/5 0:00:00 | 2020/3/4 0:00:00 |  |  | 组件GCJQW-60M | 组件GCJQW-60M
2510626 | 手术室常用医用耗材 | SS999 | 各种类型、各种规格 | 其它手术室常用医用耗材 | 一次性使用腔内切割吻合器及组件 | 支 | 国产 | 冠创医疗 | 江苏冠创医疗科技有限公司 | HS1690 | 江苏冠创医疗科技有限公司 | 12Cr18Ni9、ABS、TA1、30Cr13 | 1支/盒 | YZB/苏 0173-2015 一次性使用腔内切割吻合器及组件 | HD 60099805 0001 |  | 苏械注准20152080236 | 一次性使用腔内切割吻合器及组件 | 常州市武进区湖塘镇鸣新中路256号武进科创园2D | 一次性使用腔内切割吻合器及组件主要由复位钮（ABS）、主手柄（PC）、活动手柄（PC）、连接杆（12Cr18Ni9）、转动柄（ABS）和保险钮（ABS）组成吻合器器身部分；由抵钉座（12Cr18Ni9）、钉仓（ABS）、切割刀（30Cr13）、连接杆（12Cr18Ni9）、吻合钉（TA1）组成组件部分。吻合器器身根据外观形状和结构差异分为A、B两种。其中A型吻合器器身的主手柄为锥型；B型吻合器器身的主手柄为直型。根据连接杆长度不同可分为60、160、260三种规格。组件根据结构不同分为Z、W两种：Z型组件为直型，W型组件为可弯曲型。根据手术中缝合长度可分为30、45、60三种规格。按钉高不同又各自分为H、M、L三种。产品应无菌。每把吻合器出厂时不带有组件，组件为单独无菌包装。 | 主要适用于腹部外科，妇科，儿科和胸外科内视镜手术中组织的切除，横断和吻合。 | 江苏冠创医疗科技有限公司 |  | 2015/3/5 0:00:00 | 2020/3/4 0:00:00 |  |  | 组件GCJQW-60L | 组件GCJQW-60L
2510573 | 手术室常用医用耗材 | SS999 | 各种类型、各种规格 | 其它手术室常用医用耗材 | 一次性使用直线型吻合器及组件 | 支 | 国产 | 冠创医疗 | 江苏冠创医疗科技有限公司 | HS1690 | 江苏冠创医疗科技有限公司 | 12Cr18Ni9、ABS、TA1、PC | 吸塑盒、透析纸、纸盒 | 苏械注准20152080237 一次性使用直线型吻合器及组件 | HD 60099805 0001 |  | 苏械注准20152080237 | 一次性使用直线型吻合器及组件 | 常州市武进区湖塘镇鸣新中路256号武进科创园2D | 一次性使用直线型吻合器及组件主要由抵钉座（12Cr18Ni9）、侧板（12Cr18Ni9）、支架板（12Cr18Ni9）、手柄外壳（ABS）、击发手柄（ABS）、保险钮（ABS）、调节螺母（ABS）和组件组成；组件包括吻合钉（TA1）、钉仓（ABS）、推钉片（PC）三部分。根据产品外形和结构差异，吻合器分为A、B两种型号。其中A型为可调式，对组织的夹紧是通过旋转吻合器后端的调节螺母来进行调整，完全夹紧组织后方可握紧击发手柄完成吻合。B型为双手柄固定式，对组织的夹紧通过活动手柄来完成，对组织的吻合通过击发手柄来完成。每把吻合器出厂时带一个组件,产品经环氧乙烷灭菌后应无菌，一次性使用。组件分为A、B两种型号，分别对应配合吻合器A、B两种型号使用。根据相应吻合器的闭合长度，组件又分为30mm、45mm、60mm三种规格，按吻合钉高不同又各自分为H和L两种，H高钉4.8mm，L低钉4.0mm。组件单独包装，产品经环氧乙烷灭菌后应无菌，一次性使用。 | 主要用于消化道重建及脏器切除手术中的残端或切口的闭合。 | 江苏冠创医疗科技有限公司 |  | 2015/3/5 0:00:00 | 2020/3/4 0:00:00 | 2017/5/9 0:00:00 |  | GCZFA-30H | GCZFA-30H
2510574 | 手术室常用医用耗材 | SS999 | 各种类型、各种规格 | 其它手术室常用医用耗材 | 一次性使用直线型吻合器及组件 | 支 | 国产 | 冠创医疗 | 江苏冠创医疗科技有限公司 | HS1690 | 江苏冠创医疗科技有限公司 | 12Cr18Ni9、ABS、TA1、PC | 吸塑盒、透析纸、纸盒 | 苏械注准20152080237 一次性使用直线型吻合器及组件 | HD 60099805 0001 |  | 苏械注准20152080237 | 一次性使用直线型吻合器及组件 | 常州市武进区湖塘镇鸣新中路256号武进科创园2D | 一次性使用直线型吻合器及组件主要由抵钉座（12Cr18Ni9）、侧板（12Cr18Ni9）、支架板（12Cr18Ni9）、手柄外壳（ABS）、击发手柄（ABS）、保险钮（ABS）、调节螺母（ABS）和组件组成；组件包括吻合钉（TA1）、钉仓（ABS）、推钉片（PC）三部分。根据产品外形和结构差异，吻合器分为A、B两种型号。其中A型为可调式，对组织的夹紧是通过旋转吻合器后端的调节螺母来进行调整，完全夹紧组织后方可握紧击发手柄完成吻合。B型为双手柄固定式，对组织的夹紧通过活动手柄来完成，对组织的吻合通过击发手柄来完成。每把吻合器出厂时带一个组件,产品经环氧乙烷灭菌后应无菌，一次性使用。组件分为A、B两种型号，分别对应配合吻合器A、B两种型号使用。根据相应吻合器的闭合长度，组件又分为30mm、45mm、60mm三种规格，按吻合钉高不同又各自分为H和L两种，H高钉4.8mm，L低钉4.0mm。组件单独包装，产品经环氧乙烷灭菌后应无菌，一次性使用。 | 主要用于消化道重建及脏器切除手术中的残端或切口的闭合。 | 江苏冠创医疗科技有限公司 |  | 2015/3/5 0:00:00 | 2020/3/4 0:00:00 | 2017/5/9 0:00:00 |  | GCZFA-30L | GCZFA-30L
2510575 | 手术室常用医用耗材 | SS999 | 各种类型、各种规格 | 其它手术室常用医用耗材 | 一次性使用直线型吻合器及组件 | 支 | 国产 | 冠创医疗 | 江苏冠创医疗科技有限公司 | HS1690 | 江苏冠创医疗科技有限公司 | 12Cr18Ni9、ABS、TA1、PC | 1支/盒 | 苏械注准20152080237 一次性使用直线型吻合器及组件 | HD 60099805 0001 |  | 苏械注准20152080237 | 一次性使用直线型吻合器及组件 | 常州市武进区湖塘镇鸣新中路256号武进科创园2D | 一次性使用直线型吻合器及组件主要由抵钉座（12Cr18Ni9）、侧板（12Cr18Ni9）、支架板（12Cr18Ni9）、手柄外壳（ABS）、击发手柄（ABS）、保险钮（ABS）、调节螺母（ABS）和组件组成；组件包括吻合钉（TA1）、钉仓（ABS）、推钉片（PC）三部分。根据产品外形和结构差异，吻合器分为A、B两种型号。其中A型为可调式，对组织的夹紧是通过旋转吻合器后端的调节螺母来进行调整，完全夹紧组织后方可握紧击发手柄完成吻合。B型为双手柄固定式，对组织的夹紧通过活动手柄来完成，对组织的吻合通过击发手柄来完成。每把吻合器出厂时带一个组件,产品经环氧乙烷灭菌后应无菌，一次性使用。组件分为A、B两种型号，分别对应配合吻合器A、B两种型号使用。根据相应吻合器的闭合长度，组件又分为30mm、45mm、60mm三种规格，按吻合钉高不同又各自分为H和L两种，H高钉4.8mm，L低钉4.0mm。组件单独包装，产品经环氧乙烷灭菌后应无菌，一次性使用。 | 主要用于消化道重建及脏器切除手术中的残端或切口的闭合。 | 江苏冠创医疗科技有限公司 |  | 2015/3/5 0:00:00 | 2020/3/4 0:00:00 | 2017/5/9 0:00:00 |  | GCZFA-45H | GCZFA-45H
2510576 | 手术室常用医用耗材 | SS999 | 各种类型、各种规格 | 其它手术室常用医用耗材 | 一次性使用直线型吻合器及组件 | 支 | 国产 | 冠创医疗 | 江苏冠创医疗科技有限公司 | HS1690 | 江苏冠创医疗科技有限公司 | 12Cr18Ni9、ABS、TA1、PC | 1支/盒 | 苏械注准20152080237 一次性使用直线型吻合器及组件 | HD 60099805 0001 |  | 苏械注准20152080237 | 一次性使用直线型吻合器及组件 | 常州市武进区湖塘镇鸣新中路256号武进科创园2D | 一次性使用直线型吻合器及组件主要由抵钉座（12Cr18Ni9）、侧板（12Cr18Ni9）、支架板（12Cr18Ni9）、手柄外壳（ABS）、击发手柄（ABS）、保险钮（ABS）、调节螺母（ABS）和组件组成；组件包括吻合钉（TA1）、钉仓（ABS）、推钉片（PC）三部分。根据产品外形和结构差异，吻合器分为A、B两种型号。其中A型为可调式，对组织的夹紧是通过旋转吻合器后端的调节螺母来进行调整，完全夹紧组织后方可握紧击发手柄完成吻合。B型为双手柄固定式，对组织的夹紧通过活动手柄来完成，对组织的吻合通过击发手柄来完成。每把吻合器出厂时带一个组件,产品经环氧乙烷灭菌后应无菌，一次性使用。组件分为A、B两种型号，分别对应配合吻合器A、B两种型号使用。根据相应吻合器的闭合长度，组件又分为30mm、45mm、60mm三种规格，按吻合钉高不同又各自分为H和L两种，H高钉4.8mm，L低钉4.0mm。组件单独包装，产品经环氧乙烷灭菌后应无菌，一次性使用。 | 主要用于消化道重建及脏器切除手术中的残端或切口的闭合。 | 江苏冠创医疗科技有限公司 |  | 2015/3/5 0:00:00 | 2020/3/4 0:00:00 | 2017/5/9 0:00:00 |  | GCZFA-60H | GCZFA-60H
2510577 | 手术室常用医用耗材 | SS999 | 各种类型、各种规格 | 其它手术室常用医用耗材 | 一次性使用直线型吻合器及组件 | 支 | 国产 | 冠创医疗 | 江苏冠创医疗科技有限公司 | HS1690 | 江苏冠创医疗科技有限公司 | 12Cr18Ni9、ABS、TA1、PC | 1支/盒 | 苏械注准20152080237 一次性使用直线型吻合器及组件 | HD 60099805 0001 |  | 苏械注准20152080237 | 一次性使用直线型吻合器及组件 | 常州市武进区湖塘镇鸣新中路256号武进科创园2D | 一次性使用直线型吻合器及组件主要由抵钉座（12Cr18Ni9）、侧板（12Cr18Ni9）、支架板（12Cr18Ni9）、手柄外壳（ABS）、击发手柄（ABS）、保险钮（ABS）、调节螺母（ABS）和组件组成；组件包括吻合钉（TA1）、钉仓（ABS）、推钉片（PC）三部分。根据产品外形和结构差异，吻合器分为A、B两种型号。其中A型为可调式，对组织的夹紧是通过旋转吻合器后端的调节螺母来进行调整，完全夹紧组织后方可握紧击发手柄完成吻合。B型为双手柄固定式，对组织的夹紧通过活动手柄来完成，对组织的吻合通过击发手柄来完成。每把吻合器出厂时带一个组件,产品经环氧乙烷灭菌后应无菌，一次性使用。组件分为A、B两种型号，分别对应配合吻合器A、B两种型号使用。根据相应吻合器的闭合长度，组件又分为30mm、45mm、60mm三种规格，按吻合钉高不同又各自分为H和L两种，H高钉4.8mm，L低钉4.0mm。组件单独包装，产品经环氧乙烷灭菌后应无菌，一次性使用。 | 主要用于消化道重建及脏器切除手术中的残端或切口的闭合。 | 江苏冠创医疗科技有限公司 |  | 2015/3/5 0:00:00 | 2020/3/4 0:00:00 | 2017/5/9 0:00:00 |  | GCZFA-45L | GCZFA-45L
2510578 | 手术室常用医用耗材 | SS999 | 各种类型、各种规格 | 其它手术室常用医用耗材 | 一次性使用直线型吻合器及组件 | 支 | 国产 | 冠创医疗 | 江苏冠创医疗科技有限公司 | HS1690 | 江苏冠创医疗科技有限公司 | 12Cr18Ni9、ABS、TA1、PC | 1支/盒 | 苏械注准20152080237 一次性使用直线型吻合器及组件 | HD 60099805 0001 |  | 苏械注准20152080237 | 一次性使用直线型吻合器及组件 | 常州市武进区湖塘镇鸣新中路256号武进科创园2D | 一次性使用直线型吻合器及组件主要由抵钉座（12Cr18Ni9）、侧板（12Cr18Ni9）、支架板（12Cr18Ni9）、手柄外壳（ABS）、击发手柄（ABS）、保险钮（ABS）、调节螺母（ABS）和组件组成；组件包括吻合钉（TA1）、钉仓（ABS）、推钉片（PC）三部分。根据产品外形和结构差异，吻合器分为A、B两种型号。其中A型为可调式，对组织的夹紧是通过旋转吻合器后端的调节螺母来进行调整，完全夹紧组织后方可握紧击发手柄完成吻合。B型为双手柄固定式，对组织的夹紧通过活动手柄来完成，对组织的吻合通过击发手柄来完成。每把吻合器出厂时带一个组件,产品经环氧乙烷灭菌后应无菌，一次性使用。组件分为A、B两种型号，分别对应配合吻合器A、B两种型号使用。根据相应吻合器的闭合长度，组件又分为30mm、45mm、60mm三种规格，按吻合钉高不同又各自分为H和L两种，H高钉4.8mm，L低钉4.0mm。组件单独包装，产品经环氧乙烷灭菌后应无菌，一次性使用。 | 主要用于消化道重建及脏器切除手术中的残端或切口的闭合。 | 江苏冠创医疗科技有限公司 |  | 2015/3/5 0:00:00 | 2020/3/4 0:00:00 | 2017/5/9 0:00:00 |  | GCZFA-60L | GCZFA-60L
2510579 | 手术室常用医用耗材 | SS999 | 各种类型、各种规格 | 其它手术室常用医用耗材 | 一次性使用直线型吻合器及组件 | 支 | 国产 | 冠创医疗 | 江苏冠创医疗科技有限公司 | HS1690 | 江苏冠创医疗科技有限公司 | 12Cr18Ni9、ABS、TA1、PC | 1支/盒 | 苏械注准20152080237 一次性使用直线型吻合器及组件 | HD 60099805 0001 |  | 苏械注准20152080237 | 一次性使用直线型吻合器及组件 | 常州市武进区湖塘镇鸣新中路256号武进科创园2D | 一次性使用直线型吻合器及组件主要由抵钉座（12Cr18Ni9）、侧板（12Cr18Ni9）、支架板（12Cr18Ni9）、手柄外壳（ABS）、击发手柄（ABS）、保险钮（ABS）、调节螺母（ABS）和组件组成；组件包括吻合钉（TA1）、钉仓（ABS）、推钉片（PC）三部分。根据产品外形和结构差异，吻合器分为A、B两种型号。其中A型为可调式，对组织的夹紧是通过旋转吻合器后端的调节螺母来进行调整，完全夹紧组织后方可握紧击发手柄完成吻合。B型为双手柄固定式，对组织的夹紧通过活动手柄来完成，对组织的吻合通过击发手柄来完成。每把吻合器出厂时带一个组件,产品经环氧乙烷灭菌后应无菌，一次性使用。组件分为A、B两种型号，分别对应配合吻合器A、B两种型号使用。根据相应吻合器的闭合长度，组件又分为30mm、45mm、60mm三种规格，按吻合钉高不同又各自分为H和L两种，H高钉4.8mm，L低钉4.0mm。组件单独包装，产品经环氧乙烷灭菌后应无菌，一次性使用。 | 主要用于消化道重建及脏器切除手术中的残端或切口的闭合。 | 江苏冠创医疗科技有限公司 |  | 2015/3/5 0:00:00 | 2020/3/4 0:00:00 | 2017/5/9 0:00:00 |  | GCZFB-30H | GCZFB-30H
2510580 | 手术室常用医用耗材 | SS999 | 各种类型、各种规格 | 其它手术室常用医用耗材 | 一次性使用直线型吻合器及组件 | 支 | 国产 | 冠创医疗 | 江苏冠创医疗科技有限公司 | HS1690 | 江苏冠创医疗科技有限公司 | 12Cr18Ni9、ABS、TA1、PC | 1支/盒 | 苏械注准20152080237 一次性使用直线型吻合器及组件 | HD 60099805 0001 |  | 苏械注准20152080237 | 一次性使用直线型吻合器及组件 | 常州市武进区湖塘镇鸣新中路256号武进科创园2D | 一次性使用直线型吻合器及组件主要由抵钉座（12Cr18Ni9）、侧板（12Cr18Ni9）、支架板（12Cr18Ni9）、手柄外壳（ABS）、击发手柄（ABS）、保险钮（ABS）、调节螺母（ABS）和组件组成；组件包括吻合钉（TA1）、钉仓（ABS）、推钉片（PC）三部分。根据产品外形和结构差异，吻合器分为A、B两种型号。其中A型为可调式，对组织的夹紧是通过旋转吻合器后端的调节螺母来进行调整，完全夹紧组织后方可握紧击发手柄完成吻合。B型为双手柄固定式，对组织的夹紧通过活动手柄来完成，对组织的吻合通过击发手柄来完成。每把吻合器出厂时带一个组件,产品经环氧乙烷灭菌后应无菌，一次性使用。组件分为A、B两种型号，分别对应配合吻合器A、B两种型号使用。根据相应吻合器的闭合长度，组件又分为30mm、45mm、60mm三种规格，按吻合钉高不同又各自分为H和L两种，H高钉4.8mm，L低钉4.0mm。组件单独包装，产品经环氧乙烷灭菌后应无菌，一次性使用。 | 主要用于消化道重建及脏器切除手术中的残端或切口的闭合。 | 江苏冠创医疗科技有限公司 |  | 2015/3/5 0:00:00 | 2020/3/4 0:00:00 | 2017/5/9 0:00:00 |  | GCZFB-30L | GCZFB-30L
2510581 | 手术室常用医用耗材 | SS999 | 各种类型、各种规格 | 其它手术室常用医用耗材 | 一次性使用直线型吻合器及组件 | 支 | 国产 | 冠创医疗 | 江苏冠创医疗科技有限公司 | HS1690 | 江苏冠创医疗科技有限公司 | 12Cr18Ni9、ABS、TA1、PC | 1支/盒 | 苏械注准20152080237 一次性使用直线型吻合器及组件 | HD 60099805 0001 |  | 苏械注准20152080237 | 一次性使用直线型吻合器及组件 | 常州市武进区湖塘镇鸣新中路256号武进科创园2D | 一次性使用直线型吻合器及组件主要由抵钉座（12Cr18Ni9）、侧板（12Cr18Ni9）、支架板（12Cr18Ni9）、手柄外壳（ABS）、击发手柄（ABS）、保险钮（ABS）、调节螺母（ABS）和组件组成；组件包括吻合钉（TA1）、钉仓（ABS）、推钉片（PC）三部分。根据产品外形和结构差异，吻合器分为A、B两种型号。其中A型为可调式，对组织的夹紧是通过旋转吻合器后端的调节螺母来进行调整，完全夹紧组织后方可握紧击发手柄完成吻合。B型为双手柄固定式，对组织的夹紧通过活动手柄来完成，对组织的吻合通过击发手柄来完成。每把吻合器出厂时带一个组件,产品经环氧乙烷灭菌后应无菌，一次性使用。组件分为A、B两种型号，分别对应配合吻合器A、B两种型号使用。根据相应吻合器的闭合长度，组件又分为30mm、45mm、60mm三种规格，按吻合钉高不同又各自分为H和L两种，H高钉4.8mm，L低钉4.0mm。组件单独包装，产品经环氧乙烷灭菌后应无菌，一次性使用。 | 主要用于消化道重建及脏器切除手术中的残端或切口的闭合。 | 江苏冠创医疗科技有限公司 |  | 2015/3/5 0:00:00 | 2020/3/4 0:00:00 | 2017/5/9 0:00:00 |  | GCZFB-45H | GCZFB-45H
2510582 | 手术室常用医用耗材 | SS999 | 各种类型、各种规格 | 其它手术室常用医用耗材 | 一次性使用直线型吻合器及组件 | 支 | 国产 | 冠创医疗 | 江苏冠创医疗科技有限公司 | HS1690 | 江苏冠创医疗科技有限公司 | 12Cr18Ni9、ABS、TA1、PC | 1支/盒 | 苏械注准20152080237 一次性使用直线型吻合器及组件 | HD 60099805 0001 |  | 苏械注准20152080237 | 一次性使用直线型吻合器及组件 | 常州市武进区湖塘镇鸣新中路256号武进科创园2D | 一次性使用直线型吻合器及组件主要由抵钉座（12Cr18Ni9）、侧板（12Cr18Ni9）、支架板（12Cr18Ni9）、手柄外壳（ABS）、击发手柄（ABS）、保险钮（ABS）、调节螺母（ABS）和组件组成；组件包括吻合钉（TA1）、钉仓（ABS）、推钉片（PC）三部分。根据产品外形和结构差异，吻合器分为A、B两种型号。其中A型为可调式，对组织的夹紧是通过旋转吻合器后端的调节螺母来进行调整，完全夹紧组织后方可握紧击发手柄完成吻合。B型为双手柄固定式，对组织的夹紧通过活动手柄来完成，对组织的吻合通过击发手柄来完成。每把吻合器出厂时带一个组件,产品经环氧乙烷灭菌后应无菌，一次性使用。组件分为A、B两种型号，分别对应配合吻合器A、B两种型号使用。根据相应吻合器的闭合长度，组件又分为30mm、45mm、60mm三种规格，按吻合钉高不同又各自分为H和L两种，H高钉4.8mm，L低钉4.0mm。组件单独包装，产品经环氧乙烷灭菌后应无菌，一次性使用。 | 主要用于消化道重建及脏器切除手术中的残端或切口的闭合。 | 江苏冠创医疗科技有限公司 |  | 2015/3/5 0:00:00 | 2020/3/4 0:00:00 | 2017/5/9 0:00:00 |  | GCZFB-45L | GCZFB-45L
2510583 | 手术室常用医用耗材 | SS999 | 各种类型、各种规格 | 其它手术室常用医用耗材 | 一次性使用直线型吻合器及组件 | 支 | 国产 | 冠创医疗 | 江苏冠创医疗科技有限公司 | HS1690 | 江苏冠创医疗科技有限公司 | 12Cr18Ni9、ABS、TA1、PC | 1支/盒 | 苏械注准20152080237 一次性使用直线型吻合器及组件 | HD 60099805 0001 |  | 苏械注准20152080237 | 一次性使用直线型吻合器及组件 | 常州市武进区湖塘镇鸣新中路256号武进科创园2D | 一次性使用直线型吻合器及组件主要由抵钉座（12Cr18Ni9）、侧板（12Cr18Ni9）、支架板（12Cr18Ni9）、手柄外壳（ABS）、击发手柄（ABS）、保险钮（ABS）、调节螺母（ABS）和组件组成；组件包括吻合钉（TA1）、钉仓（ABS）、推钉片（PC）三部分。根据产品外形和结构差异，吻合器分为A、B两种型号。其中A型为可调式，对组织的夹紧是通过旋转吻合器后端的调节螺母来进行调整，完全夹紧组织后方可握紧击发手柄完成吻合。B型为双手柄固定式，对组织的夹紧通过活动手柄来完成，对组织的吻合通过击发手柄来完成。每把吻合器出厂时带一个组件,产品经环氧乙烷灭菌后应无菌，一次性使用。组件分为A、B两种型号，分别对应配合吻合器A、B两种型号使用。根据相应吻合器的闭合长度，组件又分为30mm、45mm、60mm三种规格，按吻合钉高不同又各自分为H和L两种，H高钉4.8mm，L低钉4.0mm。组件单独包装，产品经环氧乙烷灭菌后应无菌，一次性使用。 | 主要用于消化道重建及脏器切除手术中的残端或切口的闭合。 | 江苏冠创医疗科技有限公司 |  | 2015/3/5 0:00:00 | 2020/3/4 0:00:00 | 2017/5/9 0:00:00 |  | GCZFB-60H | GCZFB-60H
2510584 | 手术室常用医用耗材 | SS999 | 各种类型、各种规格 | 其它手术室常用医用耗材 | 一次性使用直线型吻合器及组件 | 支 | 国产 | 冠创医疗 | 江苏冠创医疗科技有限公司 | HS1690 | 江苏冠创医疗科技有限公司 | 12Cr18Ni9、ABS、TA1、PC | 1支/盒 | 苏械注准20152080237 一次性使用直线型吻合器及组件 | HD 60099805 0001 |  | 苏械注准20152080237 | 一次性使用直线型吻合器及组件 | 常州市武进区湖塘镇鸣新中路256号武进科创园2D | 一次性使用直线型吻合器及组件主要由抵钉座（12Cr18Ni9）、侧板（12Cr18Ni9）、支架板（12Cr18Ni9）、手柄外壳（ABS）、击发手柄（ABS）、保险钮（ABS）、调节螺母（ABS）和组件组成；组件包括吻合钉（TA1）、钉仓（ABS）、推钉片（PC）三部分。根据产品外形和结构差异，吻合器分为A、B两种型号。其中A型为可调式，对组织的夹紧是通过旋转吻合器后端的调节螺母来进行调整，完全夹紧组织后方可握紧击发手柄完成吻合。B型为双手柄固定式，对组织的夹紧通过活动手柄来完成，对组织的吻合通过击发手柄来完成。每把吻合器出厂时带一个组件,产品经环氧乙烷灭菌后应无菌，一次性使用。组件分为A、B两种型号，分别对应配合吻合器A、B两种型号使用。根据相应吻合器的闭合长度，组件又分为30mm、45mm、60mm三种规格，按吻合钉高不同又各自分为H和L两种，H高钉4.8mm，L低钉4.0mm。组件单独包装，产品经环氧乙烷灭菌后应无菌，一次性使用。 | 主要用于消化道重建及脏器切除手术中的残端或切口的闭合。 | 江苏冠创医疗科技有限公司 |  | 2015/3/5 0:00:00 | 2020/3/4 0:00:00 | 2017/5/9 0:00:00 |  | GCZFB-60L | GCZFB-60L
2511818 | 手术室常用医用耗材 | SS999 | 各种类型、各种规格 | 其它手术室常用医用耗材 | 一次性使用直线型吻合器及组件 | 支 | 国产 | 冠创医疗 | 江苏冠创医疗科技有限公司 | HS1690 | 江苏冠创医疗科技有限公司 | ABS、TA1、PC | 1支/盒 | 苏械注准20152080237 一次性使用直线型吻合器及组件 | HD 60099805 0001 |  | 苏械注准20152080237 | 一次性使用直线型吻合器及组件 | 常州市武进区湖塘镇鸣新中路256号武进科创园2D | 一次性使用直线型吻合器及组件主要由抵钉座（12Cr18Ni9）、侧板（12Cr18Ni9）、支架板（12Cr18Ni9）、手柄外壳（ABS）、击发手柄（ABS）、保险钮（ABS）、调节螺母（ABS）和组件组成；组件包括吻合钉（TA1）、钉仓（ABS）、推钉片（PC）三部分。根据产品外形和结构差异，吻合器分为A、B两种型号。其中A型为可调式，对组织的夹紧是通过旋转吻合器后端的调节螺母来进行调整，完全夹紧组织后方可握紧击发手柄完成吻合。B型为双手柄固定式，对组织的夹紧通过活动手柄来完成，对组织的吻合通过击发手柄来完成。每把吻合器出厂时带一个组件,产品经环氧乙烷灭菌后应无菌，一次性使用。组件分为A、B两种型号，分别对应配合吻合器A、B两种型号使用。根据相应吻合器的闭合长度，组件又分为30mm、45mm、60mm三种规格，按吻合钉高不同又各自分为H和L两种，H高钉4.8mm，L低钉4.0mm。组件单独包装，产品经环氧乙烷灭菌后应无菌，一次性使用。 | 主要用于消化道重建及脏器切除手术中的残端或切口的闭合。 | 江苏冠创医疗科技有限公司 |  | 2015/3/5 0:00:00 | 2020/3/4 0:00:00 | 2017/5/9 0:00:00 |  | GCZFA-ZJ30H | GCZFA-ZJ30H
2511819 | 手术室常用医用耗材 | SS999 | 各种类型、各种规格 | 其它手术室常用医用耗材 | 一次性使用直线型吻合器及组件 | 支 | 国产 | 冠创医疗 | 江苏冠创医疗科技有限公司 | HS1690 | 江苏冠创医疗科技有限公司 | ABS、TA1、PC | 1支/盒 | 苏械注准20152080237 一次性使用直线型吻合器及组件 | HD 60099805 0001 |  | 苏械注准20152080237 | 一次性使用直线型吻合器及组件 | 常州市武进区湖塘镇鸣新中路256号武进科创园2D | 一次性使用直线型吻合器及组件主要由抵钉座（12Cr18Ni9）、侧板（12Cr18Ni9）、支架板（12Cr18Ni9）、手柄外壳（ABS）、击发手柄（ABS）、保险钮（ABS）、调节螺母（ABS）和组件组成；组件包括吻合钉（TA1）、钉仓（ABS）、推钉片（PC）三部分。根据产品外形和结构差异，吻合器分为A、B两种型号。其中A型为可调式，对组织的夹紧是通过旋转吻合器后端的调节螺母来进行调整，完全夹紧组织后方可握紧击发手柄完成吻合。B型为双手柄固定式，对组织的夹紧通过活动手柄来完成，对组织的吻合通过击发手柄来完成。每把吻合器出厂时带一个组件,产品经环氧乙烷灭菌后应无菌，一次性使用。组件分为A、B两种型号，分别对应配合吻合器A、B两种型号使用。根据相应吻合器的闭合长度，组件又分为30mm、45mm、60mm三种规格，按吻合钉高不同又各自分为H和L两种，H高钉4.8mm，L低钉4.0mm。组件单独包装，产品经环氧乙烷灭菌后应无菌，一次性使用。 | 主要用于消化道重建及脏器切除手术中的残端或切口的闭合。 | 江苏冠创医疗科技有限公司 |  | 2015/3/5 0:00:00 | 2020/3/4 0:00:00 | 2017/5/9 0:00:00 |  | GCZFA-ZJ30L | GCZFA-ZJ30L
2511820 | 手术室常用医用耗材 | SS999 | 各种类型、各种规格 | 其它手术室常用医用耗材 | 一次性使用直线型吻合器及组件 | 支 | 国产 | 冠创医疗 | 江苏冠创医疗科技有限公司 | HS1690 | 江苏冠创医疗科技有限公司 | ABS、TA1、PC | 1支/盒 | 苏械注准20152080237 一次性使用直线型吻合器及组件 | HD 60099805 0001 |  | 苏械注准20152080237 | 一次性使用直线型吻合器及组件 | 常州市武进区湖塘镇鸣新中路256号武进科创园2D | 一次性使用直线型吻合器及组件主要由抵钉座（12Cr18Ni9）、侧板（12Cr18Ni9）、支架板（12Cr18Ni9）、手柄外壳（ABS）、击发手柄（ABS）、保险钮（ABS）、调节螺母（ABS）和组件组成；组件包括吻合钉（TA1）、钉仓（ABS）、推钉片（PC）三部分。根据产品外形和结构差异，吻合器分为A、B两种型号。其中A型为可调式，对组织的夹紧是通过旋转吻合器后端的调节螺母来进行调整，完全夹紧组织后方可握紧击发手柄完成吻合。B型为双手柄固定式，对组织的夹紧通过活动手柄来完成，对组织的吻合通过击发手柄来完成。每把吻合器出厂时带一个组件,产品经环氧乙烷灭菌后应无菌，一次性使用。组件分为A、B两种型号，分别对应配合吻合器A、B两种型号使用。根据相应吻合器的闭合长度，组件又分为30mm、45mm、60mm三种规格，按吻合钉高不同又各自分为H和L两种，H高钉4.8mm，L低钉4.0mm。组件单独包装，产品经环氧乙烷灭菌后应无菌，一次性使用。 | 主要用于消化道重建及脏器切除手术中的残端或切口的闭合。 | 江苏冠创医疗科技有限公司 |  | 2015/3/5 0:00:00 | 2020/3/4 0:00:00 | 2017/5/9 0:00:00 |  | GCZFA-ZJ45H | GCZFA-ZJ45H
2511821 | 手术室常用医用耗材 | SS999 | 各种类型、各种规格 | 其它手术室常用医用耗材 | 一次性使用直线型吻合器及组件 | 支 | 国产 | 冠创医疗 | 江苏冠创医疗科技有限公司 | HS1690 | 江苏冠创医疗科技有限公司 | ABS、TA1、PC | 1支/盒 | 苏械注准20152080237 一次性使用直线型吻合器及组件 | HD 60099805 0001 |  | 苏械注准20152080237 | 一次性使用直线型吻合器及组件 | 常州市武进区湖塘镇鸣新中路256号武进科创园2D | 一次性使用直线型吻合器及组件主要由抵钉座（12Cr18Ni9）、侧板（12Cr18Ni9）、支架板（12Cr18Ni9）、手柄外壳（ABS）、击发手柄（ABS）、保险钮（ABS）、调节螺母（ABS）和组件组成；组件包括吻合钉（TA1）、钉仓（ABS）、推钉片（PC）三部分。根据产品外形和结构差异，吻合器分为A、B两种型号。其中A型为可调式，对组织的夹紧是通过旋转吻合器后端的调节螺母来进行调整，完全夹紧组织后方可握紧击发手柄完成吻合。B型为双手柄固定式，对组织的夹紧通过活动手柄来完成，对组织的吻合通过击发手柄来完成。每把吻合器出厂时带一个组件,产品经环氧乙烷灭菌后应无菌，一次性使用。组件分为A、B两种型号，分别对应配合吻合器A、B两种型号使用。根据相应吻合器的闭合长度，组件又分为30mm、45mm、60mm三种规格，按吻合钉高不同又各自分为H和L两种，H高钉4.8mm，L低钉4.0mm。组件单独包装，产品经环氧乙烷灭菌后应无菌，一次性使用。 | 主要用于消化道重建及脏器切除手术中的残端或切口的闭合。 | 江苏冠创医疗科技有限公司 |  | 2015/3/5 0:00:00 | 2020/3/4 0:00:00 | 2017/5/9 0:00:00 |  | GCZFA-ZJ45L | GCZFA-ZJ45L
2511822 | 手术室常用医用耗材 | SS999 | 各种类型、各种规格 | 其它手术室常用医用耗材 | 一次性使用直线型吻合器及组件 | 支 | 国产 | 冠创医疗 | 江苏冠创医疗科技有限公司 | HS1690 | 江苏冠创医疗科技有限公司 | ABS、TA1、PC | 1支/盒 | 苏械注准20152080237 一次性使用直线型吻合器及组件 | HD 60099805 0001 |  | 苏械注准20152080237 | 一次性使用直线型吻合器及组件 | 常州市武进区湖塘镇鸣新中路256号武进科创园2D | 一次性使用直线型吻合器及组件主要由抵钉座（12Cr18Ni9）、侧板（12Cr18Ni9）、支架板（12Cr18Ni9）、手柄外壳（ABS）、击发手柄（ABS）、保险钮（ABS）、调节螺母（ABS）和组件组成；组件包括吻合钉（TA1）、钉仓（ABS）、推钉片（PC）三部分。根据产品外形和结构差异，吻合器分为A、B两种型号。其中A型为可调式，对组织的夹紧是通过旋转吻合器后端的调节螺母来进行调整，完全夹紧组织后方可握紧击发手柄完成吻合。B型为双手柄固定式，对组织的夹紧通过活动手柄来完成，对组织的吻合通过击发手柄来完成。每把吻合器出厂时带一个组件,产品经环氧乙烷灭菌后应无菌，一次性使用。组件分为A、B两种型号，分别对应配合吻合器A、B两种型号使用。根据相应吻合器的闭合长度，组件又分为30mm、45mm、60mm三种规格，按吻合钉高不同又各自分为H和L两种，H高钉4.8mm，L低钉4.0mm。组件单独包装，产品经环氧乙烷灭菌后应无菌，一次性使用。 | 主要用于消化道重建及脏器切除手术中的残端或切口的闭合。 | 江苏冠创医疗科技有限公司 |  | 2015/3/5 0:00:00 | 2020/3/4 0:00:00 | 2017/5/9 0:00:00 |  | GCZFA-ZJ60H | GCZFA-ZJ60H
2511823 | 手术室常用医用耗材 | SS999 | 各种类型、各种规格 | 其它手术室常用医用耗材 | 一次性使用直线型吻合器及组件 | 支 | 国产 | 冠创医疗 | 江苏冠创医疗科技有限公司 | HS1690 | 江苏冠创医疗科技有限公司 | ABS、TA1、PC | 1支/盒 | 苏械注准20152080237 一次性使用直线型吻合器及组件 | HD 60099805 0001 |  | 苏械注准20152080237 | 一次性使用直线型吻合器及组件 | 常州市武进区湖塘镇鸣新中路256号武进科创园2D | 一次性使用直线型吻合器及组件主要由抵钉座（12Cr18Ni9）、侧板（12Cr18Ni9）、支架板（12Cr18Ni9）、手柄外壳（ABS）、击发手柄（ABS）、保险钮（ABS）、调节螺母（ABS）和组件组成；组件包括吻合钉（TA1）、钉仓（ABS）、推钉片（PC）三部分。根据产品外形和结构差异，吻合器分为A、B两种型号。其中A型为可调式，对组织的夹紧是通过旋转吻合器后端的调节螺母来进行调整，完全夹紧组织后方可握紧击发手柄完成吻合。B型为双手柄固定式，对组织的夹紧通过活动手柄来完成，对组织的吻合通过击发手柄来完成。每把吻合器出厂时带一个组件,产品经环氧乙烷灭菌后应无菌，一次性使用。组件分为A、B两种型号，分别对应配合吻合器A、B两种型号使用。根据相应吻合器的闭合长度，组件又分为30mm、45mm、60mm三种规格，按吻合钉高不同又各自分为H和L两种，H高钉4.8mm，L低钉4.0mm。组件单独包装，产品经环氧乙烷灭菌后应无菌，一次性使用。 | 主要用于消化道重建及脏器切除手术中的残端或切口的闭合。 | 江苏冠创医疗科技有限公司 |  | 2015/3/5 0:00:00 | 2020/3/4 0:00:00 | 2017/5/9 0:00:00 |  | GCZFA-ZJ60L | GCZFA-ZJ60L
2511824 | 手术室常用医用耗材 | SS999 | 各种类型、各种规格 | 其它手术室常用医用耗材 | 一次性使用直线型吻合器及组件 | 支 | 国产 | 冠创医疗 | 江苏冠创医疗科技有限公司 | HS1690 | 江苏冠创医疗科技有限公司 | ABS、TA1、PC | 1支/盒 | 苏械注准20152080237 一次性使用直线型吻合器及组件 | HD 60099805 0001 |  | 苏械注准20152080237 | 一次性使用直线型吻合器及组件 | 常州市武进区湖塘镇鸣新中路256号武进科创园2D | 一次性使用直线型吻合器及组件主要由抵钉座（12Cr18Ni9）、侧板（12Cr18Ni9）、支架板（12Cr18Ni9）、手柄外壳（ABS）、击发手柄（ABS）、保险钮（ABS）、调节螺母（ABS）和组件组成；组件包括吻合钉（TA1）、钉仓（ABS）、推钉片（PC）三部分。根据产品外形和结构差异，吻合器分为A、B两种型号。其中A型为可调式，对组织的夹紧是通过旋转吻合器后端的调节螺母来进行调整，完全夹紧组织后方可握紧击发手柄完成吻合。B型为双手柄固定式，对组织的夹紧通过活动手柄来完成，对组织的吻合通过击发手柄来完成。每把吻合器出厂时带一个组件,产品经环氧乙烷灭菌后应无菌，一次性使用。组件分为A、B两种型号，分别对应配合吻合器A、B两种型号使用。根据相应吻合器的闭合长度，组件又分为30mm、45mm、60mm三种规格，按吻合钉高不同又各自分为H和L两种，H高钉4.8mm，L低钉4.0mm。组件单独包装，产品经环氧乙烷灭菌后应无菌，一次性使用。 | 主要用于消化道重建及脏器切除手术中的残端或切口的闭合。 | 江苏冠创医疗科技有限公司 |  | 2015/3/5 0:00:00 | 2020/3/4 0:00:00 | 2017/5/9 0:00:00 |  | GCZFB-ZJ30H | GCZFB-ZJ30H
2511825 | 手术室常用医用耗材 | SS999 | 各种类型、各种规格 | 其它手术室常用医用耗材 | 一次性使用直线型吻合器及组件 | 支 | 国产 | 冠创医疗 | 江苏冠创医疗科技有限公司 | HS1690 | 江苏冠创医疗科技有限公司 | ABS、TA1、PC | 1支/盒 | 苏械注准20152080237 一次性使用直线型吻合器及组件 | HD 60099805 0001 |  | 苏械注准20152080237 | 一次性使用直线型吻合器及组件 | 常州市武进区湖塘镇鸣新中路256号武进科创园2D | 一次性使用直线型吻合器及组件主要由抵钉座（12Cr18Ni9）、侧板（12Cr18Ni9）、支架板（12Cr18Ni9）、手柄外壳（ABS）、击发手柄（ABS）、保险钮（ABS）、调节螺母（ABS）和组件组成；组件包括吻合钉（TA1）、钉仓（ABS）、推钉片（PC）三部分。根据产品外形和结构差异，吻合器分为A、B两种型号。其中A型为可调式，对组织的夹紧是通过旋转吻合器后端的调节螺母来进行调整，完全夹紧组织后方可握紧击发手柄完成吻合。B型为双手柄固定式，对组织的夹紧通过活动手柄来完成，对组织的吻合通过击发手柄来完成。每把吻合器出厂时带一个组件,产品经环氧乙烷灭菌后应无菌，一次性使用。组件分为A、B两种型号，分别对应配合吻合器A、B两种型号使用。根据相应吻合器的闭合长度，组件又分为30mm、45mm、60mm三种规格，按吻合钉高不同又各自分为H和L两种，H高钉4.8mm，L低钉4.0mm。组件单独包装，产品经环氧乙烷灭菌后应无菌，一次性使用。 | 主要用于消化道重建及脏器切除手术中的残端或切口的闭合。 | 江苏冠创医疗科技有限公司 |  | 2015/3/5 0:00:00 | 2020/3/4 0:00:00 | 2017/4/9 0:00:00 |  | GCZFB-ZJ30L | GCZFB-ZJ30L
2511826 | 手术室常用医用耗材 | SS999 | 各种类型、各种规格 | 其它手术室常用医用耗材 | 一次性使用直线型吻合器及组件 | 支 | 国产 | 冠创医疗 | 江苏冠创医疗科技有限公司 | HS1690 | 江苏冠创医疗科技有限公司 | ABS、TA1、PC | 1支/盒 | 苏械注准20152080237 一次性使用直线型吻合器及组件 | HD 60099805 0001 |  | 苏械注准20152080237 | 一次性使用直线型吻合器及组件 | 常州市武进区湖塘镇鸣新中路256号武进科创园2D | 一次性使用直线型吻合器及组件主要由抵钉座（12Cr18Ni9）、侧板（12Cr18Ni9）、支架板（12Cr18Ni9）、手柄外壳（ABS）、击发手柄（ABS）、保险钮（ABS）、调节螺母（ABS）和组件组成；组件包括吻合钉（TA1）、钉仓（ABS）、推钉片（PC）三部分。根据产品外形和结构差异，吻合器分为A、B两种型号。其中A型为可调式，对组织的夹紧是通过旋转吻合器后端的调节螺母来进行调整，完全夹紧组织后方可握紧击发手柄完成吻合。B型为双手柄固定式，对组织的夹紧通过活动手柄来完成，对组织的吻合通过击发手柄来完成。每把吻合器出厂时带一个组件,产品经环氧乙烷灭菌后应无菌，一次性使用。组件分为A、B两种型号，分别对应配合吻合器A、B两种型号使用。根据相应吻合器的闭合长度，组件又分为30mm、45mm、60mm三种规格，按吻合钉高不同又各自分为H和L两种，H高钉4.8mm，L低钉4.0mm。组件单独包装，产品经环氧乙烷灭菌后应无菌，一次性使用。 | 主要用于消化道重建及脏器切除手术中的残端或切口的闭合。 | 江苏冠创医疗科技有限公司 |  | 2015/3/5 0:00:00 | 2020/3/4 0:00:00 | 2017/5/9 0:00:00 |  | GCZFB-ZJ45H | GCZFB-ZJ45H
2511827 | 手术室常用医用耗材 | SS999 | 各种类型、各种规格 | 其它手术室常用医用耗材 | 一次性使用直线型吻合器及组件 | 支 | 国产 | 冠创医疗 | 江苏冠创医疗科技有限公司 | HS1690 | 江苏冠创医疗科技有限公司 | ABS、TA1、PC | 1支/盒 | 苏械注准20152080237 一次性使用直线型吻合器及组件 | HD 60099805 0001 |  | 苏械注准20152080237 | 一次性使用直线型吻合器及组件 | 常州市武进区湖塘镇鸣新中路256号武进科创园2D | 一次性使用直线型吻合器及组件主要由抵钉座（12Cr18Ni9）、侧板（12Cr18Ni9）、支架板（12Cr18Ni9）、手柄外壳（ABS）、击发手柄（ABS）、保险钮（ABS）、调节螺母（ABS）和组件组成；组件包括吻合钉（TA1）、钉仓（ABS）、推钉片（PC）三部分。根据产品外形和结构差异，吻合器分为A、B两种型号。其中A型为可调式，对组织的夹紧是通过旋转吻合器后端的调节螺母来进行调整，完全夹紧组织后方可握紧击发手柄完成吻合。B型为双手柄固定式，对组织的夹紧通过活动手柄来完成，对组织的吻合通过击发手柄来完成。每把吻合器出厂时带一个组件,产品经环氧乙烷灭菌后应无菌，一次性使用。组件分为A、B两种型号，分别对应配合吻合器A、B两种型号使用。根据相应吻合器的闭合长度，组件又分为30mm、45mm、60mm三种规格，按吻合钉高不同又各自分为H和L两种，H高钉4.8mm，L低钉4.0mm。组件单独包装，产品经环氧乙烷灭菌后应无菌，一次性使用。 | 主要用于消化道重建及脏器切除手术中的残端或切口的闭合。 | 江苏冠创医疗科技有限公司 |  | 2015/3/5 0:00:00 | 2020/3/4 0:00:00 | 2017/5/9 0:00:00 |  | GCZFB-ZJ45L | GCZFB-ZJ45L
2511828 | 手术室常用医用耗材 | SS999 | 各种类型、各种规格 | 其它手术室常用医用耗材 | 一次性使用直线型吻合器及组件 | 支 | 国产 | 冠创医疗 | 江苏冠创医疗科技有限公司 | HS1690 | 江苏冠创医疗科技有限公司 | ABS、TA1、PC | 1支/盒 | 苏械注准20152080237 一次性使用直线型吻合器及组件 | HD 60099805 0001 |  | 苏械注准20152080237 | 一次性使用直线型吻合器及组件 | 常州市武进区湖塘镇鸣新中路256号武进科创园2D | 一次性使用直线型吻合器及组件主要由抵钉座（12Cr18Ni9）、侧板（12Cr18Ni9）、支架板（12Cr18Ni9）、手柄外壳（ABS）、击发手柄（ABS）、保险钮（ABS）、调节螺母（ABS）和组件组成；组件包括吻合钉（TA1）、钉仓（ABS）、推钉片（PC）三部分。根据产品外形和结构差异，吻合器分为A、B两种型号。其中A型为可调式，对组织的夹紧是通过旋转吻合器后端的调节螺母来进行调整，完全夹紧组织后方可握紧击发手柄完成吻合。B型为双手柄固定式，对组织的夹紧通过活动手柄来完成，对组织的吻合通过击发手柄来完成。每把吻合器出厂时带一个组件,产品经环氧乙烷灭菌后应无菌，一次性使用。组件分为A、B两种型号，分别对应配合吻合器A、B两种型号使用。根据相应吻合器的闭合长度，组件又分为30mm、45mm、60mm三种规格，按吻合钉高不同又各自分为H和L两种，H高钉4.8mm，L低钉4.0mm。组件单独包装，产品经环氧乙烷灭菌后应无菌，一次性使用。 | 主要用于消化道重建及脏器切除手术中的残端或切口的闭合。 | 江苏冠创医疗科技有限公司 |  | 2015/3/5 0:00:00 | 2020/3/4 0:00:00 | 2017/5/9 0:00:00 |  | GCZFB-ZJ60H | GCZFB-ZJ60H
2511829 | 手术室常用医用耗材 | SS999 | 各种类型、各种规格 | 其它手术室常用医用耗材 | 一次性使用直线型吻合器及组件 | 支 | 国产 | 冠创医疗 | 江苏冠创医疗科技有限公司 | HS1690 | 江苏冠创医疗科技有限公司 | ABS、TA1、PC | 1支/盒 | 苏械注准20152080237 一次性使用直线型吻合器及组件 | HD 60099805 0001 |  | 苏械注准20152080237 | 一次性使用直线型吻合器及组件 | 常州市武进区湖塘镇鸣新中路256号武进科创园2D | 一次性使用直线型吻合器及组件主要由抵钉座（12Cr18Ni9）、侧板（12Cr18Ni9）、支架板（12Cr18Ni9）、手柄外壳（ABS）、击发手柄（ABS）、保险钮（ABS）、调节螺母（ABS）和组件组成；组件包括吻合钉（TA1）、钉仓（ABS）、推钉片（PC）三部分。根据产品外形和结构差异，吻合器分为A、B两种型号。其中A型为可调式，对组织的夹紧是通过旋转吻合器后端的调节螺母来进行调整，完全夹紧组织后方可握紧击发手柄完成吻合。B型为双手柄固定式，对组织的夹紧通过活动手柄来完成，对组织的吻合通过击发手柄来完成。每把吻合器出厂时带一个组件,产品经环氧乙烷灭菌后应无菌，一次性使用。组件分为A、B两种型号，分别对应配合吻合器A、B两种型号使用。根据相应吻合器的闭合长度，组件又分为30mm、45mm、60mm三种规格，按吻合钉高不同又各自分为H和L两种，H高钉4.8mm，L低钉4.0mm。组件单独包装，产品经环氧乙烷灭菌后应无菌，一次性使用。 | 主要用于消化道重建及脏器切除手术中的残端或切口的闭合。 | 江苏冠创医疗科技有限公司 |  | 2015/3/5 0:00:00 | 2020/3/4 0:00:00 | 2017/5/9 0:00:00 |  | GCZFB-ZJ60L | GCZFB-ZJ60L
2510585 | 手术室常用医用耗材 | SS999 | 各种类型、各种规格 | 其它手术室常用医用耗材 | 一次性使用直线型切割吻合器及组件 | 支 | 国产 | 冠创医疗 | 江苏冠创医疗科技有限公司 | HS1690 | 江苏冠创医疗科技有限公司 | 12Cr18Ni9、ABS、TA1、PC | 1支/盒 | 苏械注准20152080238 一次性使用直线型切割吻合器及组件 | HD 60099805 0001 |  | 苏械注准20152080238 | 一次性使用直线型切割吻合器及组件 | 常州市武进区湖塘镇鸣新中路256号武进科创园2D | 一次性使用直线型切割吻合器及组件主要由抵钉座（12Cr18Ni9）、钉仓支架（12Cr18Ni9）、保护片（ABS）、活动手柄（ABS）、切割刀（30Cr13）、固定手柄（ABS）、击发按钮（ABS）和组件组成；组件包括吻合钉（TA1）、钉仓（ABS）、推钉片（PC）三部分。根据切口闭合长度可分为55mm、75mm、100mm共3种规格，每把吻合器出厂时带一个组件，产品经环氧乙烷灭菌后应无菌，一次性使用。组件根据吻合钉高度不同分为H、M、L三个规格，H为高钉4.5mm、M为中钉3.8mm、L为低钉2.5mm。组件单独包装，经环氧乙烷灭菌后应无菌，一次性使用。 | 主要用于消化道重建及其他脏器切除手术中的吻合口创建及残端或切口的闭合。 | 江苏冠创医疗科技有限公司 |  | 2015/3/5 0:00:00 | 2020/3/4 0:00:00 | 2017/5/9 0:00:00 |  | GCLCA-55H | GCLCA-55H
2510586 | 手术室常用医用耗材 | SS999 | 各种类型、各种规格 | 其它手术室常用医用耗材 | 一次性使用直线型切割吻合器及组件 | 支 | 国产 | 冠创医疗 | 江苏冠创医疗科技有限公司 | HS1690 | 江苏冠创医疗科技有限公司 | 12Cr18Ni9、ABS、TA1、PC | 1支/盒 | 苏械注准20152080238 一次性使用直线型切割吻合器及组件 | HD 60099805 0001 |  | 苏械注准20152080238 | 一次性使用直线型切割吻合器及组件 | 常州市武进区湖塘镇鸣新中路256号武进科创园2D | 一次性使用直线型切割吻合器及组件主要由抵钉座（12Cr18Ni9）、钉仓支架（12Cr18Ni9）、保护片（ABS）、活动手柄（ABS）、切割刀（30Cr13）、固定手柄（ABS）、击发按钮（ABS）和组件组成；组件包括吻合钉（TA1）、钉仓（ABS）、推钉片（PC）三部分。根据切口闭合长度可分为55mm、75mm、100mm共3种规格，每把吻合器出厂时带一个组件，产品经环氧乙烷灭菌后应无菌，一次性使用。组件根据吻合钉高度不同分为H、M、L三个规格，H为高钉4.5mm、M为中钉3.8mm、L为低钉2.5mm。组件单独包装，经环氧乙烷灭菌后应无菌，一次性使用。 | 主要用于消化道重建及其他脏器切除手术中的吻合口创建及残端或切口的闭合。 | 江苏冠创医疗科技有限公司 |  | 2015/3/5 0:00:00 | 2020/3/4 0:00:00 | 2017/5/9 0:00:00 |  | GCLCA-55M | GCLCA-55M
2510587 | 手术室常用医用耗材 | SS999 | 各种类型、各种规格 | 其它手术室常用医用耗材 | 一次性使用直线型切割吻合器及组件 | 支 | 国产 | 冠创医疗 | 江苏冠创医疗科技有限公司 | HS1690 | 江苏冠创医疗科技有限公司 | 12Cr18Ni9、ABS、TA1、PC | 1支/盒 | 苏械注准20152080238 一次性使用直线型切割吻合器及组件 | HD 60099805 0001 |  | 苏械注准20152080238 | 一次性使用直线型切割吻合器及组件 | 常州市武进区湖塘镇鸣新中路256号武进科创园2D | 一次性使用直线型切割吻合器及组件主要由抵钉座（12Cr18Ni9）、钉仓支架（12Cr18Ni9）、保护片（ABS）、活动手柄（ABS）、切割刀（30Cr13）、固定手柄（ABS）、击发按钮（ABS）和组件组成；组件包括吻合钉（TA1）、钉仓（ABS）、推钉片（PC）三部分。根据切口闭合长度可分为55mm、75mm、100mm共3种规格，每把吻合器出厂时带一个组件，产品经环氧乙烷灭菌后应无菌，一次性使用。组件根据吻合钉高度不同分为H、M、L三个规格，H为高钉4.5mm、M为中钉3.8mm、L为低钉2.5mm。组件单独包装，经环氧乙烷灭菌后应无菌，一次性使用。 | 主要用于消化道重建及其他脏器切除手术中的吻合口创建及残端或切口的闭合。 | 江苏冠创医疗科技有限公司 |  | 2015/3/5 0:00:00 | 2020/3/4 0:00:00 | 2017/5/9 0:00:00 |  | GCLCA-55L | GCLCA-55L
2510588 | 手术室常用医用耗材 | SS999 | 各种类型、各种规格 | 其它手术室常用医用耗材 | 一次性使用直线型切割吻合器及组件 | 支 | 国产 | 冠创医疗 | 江苏冠创医疗科技有限公司 | HS1690 | 江苏冠创医疗科技有限公司 | 12Cr18Ni9、ABS、TA1、PC | 1支/盒 | 苏械注准20152080238 一次性使用直线型切割吻合器及组件 | HD 60099805 0001 |  | 苏械注准20152080238 | 一次性使用直线型切割吻合器及组件 | 常州市武进区湖塘镇鸣新中路256号武进科创园2D | 一次性使用直线型切割吻合器及组件主要由抵钉座（12Cr18Ni9）、钉仓支架（12Cr18Ni9）、保护片（ABS）、活动手柄（ABS）、切割刀（30Cr13）、固定手柄（ABS）、击发按钮（ABS）和组件组成；组件包括吻合钉（TA1）、钉仓（ABS）、推钉片（PC）三部分。根据切口闭合长度可分为55mm、75mm、100mm共3种规格，每把吻合器出厂时带一个组件，产品经环氧乙烷灭菌后应无菌，一次性使用。组件根据吻合钉高度不同分为H、M、L三个规格，H为高钉4.5mm、M为中钉3.8mm、L为低钉2.5mm。组件单独包装，经环氧乙烷灭菌后应无菌，一次性使用。 | 主要用于消化道重建及其他脏器切除手术中的吻合口创建及残端或切口的闭合。 | 江苏冠创医疗科技有限公司 |  | 2015/3/5 0:00:00 | 2020/3/4 0:00:00 | 2017/5/9 0:00:00 |  | GCLCA-75H | GCLCA-75H
2510589 | 手术室常用医用耗材 | SS999 | 各种类型、各种规格 | 其它手术室常用医用耗材 | 一次性使用直线型切割吻合器及组件 | 支 | 国产 | 冠创医疗 | 江苏冠创医疗科技有限公司 | HS1690 | 江苏冠创医疗科技有限公司 | 12Cr18Ni9、ABS、TA1、PC | 1支/盒 | 苏械注准20152080238 一次性使用直线型切割吻合器及组件 | HD 60099805 0001 |  | 苏械注准20152080238 | 一次性使用直线型切割吻合器及组件 | 常州市武进区湖塘镇鸣新中路256号武进科创园2D | 一次性使用直线型切割吻合器及组件主要由抵钉座（12Cr18Ni9）、钉仓支架（12Cr18Ni9）、保护片（ABS）、活动手柄（ABS）、切割刀（30Cr13）、固定手柄（ABS）、击发按钮（ABS）和组件组成；组件包括吻合钉（TA1）、钉仓（ABS）、推钉片（PC）三部分。根据切口闭合长度可分为55mm、75mm、100mm共3种规格，每把吻合器出厂时带一个组件，产品经环氧乙烷灭菌后应无菌，一次性使用。组件根据吻合钉高度不同分为H、M、L三个规格，H为高钉4.5mm、M为中钉3.8mm、L为低钉2.5mm。组件单独包装，经环氧乙烷灭菌后应无菌，一次性使用。 | 主要用于消化道重建及其他脏器切除手术中的吻合口创建及残端或切口的闭合。 | 江苏冠创医疗科技有限公司 |  | 2015/3/5 0:00:00 | 2020/3/4 0:00:00 | 2017/5/9 0:00:00 |  | GCLCA-75M | GCLCA-75M
2510590 | 手术室常用医用耗材 | SS999 | 各种类型、各种规格 | 其它手术室常用医用耗材 | 一次性使用直线型切割吻合器及组件 | 支 | 国产 | 冠创医疗 | 江苏冠创医疗科技有限公司 | HS1690 | 江苏冠创医疗科技有限公司 | 12Cr18Ni9、ABS、TA1、PC | 1支/盒 | 苏械注准20152080238 一次性使用直线型切割吻合器及组件 | HD 60099805 0001 |  | 苏械注准20152080238 | 一次性使用直线型切割吻合器及组件 | 常州市武进区湖塘镇鸣新中路256号武进科创园2D | 一次性使用直线型切割吻合器及组件主要由抵钉座（12Cr18Ni9）、钉仓支架（12Cr18Ni9）、保护片（ABS）、活动手柄（ABS）、切割刀（30Cr13）、固定手柄（ABS）、击发按钮（ABS）和组件组成；组件包括吻合钉（TA1）、钉仓（ABS）、推钉片（PC）三部分。根据切口闭合长度可分为55mm、75mm、100mm共3种规格，每把吻合器出厂时带一个组件，产品经环氧乙烷灭菌后应无菌，一次性使用。组件根据吻合钉高度不同分为H、M、L三个规格，H为高钉4.5mm、M为中钉3.8mm、L为低钉2.5mm。组件单独包装，经环氧乙烷灭菌后应无菌，一次性使用。 | 主要用于消化道重建及其他脏器切除手术中的吻合口创建及残端或切口的闭合。 | 江苏冠创医疗科技有限公司 |  | 2015/3/5 0:00:00 | 2020/3/4 0:00:00 | 2017/5/9 0:00:00 |  | GCLCA-75L | GCLCA-75L
2510591 | 手术室常用医用耗材 | SS999 | 各种类型、各种规格 | 其它手术室常用医用耗材 | 一次性使用直线型切割吻合器及组件 | 支 | 国产 | 冠创医疗 | 江苏冠创医疗科技有限公司 | HS1690 | 江苏冠创医疗科技有限公司 | 12Cr18Ni9、ABS、TA1、PC | 1支/盒 | 苏械注准20152080238 一次性使用直线型切割吻合器及组件 | HD 60099805 0001 |  | 苏械注准20152080238 | 一次性使用直线型切割吻合器及组件 | 常州市武进区湖塘镇鸣新中路256号武进科创园2D | 一次性使用直线型切割吻合器及组件主要由抵钉座（12Cr18Ni9）、钉仓支架（12Cr18Ni9）、保护片（ABS）、活动手柄（ABS）、切割刀（30Cr13）、固定手柄（ABS）、击发按钮（ABS）和组件组成；组件包括吻合钉（TA1）、钉仓（ABS）、推钉片（PC）三部分。根据切口闭合长度可分为55mm、75mm、100mm共3种规格，每把吻合器出厂时带一个组件，产品经环氧乙烷灭菌后应无菌，一次性使用。组件根据吻合钉高度不同分为H、M、L三个规格，H为高钉4.5mm、M为中钉3.8mm、L为低钉2.5mm。组件单独包装，经环氧乙烷灭菌后应无菌，一次性使用。 | 主要用于消化道重建及其他脏器切除手术中的吻合口创建及残端或切口的闭合。 | 江苏冠创医疗科技有限公司 |  | 2015/3/5 0:00:00 | 2020/3/4 0:00:00 | 2017/5/9 0:00:00 |  | GCLCA-100H | GCLCA-100H
2510592 | 手术室常用医用耗材 | SS999 | 各种类型、各种规格 | 其它手术室常用医用耗材 | 一次性使用直线型切割吻合器及组件 | 支 | 国产 | 冠创医疗 | 江苏冠创医疗科技有限公司 | HS1690 | 江苏冠创医疗科技有限公司 | 12Cr18Ni9、ABS、TA1、PC | 1支/盒 | 苏械注准20152080238 一次性使用直线型切割吻合器及组件 | HD 60099805 0001 |  | 苏械注准20152080238 | 一次性使用直线型切割吻合器及组件 | 常州市武进区湖塘镇鸣新中路256号武进科创园2D | 一次性使用直线型切割吻合器及组件主要由抵钉座（12Cr18Ni9）、钉仓支架（12Cr18Ni9）、保护片（ABS）、活动手柄（ABS）、切割刀（30Cr13）、固定手柄（ABS）、击发按钮（ABS）和组件组成；组件包括吻合钉（TA1）、钉仓（ABS）、推钉片（PC）三部分。根据切口闭合长度可分为55mm、75mm、100mm共3种规格，每把吻合器出厂时带一个组件，产品经环氧乙烷灭菌后应无菌，一次性使用。组件根据吻合钉高度不同分为H、M、L三个规格，H为高钉4.5mm、M为中钉3.8mm、L为低钉2.5mm。组件单独包装，经环氧乙烷灭菌后应无菌，一次性使用。 | 主要用于消化道重建及其他脏器切除手术中的吻合口创建及残端或切口的闭合。 | 江苏冠创医疗科技有限公司 |  | 2015/3/5 0:00:00 | 2020/3/4 0:00:00 | 2017/5/9 0:00:00 |  | GCLCA-100M | GCLCA-100M
2510593 | 手术室常用医用耗材 | SS999 | 各种类型、各种规格 | 其它手术室常用医用耗材 | 一次性使用直线型切割吻合器及组件 | 支 | 国产 | 冠创医疗 | 江苏冠创医疗科技有限公司 | HS1690 | 江苏冠创医疗科技有限公司 | 12Cr18Ni9、ABS、TA1、PC | 1支/盒 | 苏械注准20152080238 一次性使用直线型切割吻合器及组件 | HD 60099805 0001 |  | 苏械注准20152080238 | 一次性使用直线型切割吻合器及组件 | 常州市武进区湖塘镇鸣新中路256号武进科创园2D | 一次性使用直线型切割吻合器及组件主要由抵钉座（12Cr18Ni9）、钉仓支架（12Cr18Ni9）、保护片（ABS）、活动手柄（ABS）、切割刀（30Cr13）、固定手柄（ABS）、击发按钮（ABS）和组件组成；组件包括吻合钉（TA1）、钉仓（ABS）、推钉片（PC）三部分。根据切口闭合长度可分为55mm、75mm、100mm共3种规格，每把吻合器出厂时带一个组件，产品经环氧乙烷灭菌后应无菌，一次性使用。组件根据吻合钉高度不同分为H、M、L三个规格，H为高钉4.5mm、M为中钉3.8mm、L为低钉2.5mm。组件单独包装，经环氧乙烷灭菌后应无菌，一次性使用。 | 主要用于消化道重建及其他脏器切除手术中的吻合口创建及残端或切口的闭合。 | 江苏冠创医疗科技有限公司 |  | 2015/3/5 0:00:00 | 2020/3/4 0:00:00 | 2017/5/9 0:00:00 |  | GCLCA-100L | GCLCA-100L
2510594 | 手术室常用医用耗材 | SS999 | 各种类型、各种规格 | 其它手术室常用医用耗材 | 一次性使用直线型切割吻合器及组件 | 支 | 国产 | 冠创医疗 | 江苏冠创医疗科技有限公司 | HS1690 | 江苏冠创医疗科技有限公司 | ABS、TA1、PC | 1支/盒 | 苏械注准20152080238 一次性使用直线型切割吻合器及组件 | HD 60099805 0001 |  | 苏械注准20152080238 | 一次性使用直线型切割吻合器及组件 | 常州市武进区湖塘镇鸣新中路256号武进科创园2D | 一次性使用直线型切割吻合器及组件主要由抵钉座（12Cr18Ni9）、钉仓支架（12Cr18Ni9）、保护片（ABS）、活动手柄（ABS）、切割刀（30Cr13）、固定手柄（ABS）、击发按钮（ABS）和组件组成；组件包括吻合钉（TA1）、钉仓（ABS）、推钉片（PC）三部分。根据切口闭合长度可分为55mm、75mm、100mm共3种规格，每把吻合器出厂时带一个组件，产品经环氧乙烷灭菌后应无菌，一次性使用。组件根据吻合钉高度不同分为H、M、L三个规格，H为高钉4.5mm、M为中钉3.8mm、L为低钉2.5mm。组件单独包装，经环氧乙烷灭菌后应无菌，一次性使用。 | 主要用于消化道重建及其他脏器切除手术中的吻合口创建及残端或切口的闭合。 | 江苏冠创医疗科技有限公司 |  | 2015/3/5 0:00:00 | 2020/3/4 0:00:00 | 2017/5/9 0:00:00 |  | GCLCA-ZJ55M | GCLCA-ZJ55M
2510595 | 手术室常用医用耗材 | SS999 | 各种类型、各种规格 | 其它手术室常用医用耗材 | 一次性使用直线型切割吻合器及组件 | 支 | 国产 | 冠创医疗 | 江苏冠创医疗科技有限公司 | HS1690 | 江苏冠创医疗科技有限公司 | ABS、TA1、PC | 1支/盒 | 苏械注准20152080238 一次性使用直线型切割吻合器及组件 | HD 60099805 0001 |  | 苏械注准20152080238 | 一次性使用直线型切割吻合器及组件 | 常州市武进区湖塘镇鸣新中路256号武进科创园2D | 一次性使用直线型切割吻合器及组件主要由抵钉座（12Cr18Ni9）、钉仓支架（12Cr18Ni9）、保护片（ABS）、活动手柄（ABS）、切割刀（30Cr13）、固定手柄（ABS）、击发按钮（ABS）和组件组成；组件包括吻合钉（TA1）、钉仓（ABS）、推钉片（PC）三部分。根据切口闭合长度可分为55mm、75mm、100mm共3种规格，每把吻合器出厂时带一个组件，产品经环氧乙烷灭菌后应无菌，一次性使用。组件根据吻合钉高度不同分为H、M、L三个规格，H为高钉4.5mm、M为中钉3.8mm、L为低钉2.5mm。组件单独包装，经环氧乙烷灭菌后应无菌，一次性使用。 | 主要用于消化道重建及其他脏器切除手术中的吻合口创建及残端或切口的闭合。 | 江苏冠创医疗科技有限公司 |  | 2015/3/5 0:00:00 | 2020/3/4 0:00:00 | 2017/5/9 0:00:00 |  | GCLCA-ZJ55L | GCLCA-ZJ55L
2510596 | 手术室常用医用耗材 | SS999 | 各种类型、各种规格 | 其它手术室常用医用耗材 | 一次性使用直线型切割吻合器及组件 | 支 | 国产 | 冠创医疗 | 江苏冠创医疗科技有限公司 | HS1690 | 江苏冠创医疗科技有限公司 | ABS、TA1、PC | 1支/盒 | 苏械注准20152080238 一次性使用直线型切割吻合器及组件 | HD 60099805 0001 |  | 苏械注准20152080238 | 一次性使用直线型切割吻合器及组件 | 常州市武进区湖塘镇鸣新中路256号武进科创园2D | 一次性使用直线型切割吻合器及组件主要由抵钉座（12Cr18Ni9）、钉仓支架（12Cr18Ni9）、保护片（ABS）、活动手柄（ABS）、切割刀（30Cr13）、固定手柄（ABS）、击发按钮（ABS）和组件组成；组件包括吻合钉（TA1）、钉仓（ABS）、推钉片（PC）三部分。根据切口闭合长度可分为55mm、75mm、100mm共3种规格，每把吻合器出厂时带一个组件，产品经环氧乙烷灭菌后应无菌，一次性使用。组件根据吻合钉高度不同分为H、M、L三个规格，H为高钉4.5mm、M为中钉3.8mm、L为低钉2.5mm。组件单独包装，经环氧乙烷灭菌后应无菌，一次性使用。 | 主要用于消化道重建及其他脏器切除手术中的吻合口创建及残端或切口的闭合。 | 江苏冠创医疗科技有限公司 |  | 2015/3/5 0:00:00 | 2020/3/4 0:00:00 | 2017/5/9 0:00:00 |  | GCLCA-ZJ55H | GCLCA-ZJ55H
2510597 | 手术室常用医用耗材 | SS999 | 各种类型、各种规格 | 其它手术室常用医用耗材 | 一次性使用直线型切割吻合器及组件 | 支 | 国产 | 冠创医疗 | 江苏冠创医疗科技有限公司 | HS1690 | 江苏冠创医疗科技有限公司 | ABS、TA1、PC | 1支/盒 | 苏械注准20152080238 一次性使用直线型切割吻合器及组件 | HD 60099805 0001 |  | 苏械注准20152080238 | 一次性使用直线型切割吻合器及组件 | 常州市武进区湖塘镇鸣新中路256号武进科创园2D | 一次性使用直线型切割吻合器及组件主要由抵钉座（12Cr18Ni9）、钉仓支架（12Cr18Ni9）、保护片（ABS）、活动手柄（ABS）、切割刀（30Cr13）、固定手柄（ABS）、击发按钮（ABS）和组件组成；组件包括吻合钉（TA1）、钉仓（ABS）、推钉片（PC）三部分。根据切口闭合长度可分为55mm、75mm、100mm共3种规格，每把吻合器出厂时带一个组件，产品经环氧乙烷灭菌后应无菌，一次性使用。组件根据吻合钉高度不同分为H、M、L三个规格，H为高钉4.5mm、M为中钉3.8mm、L为低钉2.5mm。组件单独包装，经环氧乙烷灭菌后应无菌，一次性使用。 | 主要用于消化道重建及其他脏器切除手术中的吻合口创建及残端或切口的闭合。 | 江苏冠创医疗科技有限公司 |  | 2015/3/5 0:00:00 | 2020/3/4 0:00:00 | 2017/5/9 0:00:00 |  | GCLCA-ZJ75H | GCLCA-ZJ75H
2510598 | 手术室常用医用耗材 | SS999 | 各种类型、各种规格 | 其它手术室常用医用耗材 | 一次性使用直线型切割吻合器及组件 | 支 | 国产 | 冠创医疗 | 江苏冠创医疗科技有限公司 | HS1690 | 江苏冠创医疗科技有限公司 | ABS、TA1、PC | 1支/盒 | 苏械注准20152080238 一次性使用直线型切割吻合器及组件 | HD 60099805 0001 |  | 苏械注准20152080238 | 一次性使用直线型切割吻合器及组件 | 常州市武进区湖塘镇鸣新中路256号武进科创园2D | 一次性使用直线型切割吻合器及组件主要由抵钉座（12Cr18Ni9）、钉仓支架（12Cr18Ni9）、保护片（ABS）、活动手柄（ABS）、切割刀（30Cr13）、固定手柄（ABS）、击发按钮（ABS）和组件组成；组件包括吻合钉（TA1）、钉仓（ABS）、推钉片（PC）三部分。根据切口闭合长度可分为55mm、75mm、100mm共3种规格，每把吻合器出厂时带一个组件，产品经环氧乙烷灭菌后应无菌，一次性使用。组件根据吻合钉高度不同分为H、M、L三个规格，H为高钉4.5mm、M为中钉3.8mm、L为低钉2.5mm。组件单独包装，经环氧乙烷灭菌后应无菌，一次性使用。 | 主要用于消化道重建及其他脏器切除手术中的吻合口创建及残端或切口的闭合。 | 江苏冠创医疗科技有限公司 |  | 2015/3/5 0:00:00 | 2020/3/4 0:00:00 | 2017/5/9 0:00:00 |  | GCLCA-ZJ75M | GCLCA-ZJ75M
2510599 | 手术室常用医用耗材 | SS999 | 各种类型、各种规格 | 其它手术室常用医用耗材 | 一次性使用直线型切割吻合器及组件 | 支 | 国产 | 冠创医疗 | 江苏冠创医疗科技有限公司 | HS1690 | 江苏冠创医疗科技有限公司 | ABS、TA1、PC | 1支/盒 | 苏械注准20152080238 一次性使用直线型切割吻合器及组件 | HD 60099805 0001 |  | 苏械注准20152080238 | 一次性使用直线型切割吻合器及组件 | 常州市武进区湖塘镇鸣新中路256号武进科创园2D | 一次性使用直线型切割吻合器及组件主要由抵钉座（12Cr18Ni9）、钉仓支架（12Cr18Ni9）、保护片（ABS）、活动手柄（ABS）、切割刀（30Cr13）、固定手柄（ABS）、击发按钮（ABS）和组件组成；组件包括吻合钉（TA1）、钉仓（ABS）、推钉片（PC）三部分。根据切口闭合长度可分为55mm、75mm、100mm共3种规格，每把吻合器出厂时带一个组件，产品经环氧乙烷灭菌后应无菌，一次性使用。组件根据吻合钉高度不同分为H、M、L三个规格，H为高钉4.5mm、M为中钉3.8mm、L为低钉2.5mm。组件单独包装，经环氧乙烷灭菌后应无菌，一次性使用。 | 主要用于消化道重建及其他脏器切除手术中的吻合口创建及残端或切口的闭合。 | 江苏冠创医疗科技有限公司 |  | 2015/3/5 0:00:00 | 2020/3/4 0:00:00 | 2017/5/9 0:00:00 |  | GCLCA-ZJ75L | GCLCA-ZJ75L
2510600 | 手术室常用医用耗材 | SS999 | 各种类型、各种规格 | 其它手术室常用医用耗材 | 一次性使用直线型切割吻合器及组件 | 支 | 国产 | 冠创医疗 | 江苏冠创医疗科技有限公司 | HS1690 | 江苏冠创医疗科技有限公司 | ABS、TA1、PC | 1支/盒 | 苏械注准20152080238 一次性使用直线型切割吻合器及组件 | HD 60099805 0001 |  | 苏械注准20152080238 | 一次性使用直线型切割吻合器及组件 | 常州市武进区湖塘镇鸣新中路256号武进科创园2D | 一次性使用直线型切割吻合器及组件主要由抵钉座（12Cr18Ni9）、钉仓支架（12Cr18Ni9）、保护片（ABS）、活动手柄（ABS）、切割刀（30Cr13）、固定手柄（ABS）、击发按钮（ABS）和组件组成；组件包括吻合钉（TA1）、钉仓（ABS）、推钉片（PC）三部分。根据切口闭合长度可分为55mm、75mm、100mm共3种规格，每把吻合器出厂时带一个组件，产品经环氧乙烷灭菌后应无菌，一次性使用。组件根据吻合钉高度不同分为H、M、L三个规格，H为高钉4.5mm、M为中钉3.8mm、L为低钉2.5mm。组件单独包装，经环氧乙烷灭菌后应无菌，一次性使用。 | 主要用于消化道重建及其他脏器切除手术中的吻合口创建及残端或切口的闭合。 | 江苏冠创医疗科技有限公司 |  | 2015/3/5 0:00:00 | 2020/3/4 0:00:00 | 2017/5/9 0:00:00 |  | GCLCA-ZJ100H | GCLCA-ZJ100H
2510601 | 手术室常用医用耗材 | SS999 | 各种类型、各种规格 | 其它手术室常用医用耗材 | 一次性使用直线型切割吻合器及组件 | 支 | 国产 | 冠创医疗 | 江苏冠创医疗科技有限公司 | HS1690 | 江苏冠创医疗科技有限公司 | ABS、TA1、PC | 1支/盒 | 苏械注准20152080238 一次性使用直线型切割吻合器及组件 | HD 60099805 0001 |  | 苏械注准20152080238 | 一次性使用直线型切割吻合器及组件 | 常州市武进区湖塘镇鸣新中路256号武进科创园2D | 一次性使用直线型切割吻合器及组件主要由抵钉座（12Cr18Ni9）、钉仓支架（12Cr18Ni9）、保护片（ABS）、活动手柄（ABS）、切割刀（30Cr13）、固定手柄（ABS）、击发按钮（ABS）和组件组成；组件包括吻合钉（TA1）、钉仓（ABS）、推钉片（PC）三部分。根据切口闭合长度可分为55mm、75mm、100mm共3种规格，每把吻合器出厂时带一个组件，产品经环氧乙烷灭菌后应无菌，一次性使用。组件根据吻合钉高度不同分为H、M、L三个规格，H为高钉4.5mm、M为中钉3.8mm、L为低钉2.5mm。组件单独包装，经环氧乙烷灭菌后应无菌，一次性使用。 | 主要用于消化道重建及其他脏器切除手术中的吻合口创建及残端或切口的闭合。 | 江苏冠创医疗科技有限公司 |  | 2015/3/5 0:00:00 | 2020/3/4 0:00:00 | 2017/5/9 0:00:00 |  | GCLCA-ZJ100M | GCLCA-ZJ100M
2510602 | 手术室常用医用耗材 | SS999 | 各种类型、各种规格 | 其它手术室常用医用耗材 | 一次性使用直线型切割吻合器及组件 | 支 | 国产 | 冠创医疗 | 江苏冠创医疗科技有限公司 | HS1690 | 江苏冠创医疗科技有限公司 | ABS、TA1、PC | 1支/盒 | 苏械注准20152080238 一次性使用直线型切割吻合器及组件 | HD 60099805 0001 |  | 苏械注准20152080238 | 一次性使用直线型切割吻合器及组件 | 常州市武进区湖塘镇鸣新中路256号武进科创园2D | 一次性使用直线型切割吻合器及组件主要由抵钉座（12Cr18Ni9）、钉仓支架（12Cr18Ni9）、保护片（ABS）、活动手柄（ABS）、切割刀（30Cr13）、固定手柄（ABS）、击发按钮（ABS）和组件组成；组件包括吻合钉（TA1）、钉仓（ABS）、推钉片（PC）三部分。根据切口闭合长度可分为55mm、75mm、100mm共3种规格，每把吻合器出厂时带一个组件，产品经环氧乙烷灭菌后应无菌，一次性使用。组件根据吻合钉高度不同分为H、M、L三个规格，H为高钉4.5mm、M为中钉3.8mm、L为低钉2.5mm。组件单独包装，经环氧乙烷灭菌后应无菌，一次性使用。 | 主要用于消化道重建及其他脏器切除手术中的吻合口创建及残端或切口的闭合。 | 江苏冠创医疗科技有限公司 |  | 2015/3/5 0:00:00 | 2020/3/4 0:00:00 | 2017/5/9 0:00:00 |  | GCLCA-ZJ100L | GCLCA-ZJ100L
2514297 | 手术室常用医用耗材 | SS999 | 各种类型、各种规格 | 其它手术室常用医用耗材 | 一次性包皮环切吻合器 | 套 | 国产 | 圣环 | 芜湖圣大医疗器械技术股份有限公司 | HS1709 | 芜湖圣大医疗器械技术股份有限公司 | 医用高分子材料 | 纸塑包装 | YZB/皖0026-2014 | 4888-2014-CE-RGC-NA | K121789 | 皖食药监械（准）字2014第2090028号 | 一次性包皮环切吻合器 | 安徽省芜湖市经济技术开发区科创中心留学生园401-410号 | 主要结构：环切吻合器（自锁式）由含自锁齿外环刀口、硅橡胶垫环、内环构成。 | 适用于阴茎包皮过长或包茎的切割。 |  |  | 2014/1/27 0:00:00 | 2018/1/26 0:00:00 |  |  | 自锁式A4-Z2 | 自锁式A4-Z2
2508994 | 手术室常用医用耗材 | SS999 | 各种类型、各种规格 | 其它手术室常用医用耗材 | 一次性直线切割吻合器和组件 | 把 | 国产 | 舒康 | 无锡市舒康医疗器械有限公司 | HS1889 | 无锡市舒康医疗器械有限公司 | 12Cr18Ni9、ABS |  | YZB/苏1429-2013一次性直线切割吻合器和组件 |  |  | 苏食药监械（准）字2013第2081401号 | 一次性直线切割吻合器和组件 | 江苏省宜兴市和桥镇闸口海棠西路83号 | 一次性直线切割吻合器和组件A型由钉仓、抵钉座、钉仓架、抵钉座支架罩、活动手柄罩、推动块、吻合钉、切割刀、钉仓盖组成；B型由闷头、抵钉座、锁定杆、锁定杆壳、钉仓、外壳、钉仓架、吻合钉组成。产品应无菌。 | 适用于消化道重建及其它脏器切除手术中的吻合口创建及残端或切口的闭合。 |  |  | 2013/12/2 0:00:00 | 2017/12/1 0:00:00 |  |  | 吻合器：SHQA-55L/M/H、SHQA-75L/M/H、SHQA-80L/M/H、SHQA-100L/M/H | 吻合器：SHQA-55L/M/H、SHQA-75L/M/H、SHQA-80L/M/H、SHQA-100L/M/H
2508997 | 手术室常用医用耗材 | SS999 | 各种类型、各种规格 | 其它手术室常用医用耗材 | 一次性直线切割吻合器和组件 | 个 | 国产 | 舒康 | 无锡市舒康医疗器械有限公司 | HS1889 | 无锡市舒康医疗器械有限公司 | 12Cr18Ni9、ABS |  | YZB/苏1429-2013一次性直线切割吻合器和组件 |  |  | 苏食药监械（准）字2013第2081401号 | 一次性直线切割吻合器和组件 | 江苏省宜兴市和桥镇闸口海棠西路83号 | 一次性直线切割吻合器和组件A型由钉仓、抵钉座、钉仓架、抵钉座支架罩、活动手柄罩、推动块、吻合钉、切割刀、钉仓盖组成；B型由闷头、抵钉座、锁定杆、锁定杆壳、钉仓、外壳、钉仓架、吻合钉组成。产品应无菌。 | 适用于消化道重建及其它脏器切除手术中的吻合口创建及残端或切口的闭合。 |  |  | 2013/12/2 0:00:00 | 2017/12/1 0:00:00 |  |  | 组件：SHQRA-55L/M/H、SHQRA-75L/M/H、SHQRA-80L/M/H、SHQRA-100L/M/H | 组件：SHQRA-55L/M/H、SHQRA-75L/M/H、SHQRA-80L/M/H、SHQRA-100L/M/H
2508993 | 手术室常用医用耗材 | SS999 | 各种类型、各种规格 | 其它手术室常用医用耗材 | 一次性直线型吻合器和组件 | 把 | 国产 | 舒康 | 无锡市舒康医疗器械有限公司 | HS1889 | 无锡市舒康医疗器械有限公司 | 12Cr18Ni9、ABS |  | YZB/苏1430-2013一次性直线型吻合器和组件 |  |  | 苏食药监械（准）字2013第2081402号 | 一次性直线型吻合器和组件 | 江苏省宜兴市和桥镇闸口海棠西路83号 | 一次性直线型吻合器和组件SHZA型主要由：抵钉座、组件、组件夹板、抵钉座夹板、固定手柄、推钉手柄、限位手柄、复位钮和缝合钉构成;SHZB型主要由:抵钉座、组件、隔板、抵钉座夹板、固定手柄、推钉手柄、复位钮和缝合钉构成;SHZC型主要由: 抵钉座、组件、抵钉座夹板、定位针、推钉手柄、保险、固定手柄、调节螺母和缝合钉构成。在一次手术中可使用多个钉仓(最多8个)，钉仓为独立包装。在出厂包装时每把吻合器可选配1～2个钉仓。产品用无菌。 | 适用于消化道重建及脏器切除手术中的残端或切口的闭合。 |  |  | 2013/12/2 0:00:00 | 2017/12/1 0:00:00 |  |  | 吻合器：SHZA-30H/L、SHZA-45H/L、SHZA-60H/L、SHZA-90H/L | 吻合器：SHZA-30H/L、SHZA-45H/L、SHZA-60H/L、SHZA-90H/L
2508996 | 手术室常用医用耗材 | SS999 | 各种类型、各种规格 | 其它手术室常用医用耗材 | 一次性直线型吻合器和组件 | 个 | 国产 | 舒康 | 无锡市舒康医疗器械有限公司 | HS1889 | 无锡市舒康医疗器械有限公司 | ABS |  | YZB/苏1430-2013一次性直线型吻合器和组件 |  |  | 苏食药监械（准）字2013第2081402号 | 一次性直线型吻合器和组件 | 江苏省宜兴市和桥镇闸口海棠西路83号 | 一次性直线型吻合器和组件SHZA型主要由：抵钉座、组件、组件夹板、抵钉座夹板、固定手柄、推钉手柄、限位手柄、复位钮和缝合钉构成;SHZB型主要由:抵钉座、组件、隔板、抵钉座夹板、固定手柄、推钉手柄、复位钮和缝合钉构成;SHZC型主要由: 抵钉座、组件、抵钉座夹板、定位针、推钉手柄、保险、固定手柄、调节螺母和缝合钉构成。在一次手术中可使用多个钉仓(最多8个)，钉仓为独立包装。在出厂包装时每把吻合器可选配1～2个钉仓。产品用无菌。 | 适用于消化道重建及脏器切除手术中的残端或切口的闭合。 |  |  | 2013/12/2 0:00:00 | 2017/12/1 0:00:00 |  |  | 组件：SHZRA-30H/L、SHZRA-45H/L、SHZRA-60H/L、SHZRA-90H/L | 组件：SHZRA-30H/L、SHZRA-45H/L、SHZRA-60H/L、SHZRA-90H/L
2508985 | 手术室常用医用耗材 | SS999 | 各种类型、各种规格 | 其它手术室常用医用耗材 | 一次性管型吻合器 | 把 | 国产 | 舒康 | 无锡市舒康医疗器械有限公司 | HS1889 | 无锡市舒康医疗器械有限公司 | 12Cr18Ni9、ABS |  | YZB/苏1431-2013一次性管型吻合器 |  |  | 苏食药监械（准）字2013第2081403号 | 一次性管型吻合器 | 江苏省宜兴市和桥镇闸口海棠西路83号 | 一次性管型吻合器主要由：抵钉座、吻切组件、套管、保险钮、活动手柄、固定手柄、调节手柄 、垫刀圈 、环形刀、钉仓和吻合钉组成。抵钉座、环形刀由12Cr18Ni9或06Cr19Ni10制成。产品应无菌。 | 主要用于食道、胃、肠等消化道重建手术中消化道的端端、端侧和侧侧吻合。 |  |  | 2013/12/2 0:00:00 | 2017/12/1 0:00:00 |  |  | SHGX-17、SHGX-19、SHGX-21、SHGX-24、SHGX-26、SHGX-29、SHGX-32、SHGX-34 | SHGX-17、SHGX-19、SHGX-21、SHGX-24、SHGX-26、SHGX-29、SHGX-32、SHGX-34
2508986 | 手术室常用医用耗材 | SS999 | 各种类型、各种规格 | 其它手术室常用医用耗材 | 一次性肛肠吻合器 | 把 | 国产 | 舒康 | 无锡市舒康医疗器械有限公司 | HS1889 | 无锡市舒康医疗器械有限公司 | 12Cr18Ni9、ABS |  | YZB/苏1458-2013一次性肛肠吻合器 |  |  | 苏食药监械（准）字2013第2091407号 | 一次性肛肠吻合器 | 江苏省宜兴市和桥镇闸口海棠西路83号 | 一次性肛肠吻合器抵钉座、穿刺轴、吻切组件、活动手柄、保险钮、固定手柄、调节螺母体、钉仓、吻合钉（TA1或TA2）和环形刀组成。附件由窥视套、支撑套、肛塞和钩线棒组成。根据外径尺寸不同分为三种型号。产品应无菌。 | 适用于齿状线上粘膜选择性切除。 |  |  | 2013/12/2 0:00:00 | 2017/12/1 0:00:00 |  |  | SHGC-32、SHGC-34、SHGC-36 | SHGC-32、SHGC-34、SHGC-36
2508995 | 手术室常用医用耗材 | SS999 | 各种类型、各种规格 | 其它手术室常用医用耗材 | 一次性腔镜切割吻合器及钉仓 | 把 | 国产 | 舒康 | 无锡市舒康医疗器械有限公司 | HS1889 | 无锡市舒康医疗器械有限公司 | 12Cr18Ni9、ABS |  | YZB/苏1111-2014一次性腔镜切割吻合器及钉仓 |  |  | 苏械注准20142080007 | 一次性腔镜切割吻合器及钉仓 | 江苏省宜兴市和桥镇闸口海棠西路83号 | SLCA型切割吻合器由连接杆、旋钮、旋转头、击发按钮、击发手柄、复位手柄、固定手柄组成；SLCB型切割吻合器由连接杆、旋钮、旋转头、固定手柄、复位手柄、击发按钮、活动手柄组成；SLCRE、SLCRF型钉仓包括钉匣、抵钉座、切割刀、吻合钉和连接杆组成。 | 该产品适用于开放或腔镜下的外科手术中，肺、支气管组织及胃、肠切除、横断和吻合。 |  |  | 2014/10/11 0:00:00 | 2019/10/10 0:00:00 |  |  | 吻合器：SLCA-S、SLCA-M、SLCA-L | 吻合器：SLCA-S、SLCA-M、SLCA-L
2508998 | 手术室常用医用耗材 | SS999 | 各种类型、各种规格 | 其它手术室常用医用耗材 | 一次性腔镜切割吻合器及钉仓 | 个 | 国产 | 舒康 | 无锡市舒康医疗器械有限公司 | HS1889 | 无锡市舒康医疗器械有限公司 | 12Cr18Ni9、ABS |  | YZB/苏1111-2014一次性腔镜切割吻合器及钉仓 |  |  | 苏械注准20142080007 | 一次性腔镜切割吻合器及钉仓 | 江苏省宜兴市和桥镇闸口海棠西路83号 | SLCA型切割吻合器由连接杆、旋钮、旋转头、击发按钮、击发手柄、复位手柄、固定手柄组成；SLCB型切割吻合器由连接杆、旋钮、旋转头、固定手柄、复位手柄、击发按钮、活动手柄组成；SLCRE、SLCRF型钉仓包括钉匣、抵钉座、切割刀、吻合钉和连接杆组成。 | 该产品适用于开放或腔镜下的外科手术中，肺、支气管组织及胃、肠切除、横断和吻合。 |  |  | 2014/10/11 0:00:00 | 2019/10/10 0:00:00 |  |  | 钉仓：SLCRE-30Y/W/B/G、SLCRE-45Y/W/B/G、SLCRE-60Y/W/B/G、SLCRF-30Y/W/B/G、SLCRF-45Y/W/B/G、SLCRF-60Y/W/B/G | 钉仓：SLCRE-30Y/W/B/G、SLCRE-45Y/W/B/G、SLCRE-60Y/W/B/G、SLCRF-30Y/W/B/G、SLCRF-45Y/W/B/G、SLCRF-60Y/W/B/G
2508987 | 手术室常用医用耗材 | SS999 | 各种类型、各种规格 | 其它手术室常用医用耗材 | 一次性使用包皮切割吻合器 | 把 | 国产 | 舒康 | 无锡市舒康医疗器械有限公司 | HS1889 | 无锡市舒康医疗器械有限公司 | 12Cr18Ni9、ABS |  | 苏械注准20162091244 |  |  | 苏械注准20162091244 | 一次性使用包皮切割吻合器 | 江苏省宜兴市和桥镇闸口海棠西路83号 | 一次性使用包皮切割吻合器主要由抵钉座、钉仓套、活动手柄、保险块、连杆、套管、调节螺母、钉仓、吻合钉和环形刀组成。根据环形刀的直径可分为10mm、13mm、17mm、22mm、25mm、29mm、32mm、34mm共8种规格。吻合钉采用12Cr18Ni9或00Cr18Ni14Mo3制成，抵钉座、环形刀采用12Cr18Ni9制成，活动手柄、套管、钉仓套采用ABS制成，钉仓采用PC材料制成。本产品为辐照灭菌，产品应无菌。 | 适用于临床包皮切割缝合手术。 |  |  | 2016/11/7 0:00:00 | 2021/11/6 0:00:00 |  |  | SHFA-10、SHFA-13、SHFA-17、SHFA-22、SHFA-25、SHFA-29、SHFA-32、SHFA-34 | SHFA-10、SHFA-13、SHFA-17、SHFA-22、SHFA-25、SHFA-29、SHFA-32、SHFA-34
2511407 | 手术室常用医用耗材 | SS999 | 各种类型、各种规格 | 其它手术室常用医用耗材 | 生物型硬脑(脊）膜补片 | 片 | 国产 | 脑膜建 | 冠昊生物科技股份有限公司 | HS1926 | 冠昊生物科技股份有限公司 | 猪心包膜 | 无菌密封袋+纸盒 | YZB/国1158-2014《生物型硬脑(脊)膜补片》 |  |  | 国食药监械（准）字2014第3460539号 | 生物型硬脑(脊)膜补片（商品名：脑膜建） | 广东省广州市萝岗区玉岩路12号 | 该产品是以猪的心包膜（I型）或胸膜（II型）组织经交联处理制成，产品一面光滑，另一面有绒毛状或条状或网状天然结构。产品包装内包括生理盐水保护液。产品经γ-射线辐照灭菌，一次性使用。 | 该产品仅用于硬脑(脊)膜缺损时的外科修补手术。 |  |  | 2014/4/9 0:00:00 | 2018/4/8 0:00:00 |  |  | II型 长40mm，宽20mm | NII0402
2511409 | 手术室常用医用耗材 | SS999 | 各种类型、各种规格 | 其它手术室常用医用耗材 | 生物型硬脑（脊）膜补片 | 片 | 国产 | 脑膜建 | 冠昊生物科技股份有限公司 | HS1926 | 冠昊生物科技股份有限公司 | 猪心包膜 | 无菌密封袋+纸盒 | YZB/国1158-2014《生物型硬脑(脊)膜补片》 |  |  | 国食药监械（准）字2014第3460539号 | 生物型硬脑(脊)膜补片（商品名：脑膜建） | 广东省广州市萝岗区玉岩路12号 | 该产品是以猪的心包膜（I型）或胸膜（II型）组织经交联处理制成，产品一面光滑，另一面有绒毛状或条状或网状天然结构。产品包装内包括生理盐水保护液。产品经γ-射线辐照灭菌，一次性使用。 | 该产品仅用于硬脑(脊)膜缺损时的外科修补手术。 |  |  | 2014/4/9 0:00:00 | 2018/4/8 0:00:00 |  |  | II 型 长90mm，宽40mm | NII0409
2509744 | 手术室常用医用耗材 | SS999 | 各种类型、各种规格 | 其它手术室常用医用耗材 | 一次性使用直线型吻合器和钉仓 | 把 | 国产 | AOER | 常州奥尔医疗器械有限公司 | HS1972 | 常州奥尔医疗器械有限公司 | ABS、钛钉、不锈钢金属件、PC |  | YZB/苏 0142-2011 一次性使用直线型切割吻合器和钉仓 | CN15/20373号 |  | 苏械注准20142080564 | 一次性使用直线型吻合器和钉仓 | 常州市钟楼区新岗路18号 | 由钉仓（ABS）.抵钉座支架（12Cr18Ni9）.钉仓支架.抵钉座支架罩（ABS）.活动手柄罩（ABS）.推动块.缝合钉（TA1/TA2）.切割刀（30Cr13）和钉仓盖组成，吻合器和钉仓组件根据手术中切割长度.缝合组织的厚薄不同分为若干规格。每把吻合器可选配1-5个钉仓，配置的钉仓只能用于同一台手术中。 | 主要用于消化道重建及其他脏器切除手术中的吻合口创建及残端或切口的闭合 |  |  | 2014/12/16 0:00:00 | 2019/12/15 0:00:00 |  |  | AYQ-55A AYQ-55C AYQ-75A AYQ-75C AYQ-100A AYQ-100C | 吻合器：AYQ-55A：有效缝合长度57mm,切割长度55mm,钉高3.8mm,缝合组织厚度1.5mm; AYQ-55C ：有效缝合长度57mm,切割长度55mm,钉高4.5mm,缝合组织厚度2.0mm; AYQ-75A：有效缝合长度77mm,切割长度75mm,钉高3.8mm,缝合组织厚度1.5mm; AYQ-75C ：有效缝合长度77mm,切割长度75mm,钉高4.5mm,缝合组织厚度2.0mm; AYQ-100A：有效缝合长度102mm,切割长度100mm,钉高3.8mm,缝合组织厚度1.5mm; AYQ-100C ：有效缝合长度102mm,切割长度100mm,钉高4.5mm,缝合组织厚度2.0mm;
2509745 | 手术室常用医用耗材 | SS999 | 各种类型、各种规格 | 其它手术室常用医用耗材 | 次性使用直线型切割吻合器和钉仓 | 把 | 国产 | AOER | 常州奥尔医疗器械有限公司 | HS1972 | 常州奥尔医疗器械有限公司 | PC、不锈钢金属件、钛钉 |  | YZB/苏0142-2011 一次性使用直线型切割吻合器和钉仓 | CN15/20373号 |  | 苏械注准20142080564 | 次性使用直线型切割吻合器和钉仓 | 常州市钟楼区新岗路18号 | 由钉仓（ABS）.抵钉座支架（12Cr18Ni9）.钉仓支架.抵钉座支架罩（ABS）.活动手柄罩（ABS）.推动块.缝合钉（TA1/TA2）.切割刀（30Cr13）和钉仓盖组成，吻合器和钉仓组件根据手术中切割长度.缝合组织的厚薄不同分为若干规格。每把吻合器可选配1-5个钉仓，配置的钉仓只能用于同一台手术中。 | 主要用于消化道重建及其他脏器切除手术中的吻合口创建及残端或切口的闭合 |  |  | 2014/12/16 0:00:00 | 2019/12/15 0:00:00 |  |  | QD-55A QD-55C QD-75A QD-75C QD-100A QD-100C | 钉仓：QD-55A有效缝合长度57mm,切割长度55mm,钉高3.8mm,缝合组织厚度1.5mm; QD-55C：有效缝合长度57mm,切割长度55mm,钉高4.5mm,缝合组织厚度2.0mm; QD-75A：有效缝合长度77mm,切割长度75mm,钉高3.8mm,缝合组织厚度1.5mm; QD-75C：有效缝合长度77mm,切割长度75mm,钉高4.5mm,缝合组织厚度2.0mm; QD-100A：有效缝合长度102mm,切割长度100mm,钉高3.8mm,缝合组织厚度1.5mm; QD-100C：有效缝合长度102mm,切割长度100mm,钉高4.5mm,缝合组织厚度2.0mm;
2512847 | 手术室常用医用耗材 | SS999 | 各种类型、各种规格 | 其它手术室常用医用耗材 | 一次性使用切割吻（缝）合器 | 把 | 国产 | 法兰克曼 | 苏州法兰克曼医疗器械有限公司 | HS2043 | 苏州法兰克曼医疗器械有限公司 | ABS/PC/PEI/不锈钢，钛 |  | YZB/苏0559-2010 一次性使用切割吻（缝）合器 |  |  | 苏食药监械（准）字2014第2080922号 | 一次性使用切割吻（缝）合器 | 苏州高新区金枫路88号 苏州高新区锦峰南路108号 | 一次性使用切割吻（缝）合器由缝合钉（TA2）、器身（12Cr18Ni9）、手柄、切刀（12Cr17Ni7）、组件钉仓（PC）等组成，按照缝合厚度、缝合长度等不同分为若干个型号，可分别选配适用的组件。产品应无菌。 | 适用于胃肠道手术中组织的横切和切除 |  |  | 2014/7/7 0:00:00 | 2019/7/6 0:00:00 |  |  | HJG40B HJG40Z HJG40H HJG60Z HJG60H | 40、60
2512848 | 手术室常用医用耗材 | SS999 | 各种类型、各种规格 | 其它手术室常用医用耗材 | 一次性使用切割吻（缝）合器 | 把 | 国产 | 法兰克曼 | 苏州法兰克曼医疗器械有限公司 | HS2043 | 苏州法兰克曼医疗器械有限公司 | ABS/PC/PEI/不锈钢，钛 |  | YZB/苏0559-2010 一次性使用切割吻（缝）合器 |  |  | 苏食药监械（准）字2014第2080922号 | 一次性使用切割吻（缝）合器 | 苏州高新区金枫路88号 苏州高新区锦峰南路108号 | 一次性使用切割吻（缝）合器由缝合钉（TA2）、器身（12Cr18Ni9）、手柄、切刀（12Cr17Ni7）、组件钉仓（PC）等组成，按照缝合厚度、缝合长度等不同分为若干个型号，可分别选配适用的组件。产品应无菌。 | 适用于胃肠道手术中组织的横切和切除 |  |  | 2014/7/7 0:00:00 | 2019/7/6 0:00:00 |  |  | TCLS40W TCLS40B TCLS40G TCLS60B TCLS60G | 40、60
2512851 | 手术室常用医用耗材 | SS999 | 各种类型、各种规格 | 其它手术室常用医用耗材 | 一次性使用腔内直线切割吻（缝）合器及组件 | 把 | 国产 | 法兰克曼 | 苏州法兰克曼医疗器械有限公司 | HS2043 | 苏州法兰克曼医疗器械有限公司 | ABS/PC/PEI/不锈钢，钛 |  | YZB/苏0786-2010 一次性使用腔内直线切割吻（缝）合器及组件 |  |  | 苏食药监械（准）字2014第2080923号 | 一次性使用腔内直线切割吻（缝）合器及组件 | 苏州高新区金枫路88号 苏州高新区锦峰南路108号 | 一次性使用腔内直线切割吻（缝）合器及组件根据产品长度不同可将吻合器分为五种型号，组件分为直型与可弯型，每种根据缝合长度和厚度不同分为若干种型号。一次性使用腔内直线切割吻（缝）合器由外管、旋转钮、转头扳手、击发手柄、释放钮、手柄、释放拉手组成，组件由钉仓、抵钉座、金属外壳、接杆、缝钉组成；缝合钉采用TA2制成，抵钉座采用12Cr18Ni9制成，钉仓组件采用PC制成。产品应无菌。 | 本产品适用于多种开放性或微创手术，进行组织的横切，切除和/或吻合，也可与吻合器或组织支撑物质配合使用。 |  |  | 2014/7/7 0:00:00 | 2019/7/6 0:00:00 |  |  | HJN50 | 50
2512852 | 手术室常用医用耗材 | SS999 | 各种类型、各种规格 | 其它手术室常用医用耗材 | 一次性使用腔内直线切割吻（缝）合器及组件 | 把 | 国产 | 法兰克曼 | 苏州法兰克曼医疗器械有限公司 | HS2043 | 苏州法兰克曼医疗器械有限公司 | ABS/PC/PEI/不锈钢，钛 |  | YZB/苏0786-2010 一次性使用腔内直线切割吻（缝）合器及组件 |  |  | 苏食药监械（准）字2014第2080923号 | 一次性使用腔内直线切割吻（缝）合器及组件 | 苏州高新区金枫路88号 苏州高新区锦峰南路108号 | 一次性使用腔内直线切割吻（缝）合器及组件根据产品长度不同可将吻合器分为五种型号，组件分为直型与可弯型，每种根据缝合长度和厚度不同分为若干种型号。一次性使用腔内直线切割吻（缝）合器由外管、旋转钮、转头扳手、击发手柄、释放钮、手柄、释放拉手组成，组件由钉仓、抵钉座、金属外壳、接杆、缝钉组成；缝合钉采用TA2制成，抵钉座采用12Cr18Ni9制成，钉仓组件采用PC制成。产品应无菌。 | 本产品适用于多种开放性或微创手术，进行组织的横切，切除和/或吻合，也可与吻合器或组织支撑物质配合使用。 |  |  | 2014/7/7 0:00:00 | 2019/7/6 0:00:00 |  |  | HJN100 | 100
2512853 | 手术室常用医用耗材 | SS999 | 各种类型、各种规格 | 其它手术室常用医用耗材 | 一次性使用腔内直线切割吻（缝）合器及组件 | 把 | 国产 | 法兰克曼 | 苏州法兰克曼医疗器械有限公司 | HS2043 | 苏州法兰克曼医疗器械有限公司 | ABS/PC/PEI/不锈钢，钛 |  | YZB/苏0786-2010 一次性使用腔内直线切割吻（缝）合器及组件 |  |  | 苏食药监械（准）字2014第2080923号 | 一次性使用腔内直线切割吻（缝）合器及组件 | 苏州高新区金枫路88号 苏州高新区锦峰南路108号 | 一次性使用腔内直线切割吻（缝）合器及组件根据产品长度不同可将吻合器分为五种型号，组件分为直型与可弯型，每种根据缝合长度和厚度不同分为若干种型号。一次性使用腔内直线切割吻（缝）合器由外管、旋转钮、转头扳手、击发手柄、释放钮、手柄、释放拉手组成，组件由钉仓、抵钉座、金属外壳、接杆、缝钉组成；缝合钉采用TA2制成，抵钉座采用12Cr18Ni9制成，钉仓组件采用PC制成。产品应无菌。 | 本产品适用于多种开放性或微创手术，进行组织的横切，切除和/或吻合，也可与吻合器或组织支撑物质配合使用。 |  |  | 2014/7/7 0:00:00 | 2019/7/6 0:00:00 |  |  | HJN150 | 150
2512854 | 手术室常用医用耗材 | SS999 | 各种类型、各种规格 | 其它手术室常用医用耗材 | 一次性使用腔内直线切割吻（缝）合器及组件 | 把 | 国产 | 法兰克曼 | 苏州法兰克曼医疗器械有限公司 | HS2043 | 苏州法兰克曼医疗器械有限公司 | ABS/PC/PEI/不锈钢，钛 |  | YZB/苏0786-2010 一次性使用腔内直线切割吻（缝）合器及组件 |  |  | 苏食药监械（准）字2014第2080923号 | 一次性使用腔内直线切割吻（缝）合器及组件 | 苏州高新区金枫路88号 苏州高新区锦峰南路108号 | 一次性使用腔内直线切割吻（缝）合器及组件根据产品长度不同可将吻合器分为五种型号，组件分为直型与可弯型，每种根据缝合长度和厚度不同分为若干种型号。一次性使用腔内直线切割吻（缝）合器由外管、旋转钮、转头扳手、击发手柄、释放钮、手柄、释放拉手组成，组件由钉仓、抵钉座、金属外壳、接杆、缝钉组成；缝合钉采用TA2制成，抵钉座采用12Cr18Ni9制成，钉仓组件采用PC制成。产品应无菌。 | 本产品适用于多种开放性或微创手术，进行组织的横切，切除和/或吻合，也可与吻合器或组织支撑物质配合使用。 |  |  | 2014/7/7 0:00:00 | 2019/7/6 0:00:00 |  |  | HJN200 | 200
2512855 | 手术室常用医用耗材 | SS999 | 各种类型、各种规格 | 其它手术室常用医用耗材 | 一次性使用腔内直线切割吻（缝）合器及组件 | 把 | 国产 | 法兰克曼 | 苏州法兰克曼医疗器械有限公司 | HS2043 | 苏州法兰克曼医疗器械有限公司 | ABS/PC/PEI/不锈钢，钛 |  | YZB/苏0786-2010 一次性使用腔内直线切割吻（缝）合器及组件 |  |  | 苏食药监械（准）字2014第2080923号 | 一次性使用腔内直线切割吻（缝）合器及组件 | 苏州高新区金枫路88号 苏州高新区锦峰南路108号 | 一次性使用腔内直线切割吻（缝）合器及组件根据产品长度不同可将吻合器分为五种型号，组件分为直型与可弯型，每种根据缝合长度和厚度不同分为若干种型号。一次性使用腔内直线切割吻（缝）合器由外管、旋转钮、转头扳手、击发手柄、释放钮、手柄、释放拉手组成，组件由钉仓、抵钉座、金属外壳、接杆、缝钉组成；缝合钉采用TA2制成，抵钉座采用12Cr18Ni9制成，钉仓组件采用PC制成。产品应无菌。 | 本产品适用于多种开放性或微创手术，进行组织的横切，切除和/或吻合，也可与吻合器或组织支撑物质配合使用。 |  |  | 2014/7/7 0:00:00 | 2019/7/6 0:00:00 |  |  | HJN250 | 250
2512856 | 手术室常用医用耗材 | SS999 | 各种类型、各种规格 | 其它手术室常用医用耗材 | 一次性使用腔内直线切割吻（缝）合器及组件 | 个 | 国产 | 法兰克曼 | 苏州法兰克曼医疗器械有限公司 | HS2043 | 苏州法兰克曼医疗器械有限公司 | ABS/PC/PEI/不锈钢，钛 |  | YZB/苏0786-2010 一次性使用腔内直线切割吻（缝）合器及组件 |  |  | 苏食药监械（准）字2014第2080923号 | 一次性使用腔内直线切割吻（缝）合器及组件 | 苏州高新区金枫路88号 苏州高新区锦峰南路108号 | 一次性使用腔内直线切割吻（缝）合器及组件根据产品长度不同可将吻合器分为五种型号，组件分为直型与可弯型，每种根据缝合长度和厚度不同分为若干种型号。一次性使用腔内直线切割吻（缝）合器由外管、旋转钮、转头扳手、击发手柄、释放钮、手柄、释放拉手组成，组件由钉仓、抵钉座、金属外壳、接杆、缝钉组成；缝合钉采用TA2制成，抵钉座采用12Cr18Ni9制成，钉仓组件采用PC制成。产品应无菌 | 本产品适用于多种开放性或微创手术，进行组织的横切，切除和/或吻合，也可与吻合器或组织支撑物质配合使用。 |  |  | 2014/7/7 0:00:00 | 2019/7/6 0:00:00 |  |  | HJNZ30CB HJNZ30B HJNZ30Z HJNZ30S HJNZ30H | 30
2512857 | 手术室常用医用耗材 | SS999 | 各种类型、各种规格 | 其它手术室常用医用耗材 | 一次性使用腔内直线切割吻（缝）合器及组件 | 个 | 国产 | 法兰克曼 | 苏州法兰克曼医疗器械有限公司 | HS2043 | 苏州法兰克曼医疗器械有限公司 | ABS/PC/PEI/不锈钢，钛 |  | YZB/苏0786-2010 一次性使用腔内直线切割吻（缝）合器及组件 |  |  | 苏食药监械（准）字2014第2080923号 | 一次性使用腔内直线切割吻（缝）合器及组件 | 苏州高新区金枫路88号 苏州高新区锦峰南路108号 | 一次性使用腔内直线切割吻（缝）合器及组件根据产品长度不同可将吻合器分为五种型号，组件分为直型与可弯型，每种根据缝合长度和厚度不同分为若干种型号。一次性使用腔内直线切割吻（缝）合器由外管、旋转钮、转头扳手、击发手柄、释放钮、手柄、释放拉手组成，组件由钉仓、抵钉座、金属外壳、接杆、缝钉组成；缝合钉采用TA2制成，抵钉座采用12Cr18Ni9制成，钉仓组件采用PC制成。产品应无菌 | 本产品适用于多种开放性或微创手术，进行组织的横切，切除和/或吻合，也可与吻合器或组织支撑物质配合使用。 |  |  | 2014/7/7 0:00:00 | 2019/7/6 0:00:00 |  |  | HJNZ45CB HJNZ45B HJNZ45Z HJNZ45S HJNZ45H | 45
2512858 | 手术室常用医用耗材 | SS999 | 各种类型、各种规格 | 其它手术室常用医用耗材 | 一次性使用腔内直线切割吻（缝）合器及组件 | 个 | 国产 | 法兰克曼 | 苏州法兰克曼医疗器械有限公司 | HS2043 | 苏州法兰克曼医疗器械有限公司 | ABS/PC/PEI/不锈钢，钛 |  | YZB/苏0786-2010 一次性使用腔内直线切割吻（缝）合器及组件 |  |  | 苏食药监械（准）字2014第2080923号 | 一次性使用腔内直线切割吻（缝）合器及组件 | 苏州高新区金枫路88号 苏州高新区锦峰南路108号 | 一次性使用腔内直线切割吻（缝）合器及组件根据产品长度不同可将吻合器分为五种型号，组件分为直型与可弯型，每种根据缝合长度和厚度不同分为若干种型号。一次性使用腔内直线切割吻（缝）合器由外管、旋转钮、转头扳手、击发手柄、释放钮、手柄、释放拉手组成，组件由钉仓、抵钉座、金属外壳、接杆、缝钉组成；缝合钉采用TA2制成，抵钉座采用12Cr18Ni9制成，钉仓组件采用PC制成。产品应无菌。 | 本产品适用于多种开放性或微创手术，进行组织的横切，切除和/或吻合，也可与吻合器或组织支撑物质配合使用。 |  |  | 2014/7/7 0:00:00 | 2019/7/6 0:00:00 |  |  | HJNZ60CB HJNZ60B HJNZ60Z HJNZ60S HJNZ60H | 60
2512859 | 手术室常用医用耗材 | SS999 | 各种类型、各种规格 | 其它手术室常用医用耗材 | 一次性使用腔内直线切割吻（缝）合器及组件 | 个 | 国产 | 法兰克曼 | 苏州法兰克曼医疗器械有限公司 | HS2043 | 苏州法兰克曼医疗器械有限公司 | ABS/PC/PEI/不锈钢，钛 |  | YZB/苏0786-2010 一次性使用腔内直线切割吻（缝）合器及组件 |  |  | 苏食药监械（准）字2014第2080923号 | 一次性使用腔内直线切割吻（缝）合器及组件 | 苏州高新区金枫路88号 苏州高新区锦峰南路108号 | 一次性使用腔内直线切割吻（缝）合器及组件根据产品长度不同可将吻合器分为五种型号，组件分为直型与可弯型，每种根据缝合长度和厚度不同分为若干种型号。一次性使用腔内直线切割吻（缝）合器由外管、旋转钮、转头扳手、击发手柄、释放钮、手柄、释放拉手组成，组件由钉仓、抵钉座、金属外壳、接杆、缝钉组成；缝合钉采用TA2制成，抵钉座采用12Cr18Ni9制成，钉仓组件采用PC制成。产品应无菌。 | 本产品适用于多种开放性或微创手术，进行组织的横切，切除和/或吻合，也可与吻合器或组织支撑物质配合使用。 |  |  | 2014/7/7 0:00:00 | 2019/7/6 0:00:00 |  |  | HJNW30CB HJNW30B HJNW30Z HJNW30S HJNW30H | 30
2512860 | 手术室常用医用耗材 | SS999 | 各种类型、各种规格 | 其它手术室常用医用耗材 | 一次性使用腔内直线切割吻（缝）合器及组件 | 个 | 国产 | 法兰克曼 | 苏州法兰克曼医疗器械有限公司 | HS2043 | 苏州法兰克曼医疗器械有限公司 | ABS/PC/PEI/不锈钢，钛 |  | YZB/苏0786-2010 一次性使用腔内直线切割吻（缝）合器及组件 |  |  | 苏食药监械（准）字2014第2080923号 | 一次性使用腔内直线切割吻（缝）合器及组件 | 苏州高新区金枫路88号 苏州高新区锦峰南路108号 | 一次性使用腔内直线切割吻（缝）合器及组件根据产品长度不同可将吻合器分为五种型号，组件分为直型与可弯型，每种根据缝合长度和厚度不同分为若干种型号。一次性使用腔内直线切割吻（缝）合器由外管、旋转钮、转头扳手、击发手柄、释放钮、手柄、释放拉手组成，组件由钉仓、抵钉座、金属外壳、接杆、缝钉组成；缝合钉采用TA2制成，抵钉座采用12Cr18Ni9制成，钉仓组件采用PC制成。产品应无菌。 | 本产品适用于多种开放性或微创手术，进行组织的横切，切除和/或吻合，也可与吻合器或组织支撑物质配合使用。 |  |  | 2014/7/7 0:00:00 | 2019/7/6 0:00:00 |  |  | HJNW45CB HJNW45B HJNW45Z HJNW45S HJNW45H | 45
2512861 | 手术室常用医用耗材 | SS999 | 各种类型、各种规格 | 其它手术室常用医用耗材 | 一次性使用腔内直线切割吻（缝）合器及组件 | 个 | 国产 | 法兰克曼 | 苏州法兰克曼医疗器械有限公司 | HS2043 | 苏州法兰克曼医疗器械有限公司 | ABS/PC/PEI/不锈钢，钛 |  | YZB/苏0786-2010 一次性使用腔内直线切割吻（缝）合器及组件 |  |  | 苏食药监械（准）字2014第2080923号 | 一次性使用腔内直线切割吻（缝）合器及组件 | 苏州高新区金枫路88号 苏州高新区锦峰南路108号 | 一次性使用腔内直线切割吻（缝）合器及组件根据产品长度不同可将吻合器分为五种型号，组件分为直型与可弯型，每种根据缝合长度和厚度不同分为若干种型号。一次性使用腔内直线切割吻（缝）合器由外管、旋转钮、转头扳手、击发手柄、释放钮、手柄、释放拉手组成，组件由钉仓、抵钉座、金属外壳、接杆、缝钉组成；缝合钉采用TA2制成，抵钉座采用12Cr18Ni9制成，钉仓组件采用PC制成。产品应无菌。 | 本产品适用于多种开放性或微创手术，进行组织的横切，切除和/或吻合，也可与吻合器或组织支撑物质配合使用。 |  |  | 2014/7/7 0:00:00 | 2019/7/6 0:00:00 |  |  | HJNW60CB HJNW60B HJNW60Z HJNW60S HJNW60H | 60
2512828 | 手术室常用医用耗材 | SS999 | 各种类型、各种规格 | 其它手术室常用医用耗材 | 一次性使用管型消化道吻合器 | 把 | 国产 | 法兰克曼 | 苏州法兰克曼医疗器械有限公司 | HS2043 | 苏州法兰克曼医疗器械有限公司 | ABS/PC/PEI/不锈钢，钛 |  | 苏械注准20152080798 |  | K101378 | 苏械注准20152080798 | 一次性使用管型消化道吻合器 | 苏州高新区金枫路88号 苏州高新区锦峰南路108号 | 一次性使用管型消化道吻合器由抵钉座、器身、活动手柄、保险钮、调整钮、刀垫、缝合钉、切刀组成，选配件连接杆（A、B、C）。缝合钉采用TA2制成，切刀采用12Cr18Ni9制成，刀垫采用ABS或HDPE制成，按型式不同分为直型和弯型两种，按器身颜色不同分为两类，每类按尺寸不同各分为若干规格，产品应无菌。 | 本产品主要适用于食管、胃、肠等消化道重建手术中消化道的端端、端侧和侧侧吻合 |  |  | 2015/7/29 0:00:00 | 2020/7/28 0:00:00 |  |  | HJW21WB HJW25WB HJW28WB HJW32WB | 21、25、28、32
2512841 | 手术室常用医用耗材 | SS999 | 各种类型、各种规格 | 其它手术室常用医用耗材 | 一次性使用直线切割吻（缝）合器组件 | 个 | 国产 | 法兰克曼 | 苏州法兰克曼医疗器械有限公司 | HS2043 | 苏州法兰克曼医疗器械有限公司 | ABS/PC/PEI/不锈钢，钛 |  | 苏械注准20152080800 |  | K101378 | 苏械注准20152080800 | 一次性使用直线切割吻（缝）合器组件 | 苏州高新区金枫路88号 苏州高新区锦峰南路108号 | 一次性使用直线切割吻（缝）合器组件按缝合厚度不同分薄组织、正常组织、稍厚组织和厚组织四种，由定位钉、钉仓、门栓、缝钉、推钉片组成，缝钉采用TA2制成，钉仓采用PC制成，按尺寸不同分为十种规格，按适配器械不同分为HJQZ和LCR两种。产品采用辐照灭菌，应无菌 | 本产品配合专用直线切割吻（缝）合器，用于消化道重建及其他脏器切除手术中的吻合口创建及残端或切口的闭合。 |  |  | 2015/7/29 0:00:00 | 2020/7/28 0:00:00 |  |  | LCR80B LCR80Y LCR80G | 80
2512842 | 手术室常用医用耗材 | SS999 | 各种类型、各种规格 | 其它手术室常用医用耗材 | 一次性使用直线切割吻（缝）合器组件 | 个 | 国产 | 法兰克曼 | 苏州法兰克曼医疗器械有限公司 | HS2043 | 苏州法兰克曼医疗器械有限公司 | ABS/PC/PEI/不锈钢，钛 |  | 苏械注准20152080800 |  | K101378 | 苏械注准20152080800 | 一次性使用直线切割吻（缝）合器组件 | 苏州高新区金枫路88号 苏州高新区锦峰南路108号 | 一次性使用直线切割吻（缝）合器组件按缝合厚度不同分薄组织、正常组织、稍厚组织和厚组织四种，由定位钉、钉仓、门栓、缝钉、推钉片组成，缝钉采用TA2制成，钉仓采用PC制成，按尺寸不同分为十种规格，按适配器械不同分为HJQZ和LCR两种。产品采用辐照灭菌，应无菌。 | 本产品配合专用直线切割吻（缝）合器，用于消化道重建及其他脏器切除手术中的吻合口创建及残端或切口的闭合。 |  |  | 2015/7/29 0:00:00 | 2020/7/28 0:00:00 |  |  | LCR100B LCR100Y LCR100G | 100
2511299 | 手术室常用医用耗材 | SS999 | 各种类型、各种规格 | 其它手术室常用医用耗材 | 一次性使用肛肠吻合器 | 把 | 国产 | 普润 | 北京普润医疗器械有限公司 | HS2180 | 北京普润医疗器械有限公司 | 吻合钉采用TC4材质；环形刀、抵钉座、固定芯轴、定位轴采用20Cr13材质；钉仓套、钉仓、活动手柄、固定手柄、调节螺母、垫刀圈采用ABS材质；保险钮、支撑套、窥视套采用PC材质；色标头、肛塞、带线棒采用PE材质。 |  | 无 |  |  | 京械注准20152090627 | 一次性使用肛肠吻合器 | 北京市昌平区白浮泉路10号2号楼北控科技大厦三层301室西侧 | 产品由吻合器和附件（支撑套、肛塞、窥视套和带线棒）两部分组成。吻合器由套管、保险钮、活动手柄总成、调节螺母、固定手柄、抵钉座组件、吻切组件、定位轴组成，其中抵钉座组件由色标头、抵钉座、固定芯轴和垫刀圈组成，吻切组件由钉仓套、钉仓、吻合钉、推针座、环形刀组成，吻切组件通过套管与器身连接成一体不可更换。按吻切组件外径分为两种规格，产品应无菌。 | 适用于齿状线上黏膜选择性切除。 |  |  | 2015/7/24 0:00:00 | 2020/7/23 0:00:00 |  |  | PYGC-31 PYGC-33 | 产品按吻切组件外径分为两种规格，分别为PYGC-31和PYGC-33。其中PYGC-31器身总长395±10.0（mm），吻合口外径31±2.0（mm），吻合口外径22.4±0.5（mm），吻合钉高度4.0±0.3（mm），钉数26；PYGC-33器身总长395±10.0（mm），吻合口外径33±2.0（mm），吻合口外径22.4±0.5（mm），吻合钉高度4.0±0.3（mm），钉数28。
2513706 | 手术室常用医用耗材 | SS999 | 各种类型、各种规格 | 其它手术室常用医用耗材 | 疝修补补片 | 片 | 国产 | 舒泰可 | 日照天一生物医疗科技有限公司 | HS2283 | 日照天一生物医疗科技有限公司 | 聚丙烯 | 1片/盒 | 无 |  |  | 国械注准20153461335 | 疝修补补片 | 山东省日照市东港区太公二路1号（山海天旅游度假区） | 该产品由聚丙烯单丝编织而成，可分平片及网塞两种类型。产品经环氧乙烷灭菌，一次性使用。 | 适用于股疝或II-IV型腹股沟疝的无张力疝修补补片。 | 日照天一生物医疗科技有限公司 | RizhaoTianyiBiomedicalTechnologyCo.,Ltd | 2015/7/22 0:00:00 | 2020/7/21 0:00:00 |  | 日照天一生物医疗科技有限公司 | 102 | 2.5×10cm
2513717 | 手术室常用医用耗材 | SS999 | 各种类型、各种规格 | 其它手术室常用医用耗材 | 疝修补补片 | 片 | 国产 | 舒泰可 | 日照天一生物医疗科技有限公司 | HS2283 | 日照天一生物医疗科技有限公司 | 聚丙烯 | 1片/盒 | 无 |  |  | 国械注准20153461335 | 疝修补补片 | 山东省日照市东港区太公二路1号（山海天旅游度假区） | 该产品由聚丙烯单丝编织而成，可分平片及网塞两种类型。产品经环氧乙烷灭菌，一次性使用。 | 适用于股疝或II-IV型腹股沟疝的无张力疝修补补片。 | 日照天一生物医疗科技有限公司 | RizhaoTianyiBiomedicalTechnologyCo.,Ltd | 2015/7/22 0:00:00 | 2020/7/21 0:00:00 |  | 日照天一生物医疗科技有限公司 | 103 | 4.5×10cm
2513718 | 手术室常用医用耗材 | SS999 | 各种类型、各种规格 | 其它手术室常用医用耗材 | 疝修补补片 | 片 | 国产 | 舒泰可 | 日照天一生物医疗科技有限公司 | HS2283 | 日照天一生物医疗科技有限公司 | 聚丙烯 | 1片/盒 | 无 |  |  | 国械注准20153461335 | 疝修补补片 | 山东省日照市东港区太公二路1号（山海天旅游度假区） | 该产品由聚丙烯单丝编织而成，可分平片及网塞两种类型。产品经环氧乙烷灭菌，一次性使用。 | 适用于股疝或II-IV型腹股沟疝的无张力疝修补补片。 | 日照天一生物医疗科技有限公司 | RizhaoTianyiBiomedicalTechnologyCo.,Ltd | 2015/7/22 0:00:00 | 2020/7/21 0:00:00 |  | 日照天一生物医疗科技有限公司 | 104 | 5×10cm
2513722 | 手术室常用医用耗材 | SS999 | 各种类型、各种规格 | 其它手术室常用医用耗材 | 疝修补补片 | 片 | 国产 | 舒泰可 | 日照天一生物医疗科技有限公司 | HS2283 | 日照天一生物医疗科技有限公司 | 聚丙烯 | 1片/盒 | 无 |  |  | 国械注准20153461335 | 疝修补补片 | 山东省日照市东港区太公二路1号（山海天旅游度假区） | 该产品由聚丙烯单丝编织而成，可分平片及网塞两种类型。产品经环氧乙烷灭菌，一次性使用。 | 适用于股疝或II-IV型腹股沟疝的无张力疝修补补片。 | 日照天一生物医疗科技有限公司 | RizhaoTianyiBiomedicalTechnologyCo.,Ltd | 2015/7/22 0:00:00 | 2020/7/21 0:00:00 |  | 日照天一生物医疗科技有限公司 | 106 | 6×11cm
2513723 | 手术室常用医用耗材 | SS999 | 各种类型、各种规格 | 其它手术室常用医用耗材 | 疝修补补片 | 片 | 国产 | 舒泰可 | 日照天一生物医疗科技有限公司 | HS2283 | 日照天一生物医疗科技有限公司 | 聚丙烯 | 1片/盒 | 无 |  |  | 国械注准20153461335 | 疝修补补片 | 山东省日照市东港区太公二路1号（山海天旅游度假区） | 该产品由聚丙烯单丝编织而成，可分平片及网塞两种类型。产品经环氧乙烷灭菌，一次性使用。 | 适用于股疝或II-IV型腹股沟疝的无张力疝修补补片。 | 日照天一生物医疗科技有限公司 | RizhaoTianyiBiomedicalTechnologyCo.,Ltd | 2015/7/22 0:00:00 | 2020/7/21 0:00:00 |  | 日照天一生物医疗科技有限公司 | 107 | 7×11cm
2513725 | 手术室常用医用耗材 | SS999 | 各种类型、各种规格 | 其它手术室常用医用耗材 | 疝修补补片 | 片 | 国产 | 舒泰可 | 日照天一生物医疗科技有限公司 | HS2283 | 日照天一生物医疗科技有限公司 | 聚丙烯 | 1片/盒 | 无 |  |  | 国械注准20153461335 | 疝修补补片 | 山东省日照市东港区太公二路1号（山海天旅游度假区） | 该产品由聚丙烯单丝编织而成，可分平片及网塞两种类型。产品经环氧乙烷灭菌，一次性使用。 | 适用于股疝或II-IV型腹股沟疝的无张力疝修补补片。 | 日照天一生物医疗科技有限公司 | RizhaoTianyiBiomedicalTechnologyCo.,Ltd | 2015/7/22 0:00:00 | 2020/7/21 0:00:00 |  | 日照天一生物医疗科技有限公司 | 109 | 8×12cm
2513726 | 手术室常用医用耗材 | SS999 | 各种类型、各种规格 | 其它手术室常用医用耗材 | 疝修补补片 | 片 | 国产 | 舒泰可 | 日照天一生物医疗科技有限公司 | HS2283 | 日照天一生物医疗科技有限公司 | 聚丙烯 | 1片/盒 | 无 |  |  | 国械注准20153461335 | 疝修补补片 | 山东省日照市东港区太公二路1号（山海天旅游度假区） | 该产品由聚丙烯单丝编织而成，可分平片及网塞两种类型。产品经环氧乙烷灭菌，一次性使用。 | 适用于股疝或II-IV型腹股沟疝的无张力疝修补补片。 | 日照天一生物医疗科技有限公司 | RizhaoTianyiBiomedicalTechnologyCo.,Ltd | 2015/7/22 0:00:00 | 2020/7/21 0:00:00 |  | 日照天一生物医疗科技有限公司 | 110 | 7×13cm
2513727 | 手术室常用医用耗材 | SS999 | 各种类型、各种规格 | 其它手术室常用医用耗材 | 疝修补补片 | 片 | 国产 | 舒泰可 | 日照天一生物医疗科技有限公司 | HS2283 | 日照天一生物医疗科技有限公司 | 聚丙烯 | 1片/盒 | 无 |  |  | 国械注准20153461335 | 疝修补补片 | 山东省日照市东港区太公二路1号（山海天旅游度假区） | 该产品由聚丙烯单丝编织而成，可分平片及网塞两种类型。产品经环氧乙烷灭菌，一次性使用。 | 适用于股疝或II-IV型腹股沟疝的无张力疝修补补片。 | 日照天一生物医疗科技有限公司 | RizhaoTianyiBiomedicalTechnologyCo.,Ltd | 2015/7/22 0:00:00 | 2020/7/21 0:00:00 |  | 日照天一生物医疗科技有限公司 | 111 | 9×13cm
2513731 | 手术室常用医用耗材 | SS999 | 各种类型、各种规格 | 其它手术室常用医用耗材 | 疝修补补片 | 片 | 国产 | 舒泰可 | 日照天一生物医疗科技有限公司 | HS2283 | 日照天一生物医疗科技有限公司 | 聚丙烯 | 1片/盒 | 无 |  |  | 国械注准20153461335 | 疝修补补片 | 山东省日照市东港区太公二路1号（山海天旅游度假区） | 该产品由聚丙烯单丝编织而成，可分平片及网塞两种类型。产品经环氧乙烷灭菌，一次性使用。 | 适用于股疝或II-IV型腹股沟疝的无张力疝修补补片。 | 日照天一生物医疗科技有限公司 | RizhaoTianyiBiomedicalTechnologyCo.,Ltd | 2015/7/22 0:00:00 | 2020/7/21 0:00:00 |  | 日照天一生物医疗科技有限公司 | 112 | 7.5×15cm
2513733 | 手术室常用医用耗材 | SS999 | 各种类型、各种规格 | 其它手术室常用医用耗材 | 疝修补补片 | 片 | 国产 | 舒泰可 | 日照天一生物医疗科技有限公司 | HS2283 | 日照天一生物医疗科技有限公司 | 聚丙烯 | 1片/盒 | 无 |  |  | 国械注准20153461335 | 疝修补补片 | 山东省日照市东港区太公二路1号（山海天旅游度假区） | 该产品由聚丙烯单丝编织而成，可分平片及网塞两种类型。产品经环氧乙烷灭菌，一次性使用。 | 适用于股疝或II-IV型腹股沟疝的无张力疝修补补片。 | 日照天一生物医疗科技有限公司 | RizhaoTianyiBiomedicalTechnologyCo.,Ltd | 2015/7/22 0:00:00 | 2020/7/21 0:00:00 |  | 日照天一生物医疗科技有限公司 | 113 | 8×15cm
2513740 | 手术室常用医用耗材 | SS999 | 各种类型、各种规格 | 其它手术室常用医用耗材 | 疝修补补片 | 片 | 国产 | 舒泰可 | 日照天一生物医疗科技有限公司 | HS2283 | 日照天一生物医疗科技有限公司 | 聚丙烯 | 1片/盒 | 无 |  |  | 国械注准20153461335 | 疝修补补片 | 山东省日照市东港区太公二路1号（山海天旅游度假区） | 该产品由聚丙烯单丝编织而成，可分平片及网塞两种类型。产品经环氧乙烷灭菌，一次性使用。 | 适用于股疝或II-IV型腹股沟疝的无张力疝修补补片。 | 日照天一生物医疗科技有限公司 | RizhaoTianyiBiomedicalTechnologyCo.,Ltd | 2015/7/22 0:00:00 | 2020/7/21 0:00:00 |  | 日照天一生物医疗科技有限公司 | 115 | 15×15cm
2513741 | 手术室常用医用耗材 | SS999 | 各种类型、各种规格 | 其它手术室常用医用耗材 | 疝修补补片 | 片 | 国产 | 舒泰可 | 日照天一生物医疗科技有限公司 | HS2283 | 日照天一生物医疗科技有限公司 | 聚丙烯 | 1片/盒 | 无 |  |  | 国械注准20153461335 | 疝修补补片 | 山东省日照市东港区太公二路1号（山海天旅游度假区） | 该产品由聚丙烯单丝编织而成，可分平片及网塞两种类型。产品经环氧乙烷灭菌，一次性使用。 | 适用于股疝或II-IV型腹股沟疝的无张力疝修补补片。 | 日照天一生物医疗科技有限公司 | RizhaoTianyiBiomedicalTechnologyCo.,Ltd | 2015/7/22 0:00:00 | 2020/7/21 0:00:00 |  | 日照天一生物医疗科技有限公司 | 116 | 8×18cm
2513751 | 手术室常用医用耗材 | SS999 | 各种类型、各种规格 | 其它手术室常用医用耗材 | 疝修补补片 | 片 | 国产 | 舒泰可 | 日照天一生物医疗科技有限公司 | HS2283 | 日照天一生物医疗科技有限公司 | 聚丙烯 | 1片/盒 | 无 |  |  | 国械注准20153461335 | 疝修补补片 | 山东省日照市东港区太公二路1号（山海天旅游度假区） | 该产品由聚丙烯单丝编织而成，可分平片及网塞两种类型。产品经环氧乙烷灭菌，一次性使用。 | 适用于股疝或II-IV型腹股沟疝的无张力疝修补补片。 | 日照天一生物医疗科技有限公司 | RizhaoTianyiBiomedicalTechnologyCo.,Ltd | 2015/7/22 0:00:00 | 2020/7/21 0:00:00 |  | 日照天一生物医疗科技有限公司 | 117 | 15×20cm
2513754 | 手术室常用医用耗材 | SS999 | 各种类型、各种规格 | 其它手术室常用医用耗材 | 疝修补补片 | 片 | 国产 | 舒泰可 | 日照天一生物医疗科技有限公司 | HS2283 | 日照天一生物医疗科技有限公司 | 聚丙烯 | 1片/盒 | 无 |  |  | 国械注准20153461335 | 疝修补补片 | 山东省日照市东港区太公二路1号（山海天旅游度假区） | 该产品由聚丙烯单丝编织而成，可分平片及网塞两种类型。产品经环氧乙烷灭菌，一次性使用。 | 适用于股疝或II-IV型腹股沟疝的无张力疝修补补片。 | 日照天一生物医疗科技有限公司 | RizhaoTianyiBiomedicalTechnologyCo.,Ltd | 2015/7/22 0:00:00 | 2020/7/21 0:00:00 |  | 日照天一生物医疗科技有限公司 | 120 | 20×30cm
2513755 | 手术室常用医用耗材 | SS999 | 各种类型、各种规格 | 其它手术室常用医用耗材 | 疝修补补片 | 片 | 国产 | 舒泰可 | 日照天一生物医疗科技有限公司 | HS2283 | 日照天一生物医疗科技有限公司 | 聚丙烯 | 1片/盒 | 无 |  |  | 国械注准20153461335 | 疝修补补片 | 山东省日照市东港区太公二路1号（山海天旅游度假区） | 该产品由聚丙烯单丝编织而成，可分平片及网塞两种类型。产品经环氧乙烷灭菌，一次性使用。 | 适用于股疝或II-IV型腹股沟疝的无张力疝修补补片。 | 日照天一生物医疗科技有限公司 | RizhaoTianyiBiomedicalTechnologyCo.,Ltd | 2015/7/22 0:00:00 | 2020/7/21 0:00:00 |  | 日照天一生物医疗科技有限公司 | 121 | 30×30cm
2513756 | 手术室常用医用耗材 | SS999 | 各种类型、各种规格 | 其它手术室常用医用耗材 | 疝修补补片 | 片 | 国产 | 舒泰可 | 日照天一生物医疗科技有限公司 | HS2283 | 日照天一生物医疗科技有限公司 | 聚丙烯 | 1片/盒 | 无 |  |  | 国械注准20153461335 | 疝修补补片 | 山东省日照市东港区太公二路1号（山海天旅游度假区） | 该产品由聚丙烯单丝编织而成，可分平片及网塞两种类型。产品经环氧乙烷灭菌，一次性使用。 | 适用于股疝或II-IV型腹股沟疝的无张力疝修补补片。 | 日照天一生物医疗科技有限公司 | RizhaoTianyiBiomedicalTechnologyCo.,Ltd | 2015/7/22 0:00:00 | 2020/7/21 0:00:00 |  | 日照天一生物医疗科技有限公司 | 122 | 30×50cm
2513758 | 手术室常用医用耗材 | SS999 | 各种类型、各种规格 | 其它手术室常用医用耗材 | 疝修补补片 | 片 | 国产 | 舒泰可 | 日照天一生物医疗科技有限公司 | HS2283 | 日照天一生物医疗科技有限公司 | 聚丙烯 | 1片/盒 | 无 |  |  | 国械注准20153461335 | 疝修补补片 | 山东省日照市东港区太公二路1号（山海天旅游度假区） | 该产品由聚丙烯单丝编织而成，可分平片及网塞两种类型。产品经环氧乙烷灭菌，一次性使用。 | 适用于股疝或II-IV型腹股沟疝的无张力疝修补补片。 | 日照天一生物医疗科技有限公司 | RizhaoTianyiBiomedicalTechnologyCo.,Ltd | 2015/7/22 0:00:00 | 2020/7/21 0:00:00 |  | 日照天一生物医疗科技有限公司 | 202 | 6×13cm
2513759 | 手术室常用医用耗材 | SS999 | 各种类型、各种规格 | 其它手术室常用医用耗材 | 疝修补补片 | 片 | 国产 | 舒泰可 | 日照天一生物医疗科技有限公司 | HS2283 | 日照天一生物医疗科技有限公司 | 聚丙烯 | 1片/盒 | 无 |  |  | 国械注准20153461335 | 疝修补补片 | 山东省日照市东港区太公二路1号（山海天旅游度假区） | 该产品由聚丙烯单丝编织而成，可分平片及网塞两种类型。产品经环氧乙烷灭菌，一次性使用。 | 适用于股疝或II-IV型腹股沟疝的无张力疝修补补片。 | 日照天一生物医疗科技有限公司 | RizhaoTianyiBiomedicalTechnologyCo.,Ltd | 2015/7/22 0:00:00 | 2020/7/21 0:00:00 |  | 日照天一生物医疗科技有限公司 | 203 | 4.5×9cm
2513786 | 手术室常用医用耗材 | SS999 | 各种类型、各种规格 | 其它手术室常用医用耗材 | 疝修补补片 | 片 | 国产 | 舒泰可 | 日照天一生物医疗科技有限公司 | HS2283 | 日照天一生物医疗科技有限公司 | 聚丙烯 | 1片/盒 | 无 |  |  | 国械注准20153461335 | 疝修补补片 | 山东省日照市东港区太公二路1号（山海天旅游度假区） | 该产品由聚丙烯单丝编织而成，可分平片及网塞两种类型。产品经环氧乙烷灭菌，一次性使用。 | 适用于股疝或II-IV型腹股沟疝的无张力疝修补补片。 | 日照天一生物医疗科技有限公司 | RizhaoTianyiBiomedicalTechnologyCo.,Ltd | 2015/7/22 0:00:00 | 2020/7/21 0:00:00 |  | 日照天一生物医疗科技有限公司 | 204 | 6×13cm
2513787 | 手术室常用医用耗材 | SS999 | 各种类型、各种规格 | 其它手术室常用医用耗材 | 疝修补补片 | 片 | 国产 | 舒泰可 | 日照天一生物医疗科技有限公司 | HS2283 | 日照天一生物医疗科技有限公司 | 聚丙烯 | 1片/盒 | 无 |  |  | 国械注准20153461335 | 疝修补补片 | 山东省日照市东港区太公二路1号（山海天旅游度假区） | 该产品由聚丙烯单丝编织而成，可分平片及网塞两种类型。产品经环氧乙烷灭菌，一次性使用。 | 适用于股疝或II-IV型腹股沟疝的无张力疝修补补片。 | 日照天一生物医疗科技有限公司 | RizhaoTianyiBiomedicalTechnologyCo.,Ltd | 2015/7/22 0:00:00 | 2020/7/21 0:00:00 |  | 日照天一生物医疗科技有限公司 | 205 | 4.5×9cm
2513788 | 手术室常用医用耗材 | SS999 | 各种类型、各种规格 | 其它手术室常用医用耗材 | 疝修补补片 | 片 | 国产 | 舒泰可 | 日照天一生物医疗科技有限公司 | HS2283 | 日照天一生物医疗科技有限公司 | 聚丙烯 | 1片/盒 | 无 |  |  | 国械注准20153461335 | 疝修补补片 | 山东省日照市东港区太公二路1号（山海天旅游度假区） | 该产品由聚丙烯单丝编织而成，可分平片及网塞两种类型。产品经环氧乙烷灭菌，一次性使用。 | 适用于股疝或II-IV型腹股沟疝的无张力疝修补补片。 | 日照天一生物医疗科技有限公司 | RizhaoTianyiBiomedicalTechnologyCo.,Ltd | 2015/7/22 0:00:00 | 2020/7/21 0:00:00 |  | 日照天一生物医疗科技有限公司 | 206 | 6×13cm
2513789 | 手术室常用医用耗材 | SS999 | 各种类型、各种规格 | 其它手术室常用医用耗材 | 疝修补补片 | 片 | 国产 | 舒泰可 | 日照天一生物医疗科技有限公司 | HS2283 | 日照天一生物医疗科技有限公司 | 聚丙烯 | 1片/盒 | 无 |  |  | 国械注准20153461335 | 疝修补补片 | 山东省日照市东港区太公二路1号（山海天旅游度假区） | 该产品由聚丙烯单丝编织而成，可分平片及网塞两种类型。产品经环氧乙烷灭菌，一次性使用。 | 适用于股疝或II-IV型腹股沟疝的无张力疝修补补片。 | 日照天一生物医疗科技有限公司 | RizhaoTianyiBiomedicalTechnologyCo.,Ltd | 2015/7/22 0:00:00 | 2020/7/21 0:00:00 |  | 日照天一生物医疗科技有限公司 | 207 | 5×5cm
2513790 | 手术室常用医用耗材 | SS999 | 各种类型、各种规格 | 其它手术室常用医用耗材 | 疝修补补片 | 片 | 国产 | 舒泰可 | 日照天一生物医疗科技有限公司 | HS2283 | 日照天一生物医疗科技有限公司 | 聚丙烯 | 1片/盒 | 无 |  |  | 国械注准20153461335 | 疝修补补片 | 山东省日照市东港区太公二路1号（山海天旅游度假区） | 该产品由聚丙烯单丝编织而成，可分平片及网塞两种类型。产品经环氧乙烷灭菌，一次性使用。 | 适用于股疝或II-IV型腹股沟疝的无张力疝修补补片。 | 日照天一生物医疗科技有限公司 | RizhaoTianyiBiomedicalTechnologyCo.,Ltd | 2015/7/22 0:00:00 | 2020/7/21 0:00:00 |  | 日照天一生物医疗科技有限公司 | 208 | 8×12cm
2513791 | 手术室常用医用耗材 | SS999 | 各种类型、各种规格 | 其它手术室常用医用耗材 | 疝修补补片 | 片 | 国产 | 舒泰可 | 日照天一生物医疗科技有限公司 | HS2283 | 日照天一生物医疗科技有限公司 | 聚丙烯 | 1片/盒 | 无 |  |  | 国械注准20153461335 | 疝修补补片 | 山东省日照市东港区太公二路1号（山海天旅游度假区） | 该产品由聚丙烯单丝编织而成，可分平片及网塞两种类型。产品经环氧乙烷灭菌，一次性使用。 | 适用于股疝或II-IV型腹股沟疝的无张力疝修补补片。 | 日照天一生物医疗科技有限公司 | RizhaoTianyiBiomedicalTechnologyCo.,Ltd | 2015/7/22 0:00:00 | 2020/7/21 0:00:00 |  | 日照天一生物医疗科技有限公司 | 209 | 8×8cm
2513792 | 手术室常用医用耗材 | SS999 | 各种类型、各种规格 | 其它手术室常用医用耗材 | 疝修补补片 | 片 | 国产 | 舒泰可 | 日照天一生物医疗科技有限公司 | HS2283 | 日照天一生物医疗科技有限公司 | 聚丙烯 | 1片/盒 | 无 |  |  | 国械注准20153461335 | 疝修补补片 | 山东省日照市东港区太公二路1号（山海天旅游度假区） | 该产品由聚丙烯单丝编织而成，可分平片及网塞两种类型。产品经环氧乙烷灭菌，一次性使用。 | 适用于股疝或II-IV型腹股沟疝的无张力疝修补补片。 | 日照天一生物医疗科技有限公司 | RizhaoTianyiBiomedicalTechnologyCo.,Ltd | 2015/7/22 0:00:00 | 2020/7/21 0:00:00 |  | 日照天一生物医疗科技有限公司 | 210 | 4.5×10cm
2513793 | 手术室常用医用耗材 | SS999 | 各种类型、各种规格 | 其它手术室常用医用耗材 | 疝修补补片 | 片 | 国产 | 舒泰可 | 日照天一生物医疗科技有限公司 | HS2283 | 日照天一生物医疗科技有限公司 | 聚丙烯 | 1片/盒 | 无 |  |  | 国械注准20153461335 | 疝修补补片 | 山东省日照市东港区太公二路1号（山海天旅游度假区） | 该产品由聚丙烯单丝编织而成，可分平片及网塞两种类型。产品经环氧乙烷灭菌，一次性使用。 | 适用于股疝或II-IV型腹股沟疝的无张力疝修补补片。 | 日照天一生物医疗科技有限公司 | RizhaoTianyiBiomedicalTechnologyCo.,Ltd | 2015/7/22 0:00:00 | 2020/7/22 0:00:00 |  | 日照天一生物医疗科技有限公司 | 211 | 4.5×10cm
2513797 | 手术室常用医用耗材 | SS999 | 各种类型、各种规格 | 其它手术室常用医用耗材 | 疝修补补片 | 片 | 国产 | 舒泰可 | 日照天一生物医疗科技有限公司 | HS2283 | 日照天一生物医疗科技有限公司 | 聚丙烯 | 1片/盒 | 无 |  |  | 国械注准20153461335 | 疝修补补片 | 山东省日照市东港区太公二路1号（山海天旅游度假区） | 该产品由聚丙烯单丝编织而成，可分平片及网塞两种类型。产品经环氧乙烷灭菌，一次性使用。 | 适用于股疝或II-IV型腹股沟疝的无张力疝修补补片。 | 日照天一生物医疗科技有限公司 | RizhaoTianyiBiomedicalTechnologyCo.,Ltd | 2015/7/22 0:00:00 | 2020/7/21 0:00:00 |  | 日照天一生物医疗科技有限公司 | 215 | 6×12.5cm
2513798 | 手术室常用医用耗材 | SS999 | 各种类型、各种规格 | 其它手术室常用医用耗材 | 疝修补补片 | 片 | 国产 | 舒泰可 | 日照天一生物医疗科技有限公司 | HS2283 | 日照天一生物医疗科技有限公司 | 聚丙烯 | 1片/盒 | 无 |  |  | 国械注准20153461335 | 疝修补补片 | 山东省日照市东港区太公二路1号（山海天旅游度假区） | 该产品由聚丙烯单丝编织而成，可分平片及网塞两种类型。产品经环氧乙烷灭菌，一次性使用。 | 适用于股疝或II-IV型腹股沟疝的无张力疝修补补片。 | 日照天一生物医疗科技有限公司 | RizhaoTianyiBiomedicalTechnologyCo.,Ltd | 2015/7/22 0:00:00 | 2020/7/21 0:00:00 |  | 日照天一生物医疗科技有限公司 | 216 | 6×12.5cm
2513799 | 手术室常用医用耗材 | SS999 | 各种类型、各种规格 | 其它手术室常用医用耗材 | 疝修补补片 | 片 | 国产 | 舒泰可 | 日照天一生物医疗科技有限公司 | HS2283 | 日照天一生物医疗科技有限公司 | 聚丙烯 | 1片/盒 | 无 |  |  | 国械注准20153461335 | 疝修补补片 | 山东省日照市东港区太公二路1号（山海天旅游度假区） | 该产品由聚丙烯单丝编织而成，可分平片及网塞两种类型。产品经环氧乙烷灭菌，一次性使用。 | 适用于股疝或II-IV型腹股沟疝的无张力疝修补补片。 | 日照天一生物医疗科技有限公司 | RizhaoTianyiBiomedicalTechnologyCo.,Ltd | 2015/7/22 0:00:00 | 2020/7/21 0:00:00 |  | 日照天一生物医疗科技有限公司 | 217 | Φ=10cm
2513802 | 手术室常用医用耗材 | SS999 | 各种类型、各种规格 | 其它手术室常用医用耗材 | 疝修补补片 | 套 | 国产 | 舒泰可 | 日照天一生物医疗科技有限公司 | HS2283 | 日照天一生物医疗科技有限公司 | 聚丙烯 | 1套/盒 | 无 |  |  | 国械注准20153461335 | 疝修补补片 | 山东省日照市东港区太公二路1号（山海天旅游度假区） | 该产品由聚丙烯单丝编织而成，可分平片及网塞两种类型。产品经环氧乙烷灭菌，一次性使用。 | 适用于股疝或II-IV型腹股沟疝的无张力疝修补补片。 | 日照天一生物医疗科技有限公司 | RizhaoTianyiBiomedicalTechnologyCo.,Ltd | 2015/7/22 0:00:00 | 2020/7/21 0:00:00 |  | 日照天一生物医疗科技有限公司 | 303 | L×W’=4.5×9cm H×W’=3.0×7.8cm
2513804 | 手术室常用医用耗材 | SS999 | 各种类型、各种规格 | 其它手术室常用医用耗材 | 疝修补补片 | 片 | 国产 | 舒泰可 | 日照天一生物医疗科技有限公司 | HS2283 | 日照天一生物医疗科技有限公司 | 聚丙烯 | 1片/盒 | 无 |  |  | 国械注准20153461335 | 疝修补补片 | 山东省日照市东港区太公二路1号（山海天旅游度假区） | 该产品由聚丙烯单丝编织而成，可分平片及网塞两种类型。产品经环氧乙烷灭菌，一次性使用。 | 适用于股疝或II-IV型腹股沟疝的无张力疝修补补片。 | 日照天一生物医疗科技有限公司 | RizhaoTianyiBiomedicalTechnologyCo.,Ltd | 2015/7/22 0:00:00 | 2020/7/21 0:00:00 |  | 日照天一生物医疗科技有限公司 | 305 | 2片十字形H×W’=3.0×8.2cm
2513805 | 手术室常用医用耗材 | SS999 | 各种类型、各种规格 | 其它手术室常用医用耗材 | 疝修补补片 | 套 | 国产 | 舒泰可 | 日照天一生物医疗科技有限公司 | HS2283 | 日照天一生物医疗科技有限公司 | 聚丙烯 | 1套/盒 | 无 |  |  | 国械注准20153461335 | 疝修补补片 | 山东省日照市东港区太公二路1号（山海天旅游度假区） | 该产品由聚丙烯单丝编织而成，可分平片及网塞两种类型。产品经环氧乙烷灭菌，一次性使用。 | 适用于股疝或II-IV型腹股沟疝的无张力疝修补补片。 | 日照天一生物医疗科技有限公司 | RizhaoTianyiBiomedicalTechnologyCo.,Ltd | 2015/7/22 0:00:00 | 2020/7/21 0:00:00 |  | 日照天一生物医疗科技有限公司 | 306 | 1片十字形L×W’=6×13.5cm H×W’=3.0×8.2cm
2513835 | 手术室常用医用耗材 | SS999 | 各种类型、各种规格 | 其它手术室常用医用耗材 | 疝修补补片 | 套 | 国产 | 舒泰可 | 日照天一生物医疗科技有限公司 | HS2283 | 日照天一生物医疗科技有限公司 | 聚丙烯 | 1套/盒 | 无 |  |  | 国械注准20153461335 | 疝修补补片 | 山东省日照市东港区太公二路1号（山海天旅游度假区） | 该产品由聚丙烯单丝编织而成，可分平片及网塞两种类型。产品经环氧乙烷灭菌，一次性使用。 | 适用于股疝或II-IV型腹股沟疝的无张力疝修补补片。 | 日照天一生物医疗科技有限公司 | RizhaoTianyiBiomedicalTechnologyCo.,Ltd | 2015/7/22 0:00:00 | 2020/7/21 0:00:00 |  | 日照天一生物医疗科技有限公司 | 307 | 2片十字形L×W’=6×13.5cm H×W’=3.0×8.2cm
2513836 | 手术室常用医用耗材 | SS999 | 各种类型、各种规格 | 其它手术室常用医用耗材 | 疝修补补片 | 套 | 国产 | 舒泰可 | 日照天一生物医疗科技有限公司 | HS2283 | 日照天一生物医疗科技有限公司 | 聚丙烯 | 1套/盒 | 无 |  |  | 国械注准20153461335 | 疝修补补片 | 山东省日照市东港区太公二路1号（山海天旅游度假区） | 该产品由聚丙烯单丝编织而成，可分平片及网塞两种类型。产品经环氧乙烷灭菌，一次性使用。 | 适用于股疝或II-IV型腹股沟疝的无张力疝修补补片。 | 日照天一生物医疗科技有限公司 | RizhaoTianyiBiomedicalTechnologyCo.,Ltd | 2015/7/22 0:00:00 | 2020/7/21 0:00:00 |  | 日照天一生物医疗科技有限公司 | 308 | L×W’=6×13cm H×W’=2.5×5.8cm
2513690 | 手术室常用医用耗材 | SS999 | 各种类型、各种规格 | 其它手术室常用医用耗材 | 疝修补补片 | 片 | 国产 | 舒泰可 | 日照天一生物医疗科技有限公司 | HS2283 | 日照天一生物医疗科技有限公司 | 聚丙烯 | 1片/盒 | 无 |  |  | 国械注准20153461335 | 疝修补补片 | 山东省日照市东港区太公二路1号（山海天旅游度假区） | 该产品由聚丙烯单丝编织而成，可分平片及网塞两种类型。产品经环氧乙烷灭菌，一次性使用。 | 适用于股疝或II-IV型腹股沟疝的无张力疝修补补片。 | 日照天一生物医疗科技有限公司 | RizhaoTianyiBiomedicalTechnologyCo.,Ltd | 2015/7/22 0:00:00 | 2020/7/21 0:00:00 |  | 日照天一生物医疗科技有限公司 | 101 | 7.5×7.5cm
2513721 | 手术室常用医用耗材 | SS999 | 各种类型、各种规格 | 其它手术室常用医用耗材 | 疝修补补片 | 片 | 国产 | 舒泰可 | 日照天一生物医疗科技有限公司 | HS2283 | 日照天一生物医疗科技有限公司 | 聚丙烯 | 1片/盒 | 无 |  |  | 国械注准20153461335 | 疝修补补片 | 山东省日照市东港区太公二路1号（山海天旅游度假区） | 该产品由聚丙烯单丝编织而成，可分平片及网塞两种类型。产品经环氧乙烷灭菌，一次性使用。 | 适用于股疝或II-IV型腹股沟疝的无张力疝修补补片。 | 日照天一生物医疗科技有限公司 | RizhaoTianyiBiomedicalTechnologyCo.,Ltd | 2015/7/22 0:00:00 | 2020/7/21 0:00:00 |  | 日照天一生物医疗科技有限公司 | 105 | 10×10cm
2513724 | 手术室常用医用耗材 | SS999 | 各种类型、各种规格 | 其它手术室常用医用耗材 | 疝修补补片 | 片 | 国产 | 舒泰可 | 日照天一生物医疗科技有限公司 | HS2283 | 日照天一生物医疗科技有限公司 | 聚丙烯 | 1片/盒 | 无 |  |  | 国械注准20153461335 | 疝修补补片 | 山东省日照市东港区太公二路1号（山海天旅游度假区） | 该产品由聚丙烯单丝编织而成，可分平片及网塞两种类型。产品经环氧乙烷灭菌，一次性使用。 | 适用于股疝或II-IV型腹股沟疝的无张力疝修补补片。 | 日照天一生物医疗科技有限公司 | RizhaoTianyiBiomedicalTechnologyCo.,Ltd | 2015/7/22 0:00:00 | 2020/7/21 0:00:00 |  | 日照天一生物医疗科技有限公司 | 108 | 7×12cm
2513739 | 手术室常用医用耗材 | SS999 | 各种类型、各种规格 | 其它手术室常用医用耗材 | 疝修补补片 | 片 | 国产 | 舒泰可 | 日照天一生物医疗科技有限公司 | HS2283 | 日照天一生物医疗科技有限公司 | 聚丙烯 | 1片/盒 | 无 |  |  | 国械注准20153461335 | 疝修补补片 | 山东省日照市东港区太公二路1号（山海天旅游度假区） | 该产品由聚丙烯单丝编织而成，可分平片及网塞两种类型。产品经环氧乙烷灭菌，一次性使用。 | 适用于股疝或II-IV型腹股沟疝的无张力疝修补补片。 | 日照天一生物医疗科技有限公司 | RizhaoTianyiBiomedicalTechnologyCo.,Ltd | 2015/7/22 0:00:00 | 2020/7/21 0:00:00 |  | 日照天一生物医疗科技有限公司 | 114 | 10×15cm
2513752 | 手术室常用医用耗材 | SS999 | 各种类型、各种规格 | 其它手术室常用医用耗材 | 疝修补补片 | 片 | 国产 | 舒泰可 | 日照天一生物医疗科技有限公司 | HS2283 | 日照天一生物医疗科技有限公司 | 聚丙烯 | 1片/盒 | 无 |  |  | 国械注准20153461335 | 疝修补补片 | 山东省日照市东港区太公二路1号（山海天旅游度假区） | 该产品由聚丙烯单丝编织而成，可分平片及网塞两种类型。产品经环氧乙烷灭菌，一次性使用。 | 适用于股疝或II-IV型腹股沟疝的无张力疝修补补片。 | 日照天一生物医疗科技有限公司 | RizhaoTianyiBiomedicalTechnologyCo.,Ltd | 2015/7/22 0:00:00 | 2020/7/21 0:00:00 |  | 日照天一生物医疗科技有限公司 | 118 | 6×25cm
2513753 | 手术室常用医用耗材 | SS999 | 各种类型、各种规格 | 其它手术室常用医用耗材 | 疝修补补片 | 片 | 国产 | 舒泰可 | 日照天一生物医疗科技有限公司 | HS2283 | 日照天一生物医疗科技有限公司 | 聚丙烯 | 1片/盒 | 无 |  |  | 国械注准20153461335 | 疝修补补片 | 山东省日照市东港区太公二路1号（山海天旅游度假区） | 该产品由聚丙烯单丝编织而成，可分平片及网塞两种类型。产品经环氧乙烷灭菌，一次性使用。 | 适用于股疝或II-IV型腹股沟疝的无张力疝修补补片。 | 日照天一生物医疗科技有限公司 | RizhaoTianyiBiomedicalTechnologyCo.,Ltd | 2015/7/22 0:00:00 | 2020/7/21 0:00:00 |  | 日照天一生物医疗科技有限公司 | 119 | 5×30cm
2513757 | 手术室常用医用耗材 | SS999 | 各种类型、各种规格 | 其它手术室常用医用耗材 | 疝修补补片 | 片 | 国产 | 舒泰可 | 日照天一生物医疗科技有限公司 | HS2283 | 日照天一生物医疗科技有限公司 | 聚丙烯 | 1片/盒 | 无 |  |  | 国械注准20153461335 | 疝修补补片 | 山东省日照市东港区太公二路1号（山海天旅游度假区） | 该产品由聚丙烯单丝编织而成，可分平片及网塞两种类型。产品经环氧乙烷灭菌，一次性使用。 | 适用于股疝或II-IV型腹股沟疝的无张力疝修补补片。 | 日照天一生物医疗科技有限公司 | RizhaoTianyiBiomedicalTechnologyCo.,Ltd | 2015/7/22 0:00:00 | 2020/7/21 0:00:00 |  | 日照天一生物医疗科技有限公司 | 201 | 4.5×9cm
2513794 | 手术室常用医用耗材 | SS999 | 各种类型、各种规格 | 其它手术室常用医用耗材 | 疝修补补片 | 片 | 国产 | 舒泰可 | 日照天一生物医疗科技有限公司 | HS2283 | 日照天一生物医疗科技有限公司 | 聚丙烯 | 1片/盒 | 无 |  |  | 国械注准20153461335 | 疝修补补片 | 山东省日照市东港区太公二路1号（山海天旅游度假区） | 该产品由聚丙烯单丝编织而成，可分平片及网塞两种类型。产品经环氧乙烷灭菌，一次性使用。 | 适用于股疝或II-IV型腹股沟疝的无张力疝修补补片。 | 日照天一生物医疗科技有限公司 | RizhaoTianyiBiomedicalTechnologyCo.,Ltd | 2015/7/22 0:00:00 | 2020/7/21 0:00:00 |  | 日照天一生物医疗科技有限公司 | 212 | 5×10cm
2513796 | 手术室常用医用耗材 | SS999 | 各种类型、各种规格 | 其它手术室常用医用耗材 | 疝修补补片 | 片 | 国产 | 舒泰可 | 日照天一生物医疗科技有限公司 | HS2283 | 日照天一生物医疗科技有限公司 | 聚丙烯 | 1片/盒 | 无 |  |  | 国械注准20153461335 | 疝修补补片 | 山东省日照市东港区太公二路1号（山海天旅游度假区） | 该产品由聚丙烯单丝编织而成，可分平片及网塞两种类型。产品经环氧乙烷灭菌，一次性使用。 | 适用于股疝或II-IV型腹股沟疝的无张力疝修补补片。 | 日照天一生物医疗科技有限公司 | RizhaoTianyiBiomedicalTechnologyCo.,Ltd | 2015/7/22 0:00:00 | 2020/7/21 0:00:00 |  | 日照天一生物医疗科技有限公司 | 214 | 6×13.5cm
2513800 | 手术室常用医用耗材 | SS999 | 各种类型、各种规格 | 其它手术室常用医用耗材 | 疝修补补片 | 套 | 国产 | 舒泰可 | 日照天一生物医疗科技有限公司 | HS2283 | 日照天一生物医疗科技有限公司 | 聚丙烯 | 1套/盒 | 无 |  |  | 国械注准20153461335 | 疝修补补片 | 山东省日照市东港区太公二路1号（山海天旅游度假区） | 该产品由聚丙烯单丝编织而成，可分平片及网塞两种类型。产品经环氧乙烷灭菌，一次性使用。 | 适用于股疝或II-IV型腹股沟疝的无张力疝修补补片。 | 日照天一生物医疗科技有限公司 | RizhaoTianyiBiomedicalTechnologyCo.,Ltd | 2015/7/22 0:00:00 | 2020/7/21 0:00:00 |  | 日照天一生物医疗科技有限公司 | 301 | L×W’=4.5×9cm H×W’=2.5×5.8cm
2513801 | 手术室常用医用耗材 | SS999 | 各种类型、各种规格 | 其它手术室常用医用耗材 | 疝修补补片 | 套 | 国产 | 舒泰可 | 日照天一生物医疗科技有限公司 | HS2283 | 日照天一生物医疗科技有限公司 | 聚丙烯 | 1套/盒 | 无 |  |  | 国械注准20153461335 | 疝修补补片 | 山东省日照市东港区太公二路1号（山海天旅游度假区） | 该产品由聚丙烯单丝编织而成，可分平片及网塞两种类型。产品经环氧乙烷灭菌，一次性使用。 | 适用于股疝或II-IV型腹股沟疝的无张力疝修补补片。 | 日照天一生物医疗科技有限公司 | RizhaoTianyiBiomedicalTechnologyCo.,Ltd | 2015/7/22 0:00:00 | 2020/7/21 0:00:00 |  | 日照天一生物医疗科技有限公司 | 302 | L×W’=4.5×9cm H×W’=3.0×6.6cm
2513803 | 手术室常用医用耗材 | SS999 | 各种类型、各种规格 | 其它手术室常用医用耗材 | 疝修补补片 | 片 | 国产 | 舒泰可 | 日照天一生物医疗科技有限公司 | HS2283 | 日照天一生物医疗科技有限公司 | 聚丙烯 | 1片/盒 | 无 |  |  | 国械注准20153461335 | 疝修补补片 | 山东省日照市东港区太公二路1号（山海天旅游度假区） | 该产品由聚丙烯单丝编织而成，可分平片及网塞两种类型。产品经环氧乙烷灭菌，一次性使用。 | 适用于股疝或II-IV型腹股沟疝的无张力疝修补补片。 | 日照天一生物医疗科技有限公司 | RizhaoTianyiBiomedicalTechnologyCo.,Ltd | 2015/7/22 0:00:00 | 2020/7/21 0:00:00 |  | 日照天一生物医疗科技有限公司 | 304 | 1片十字形H×W’=3.0×8.2cm
2513838 | 手术室常用医用耗材 | SS999 | 各种类型、各种规格 | 其它手术室常用医用耗材 | 疝修补补片 | 套 | 国产 | 舒泰可 | 日照天一生物医疗科技有限公司 | HS2283 | 日照天一生物医疗科技有限公司 | 聚丙烯 | 1套/盒 | 无 |  |  | 国械注准20153461335 | 疝修补补片 | 山东省日照市东港区太公二路1号（山海天旅游度假区） | 该产品由聚丙烯单丝编织而成，可分平片及网塞两种类型。产品经环氧乙烷灭菌，一次性使用。 | 适用于股疝或II-IV型腹股沟疝的无张力疝修补补片。 | 日照天一生物医疗科技有限公司 | RizhaoTianyiBiomedicalTechnologyCo.,Ltd | 2015/7/22 0:00:00 | 2020/7/21 0:00:00 |  | 日照天一生物医疗科技有限公司 | 310 | L×W’=6×13cm H×W’=3.0×7.8cm
2514334 | 手术室常用医用耗材 | SS999 | 各种类型、各种规格 | 其它手术室常用医用耗材 | 一次性使用电圈套器 | 把 | 国产 | 鹏天 | 诸暨市鹏天医疗器械有限公司 | HS2352 | 诸暨市鹏天医疗器械有限公司 | 06Cr19Ni10，PTFE，ABS，Cu。 |  | 国械注准20163221453 |  |  | 国械注准20163221453 | 一次性使用电圈套器 | 诸暨市暨阳街道经济开发区金津路8号 | 一次性使用电圈套器所采用的材料对人体无毒副作用，在进行切除或烧灼过程中，电圈套器外管柔软能顺应人体的生理弯曲，且在内窥镜导引下进入人体胃或肠道，可避免重复使用造成交叉感染。主要由圈套、拉索、外管、塑料手柄及电极插头等组成。 | 用于φ2.0mm和φ2.8mm内窥镜钳道对胃肠道息肉的切除或烧灼。 |  |  | 2016/9/1 0:00:00 | 2021/8/31 0:00:00 |  |  | （PTS-2323-25-A） （PTS-2323-30-A） | PTS-2323-25-A PTS-2323-30-A
2514333 | 手术室常用医用耗材 | SS999 | 各种类型、各种规格 | 其它手术室常用医用耗材 | 一次性使用取石网篮 | 把 | 国产 | 鹏天 | 诸暨市鹏天医疗器械有限公司 | HS2352 | 诸暨市鹏天医疗器械有限公司 | 06Cr19Ni10，ABS，PTFE。 |  | YZB/浙4585-2015 |  |  | 浙械注准20152220190 | 一次性使用取石网篮 | 诸暨市暨阳街道经济开发区金津路8号 | 取石网篮各部位应操作灵活，无卡塞现象；各部件连接应牢固；网篮组件能完全伸出鞘管；网篮需要有一定的回复性；网篮伸出后，网篮周边应分布均匀；鞘管应透明、光洁；取石网篮的网篮丝、头端帽、助推管、拉索、对接管等金属件应无腐蚀、生锈等现象；产品应无菌，采用环氧乙烷灭菌，其残留量应不大于10μg/g。主要由网篮头部（金属头）、网篮、鞘管、牵引绳（拉索）、Y型手柄、推拉杆（助推管）、推拉手柄组成,其中Y型手柄由三通接头、螺帽、护套管、对接管组成，推拉手柄由滑环、芯杆、固定套组成。 | 与内镜配套使用，用于取出消化道内的异物、结石或已切除组织样本。 |  |  | 2015/4/9 0:00:00 | 2020/4/8 0:00:00 |  |  | PTQ-1807-20-B PTQ-1810-25-B PTQ-1810-30-B PTQ-2316-25-B PTQ-2318-25-B PTQ-2316-30-B PTQ-2318-30-B | PTQ-1807-20-B PTQ-1810-25-B PTQ-1810-30-B PTQ-2316-25-B PTQ-2318-25-B PTQ-2316-30-B PTQ-2318-30-B
2514331 | 手术室常用医用耗材 | SS999 | 各种类型、各种规格 | 其它手术室常用医用耗材 | 一次性使用活体取样钳 | 把 | 国产 | 鹏天 | 诸暨市鹏天医疗器械有限公司 | HS2352 | 诸暨市鹏天医疗器械有限公司 | 06Cr19Ni10，PE，ABS。 |  | 浙械注准20152220192 |  |  | 浙械注准20152220192 | 一次性使用活体取样钳 | 诸暨市暨阳街道经济开发区金津路8号 | 钳子杯应光滑，刃口或齿应完整、锐利；钳子杯二片张开角度应不小于90°；取样钳各链接处均应牢固；产品硬度、表面粗糙度和耐腐蚀性应符合YY/T1076-2004标准的要求；产品应无菌，采用环氧乙烷灭菌，其残留量应不大于10μg/g。一次性使用活体取样钳由手环、芯杆、滑环、助推管、护套管、拉索、钢丝膜、弹簧管、钳子杯、针组成。 | 产品供内窥镜下胃、肠活组织取样。 |  |  | 2015/4/9 0:00:00 | 2020/4/8 0:00:00 | 2015/7/6 0:00:00 |  | PTY1-2316T PTY1-2318T PTY1-2323T PTY1-2316S PTY1-2316TB | PTY1-2316T PTY1-2318T PTY1-2323T PTY1-2316S PTY1-2316TB
2700329 | 心胸外科手术耗材 | XW001 | 各种材质、各种规格 | 瓣膜成形环 | 瓣膜成形环 | 个 | 进口 | Edwards | Edwards Lifesciences LLC | HD0053 | 爱德华(上海)医疗用品有限公司 | 钛合金，聚酯布，硅橡胶，聚四氟乙烯 | 1个/盒 | YZB/USA 1377-2014《瓣膜成形环》 |  |  | 国食药监械(进)字2014第3461871号 | 瓣膜成形环（商品名：Carpentier-Edwards Classic） | One Edwards Way, Irvine, CA 92614 USA; Altsagenstrasse 14 CH-6048 Horw- Switzerland; 12050 Lone Peak Parkway Draper, Utah 84020 USA | 产品由Ti-6Al-4V钛合金材料制成,缝合边为聚酯布包覆的硅橡胶模内芯的缝合环。缝合环上用于标明瓣叶位置的有色细丝为绿色聚四氟乙烯涂层聚酯线。一次性使用,高压蒸汽灭菌。 | 在目测分析目前病变情况后才可以做出是否要采取瓣膜修复术的决定。在瓣环处使用瓣膜成型环的条件是自身生理瓣环结构完整，瓣叶柔软且有正常腱索。 |  |  | 2014/4/24 0:00:00 | 2018/4/23 0:00:00 | 2015/9/10 0:00:00 |  | 4400M26 4400M28 4400M30 4400M32 4400M34 4400M36 4400M38 4400M40 4500T26 4500T28 4500T30 4500T32 4500T34 4500T36 | 4400: 4400M26, 4400M28, 4400M30, 4400M32,4400M34, 4400M36, 4400M38, 4400M40;4500: 4500T26, 4500T28, 4500T30,4500T32, 4500T34, 4500T36
2700089 | 心胸外科手术耗材 | XW001 | 各种材质、各种规格 | 瓣膜成形环 | Sovering二尖瓣 | 个 | 进口 | Sorin | Sorin Group Italia S.r.l. | HD0153 | 索林医疗（上海）有限公司 | 硅树脂、解热碳、外覆PET纤维 |  | YZB/ITA 0556-2010 《瓣膜成形环》 | 24705 |  | 国械注进20153460084 | 瓣膜成形环（商品名：SOVERING?） | Via Crescentino 13040 Saluggia(VC) | 该产品包括成形环、一次性使用的支架系统，固定缝线。成形环为一种柔软的线性带或闭合环，核心是放射线不能透过的硅树脂，外面覆盖PET织物，织物外表面镀有解热碳材料。环氧乙烷灭菌，一次性使用。 | 该产品适用于病理性二尖瓣和三尖瓣重建或再造 |  |  | 2015/1/14 0:00:00 | 2020/1/13 0:00:00 |  |  | SB26M(ICV0826) SB28M(ICV0827) SB30M(ICV0828) SB32M(ICV0829) SB34M(ICV0830) SB36M(ICV0831) SB38M(ICV0832) SB40M(ICV0833) SA26M(ICV0839) SA28M(ICV0840) SA30M(ICV0841) SA32M(ICV0842) SA34M(ICV0843) SA36M(ICV0844) SA38M(ICV0845) SA40M(ICV0846) | 二尖瓣型（带状）：外径A(MM)31.2;内径B(mm)25.2;长度(mm)60 二尖瓣型（带状）：外径A(MM)33.2;内径B(mm)27.2;长度(mm)64 二尖瓣型（带状）：外径A(MM)35.2;内径B(mm)29.2;长度(mm)68 二尖瓣型（带状）：外径A(MM)37.2;内径B(mm)31.2;长度(mm)72 二尖瓣型（带状）：外径A(MM)39.2;内径B(mm)33.2;长度(mm)76 二尖瓣型（带状）：外径A(MM)41.2;内径B(mm)35.2;长度(mm)80 二尖瓣型（带状）：外径A(MM)43.2;内径B(mm)37.2;长度(mm)84 二尖瓣型（带状）：外径A(MM)45.2;内径B(mm)39.2;长度(mm)88 二尖瓣型（环状）：外径A(MM)31.2;内径B(mm)25.2 二尖瓣型（环状）：外径A(MM)33.2;内径B(mm)27.2 二尖瓣型（环状）：外径A(MM)35.2;内径B(mm)29.2 二尖瓣型（环状）：外径A(MM)37.2;内径B(mm)31.2 二尖瓣型（环状）：外径A(MM)39.2;内径B(mm)33.2 二尖瓣型（环状）：外径A(MM)41.2;内径B(mm)35.2 二尖瓣型（环状）：外径A(MM)43.2;内径B(mm)37.2 二尖瓣型（环状）：外径A(MM)45.2;内径B(mm)39.2
2700090 | 心胸外科手术耗材 | XW001 | 各种材质、各种规格 | 瓣膜成形环 | Sovering三尖瓣 | 个 | 进口 | Sorin | Sorin Group Italia S.r.l. | HD0153 | 索林医疗（上海）有限公司 | 硅树脂、解热碳、外覆PET纤维 |  | YZB/ITA 0556-2010 《瓣膜成形环》 | 24705 |  | 国械注进20153460084 | 瓣膜成形环（商品名：SOVERING?） | Via Crescentino 13040 Saluggia(VC) | 该产品包括成形环、一次性使用的支架系统，固定缝线。成形环为一种柔软的线性带或闭合环，核心是放射线不能透过的硅树脂，外面覆盖PET织物，织物外表面镀有解热碳材料。环氧乙烷灭菌，一次性使用。 | 该产品适用于病理性二尖瓣和三尖瓣重建或再造 |  |  | 2015/1/14 0:00:00 | 2020/1/13 0:00:00 |  |  | SB28T(ICV0834 SB30T(ICV0835) SB32T(ICV0836) SB34T(ICV0837) SB36T(ICV0838) | 三尖瓣型（带状）：外径A(MM)33.8;内径B(mm)27.8;长度(mm)64 三尖瓣型（带状）：外径A(MM)355.8;内径B(mm)29.8;长度(mm)68 三尖瓣型（带状）：外径A(MM)37.8;内径B(mm)31.8;长度(mm)72 三尖瓣型（带状）：外径A(MM)39.8;内径B(mm)33.8;长度(mm)76 三尖瓣型（带状）：外径A(MM)41.8;内径B(mm)35.8;长度(mm)80
2700588 | 心胸外科手术耗材 | XW001 | 各种材质、各种规格 | 瓣膜成形环 | 瓣膜成形环 | 枚 | 国产 | 佰仁思（Blamedic） | 北京佰仁医疗科技有限公司 | HS0044 | 北京佰仁医疗科技有限公司 | 聚酯纤维编织物包被医用硅胶内芯 | 纸盒 | YZB/国1135-2015 |  |  | 国械注准20153460583 | 瓣膜成形环 | 北京市昌平区科技园东区华昌路2号 | 该产品包括全周式环和C形环，由数层聚酯纤维纺织物包被医用硅胶内芯构成。环氧乙烷灭菌，一次性使用。 | 该产品用于二尖瓣、三尖瓣关闭不全的心外科手术治疗。通过瓣膜成形环的植入修复其瓣膜功能。 |  |  | 2015/4/21 0:00:00 | 2020/4/20 0:00:00 |  |  | 24、26、28、30、32、34(C型环) | 24、26、28、30、32、34(C型环)
2700590 | 心胸外科手术耗材 | XW001 | 各种材质、各种规格 | 瓣膜成形环 | 瓣膜成形环 | 枚 | 国产 | 佰仁思（Blamedic） | 北京佰仁医疗科技有限公司 | HS0044 | 北京佰仁医疗科技有限公司 | 聚酯纤维编织物包被医用硅胶内芯 | 纸盒 | YZB/国1135-2015 |  |  | 国械注准20153460583 | 瓣膜成形环 | 北京市昌平区科技园东区华昌路2号 | 该产品包括全周式环和C形环，由数层聚酯纤维纺织物包被医用硅胶内芯构成。环氧乙烷灭菌，一次性使用。 | 该产品用于二尖瓣、三尖瓣关闭不全的心外科手术治疗。通过瓣膜成形环的植入修复其瓣膜功能。 |  |  | 2015/4/21 0:00:00 | 2020/4/20 0:00:00 |  |  | 25、27、29、31、33、35(C型环) | 25、27、29、31、33、35(C型环)
2700591 | 心胸外科手术耗材 | XW001 | 各种材质、各种规格 | 瓣膜成形环 | 瓣膜成形环 | 枚 | 国产 | 佰仁思（Blamedic） | 北京佰仁医疗科技有限公司 | HS0044 | 北京佰仁医疗科技有限公司 | 聚酯纤维编织物包被医用硅胶内芯 | 纸盒 | YZB/国1135-2015 |  |  | 国械注准20153460583 | 瓣膜成形环 | 北京市昌平区科技园东区华昌路2号 | 该产品包括全周式环和C形环，由数层聚酯纤维纺织物包被医用硅胶内芯构成。环氧乙烷灭菌，一次性使用。 | 该产品用于二尖瓣、三尖瓣关闭不全的心外科手术治疗。通过瓣膜成形环的植入修复其瓣膜功能。 |  |  | 2015/4/21 0:00:00 | 2020/4/20 0:00:00 |  |  | 24、26、28、30、32、34(全周式环) | 24、26、28、30、32、34(全周式环)
2700592 | 心胸外科手术耗材 | XW001 | 各种材质、各种规格 | 瓣膜成形环 | 瓣膜成形环 | 枚 | 国产 | 佰仁思（Blamedic） | 北京佰仁医疗科技有限公司 | HS0044 | 北京佰仁医疗科技有限公司 | 聚酯纤维编织物包被医用硅胶内芯 | 纸盒 | YZB/国1135-2015 |  |  | 国械注准20153460583 | 瓣膜成形环 | 北京市昌平区科技园东区华昌路2号 | 该产品包括全周式环和C形环，由数层聚酯纤维纺织物包被医用硅胶内芯构成。环氧乙烷灭菌，一次性使用。 | 该产品用于二尖瓣、三尖瓣关闭不全的心外科手术治疗。通过瓣膜成形环的植入修复其瓣膜功能。 |  |  | 2015/4/21 0:00:00 | 2020/4/20 0:00:00 |  |  | 25、27、29、31、33、35(全周式环) | 25、27、29、31、33、35(全周式环)
2700252 | 心胸外科手术耗材 | XW004 | 各种类型、各种规格 | 人造血管 | 人造血管 | 套 | 进口 | 巴德 | 美国Bard Peripheral Vascular，Inc | HD0015 | 巴德医疗科技(上海)有限公司 | 表面衬碳层的膨体聚四氟乙烯 |  | 见注册产品标准 | CE 01467 | K830543 | 国械注进20143466172 | 人造血管 | 1625 West 3rd Street Tempe Arizona 85281 USA | 该产品由膨体聚四氟乙烯或表面衬碳层的膨体聚四氟乙烯制造。环氧乙烷灭菌，一次性使用 | 该产品作为血管假体使用。 |  |  | 2014/12/30 0:00:00 | 2019/12/29 0:00:00 |  |  | 40S06C | 40S06C
2700454 | 心胸外科手术耗材 | XW004 | 各种类型、各种规格 | 人造血管 | 人造血管 | 套 | 进口 | 巴德 | 美国Bard Peripheral Vascular，Inc | HD0015 | 巴德医疗科技(上海)有限公司 | 表面衬碳层的膨体聚四氟乙烯 |  | 见注册产品标准 | CE 01467 | K830543 | 国械注进20143466172 | 人造血管 | 1625 West 3rd Street Tempe Arizona 85281 USA | 该产品由膨体聚四氟乙烯或表面衬碳层的膨体聚四氟乙烯制造。环氧乙烷灭菌，一次性使用 | 该产品作为血管假体使用。 |  |  | 2014/12/30 0:00:00 | 2019/12/29 0:00:00 |  |  | 40A64C | 40A64C
2700455 | 心胸外科手术耗材 | XW004 | 各种类型、各种规格 | 人造血管 | 人造血管 | 套 | 进口 | 巴德 | 美国Bard Peripheral Vascular，Inc | HD0015 | 巴德医疗科技(上海)有限公司 | 表面衬碳层的膨体聚四氟乙烯 |  | 见注册产品标准 | CE 01467 | K830543 | 国械注进20143466172 | 人造血管 | 1625 West 3rd Street Tempe Arizona 85281 USA | 该产品由膨体聚四氟乙烯或表面衬碳层的膨体聚四氟乙烯制造。环氧乙烷灭菌，一次性使用 | 该产品作为血管假体使用。 |  |  | 2014/12/30 0:00:00 | 2019/12/29 0:00:00 |  |  | CF40A6-4 | CF40A6-4
2700456 | 心胸外科手术耗材 | XW004 | 各种类型、各种规格 | 人造血管 | 人造血管 | 套 | 进口 | 巴德 | 美国Bard Peripheral Vascular，Inc | HD0015 | 巴德医疗科技(上海)有限公司 | 表面衬碳层的膨体聚四氟乙烯 |  | 见注册产品标准 | CE 01467 | K830543 | 国械注进20143466172 | 人造血管 | 1625 West 3rd Street Tempe Arizona 85281 USA | 该产品由膨体聚四氟乙烯或表面衬碳层的膨体聚四氟乙烯制造。环氧乙烷灭菌，一次性使用 | 该产品作为血管假体使用。 |  |  | 2014/12/30 0:00:00 | 2019/12/29 0:00:00 |  |  | 10S03 10S05 10S06 10S08 10S10 | 10S03 10S05 10S06 10S08 10S10
2700457 | 心胸外科手术耗材 | XW004 | 各种类型、各种规格 | 人造血管 | 人造血管 | 套 | 进口 | 巴德 | 美国Bard Peripheral Vascular，Inc | HD0015 | 巴德医疗科技(上海)有限公司 | 表面衬碳层的膨体聚四氟乙烯 |  | 见注册产品标准 | CE 01467 | K830543 | 国械注进20143466172 | 人造血管 | 1625 West 3rd Street Tempe Arizona 85281 USA | 该产品由膨体聚四氟乙烯或表面衬碳层的膨体聚四氟乙烯制造。环氧乙烷灭菌，一次性使用 | 该产品作为血管假体使用。。 |  |  | 2014/12/30 0:00:00 | 2019/12/29 0:00:00 |  |  | 40S03.5 40S04 40S05 40S06 40S07 40S10 | 40S03.5 40S04 40S05 40S06 40S07 40S10
2700458 | 心胸外科手术耗材 | XW004 | 各种类型、各种规格 | 人造血管 | 人造血管 | 套 | 进口 | 巴德 | 美国Bard Peripheral Vascular，Inc | HD0015 | 巴德医疗科技(上海)有限公司 | 表面衬碳层的膨体聚四氟乙烯 |  | 见注册产品标准 | CE 01467 | K830543 | 国械注进20143466172 | 人造血管 | 1625 West 3rd Street Tempe Arizona 85281 USA | 该产品由膨体聚四氟乙烯或表面衬碳层的膨体聚四氟乙烯制造。环氧乙烷灭菌，一次性使用 | 该产品作为血管假体使用。 |  |  | 2014/12/30 0:00:00 | 2019/12/29 0:00:00 |  |  | F4006 F4006C F4007 F4008 | F4006 F4006C F4007 F4008
2700459 | 心胸外科手术耗材 | XW004 | 各种类型、各种规格 | 人造血管 | 人造血管 | 套 | 进口 | 巴德 | 美国Bard Peripheral Vascular，Inc | HD0015 | 巴德医疗科技(上海)有限公司 | 表面衬碳层的膨体聚四氟乙烯 |  | 见注册产品标准 | CE 01467 | K830543 | 国械注进20143466172 | 人造血管 | 1625 West 3rd Street Tempe Arizona 85281 USA | 该产品由膨体聚四氟乙烯或表面衬碳层的膨体聚四氟乙烯制造。环氧乙烷灭菌，一次性使用 | 该产品作为血管假体使用。 |  |  | 2014/12/30 0:00:00 | 2019/12/29 0:00:00 |  |  | F1006 F1007 F1008 F1010 | F1006 F1007 F1008 F1010
2700461 | 心胸外科手术耗材 | XW004 | 各种类型、各种规格 | 人造血管 | 人造血管 | 套 | 进口 | 巴德 | 美国Bard Peripheral Vascular，Inc | HD0015 | 巴德医疗科技(上海)有限公司 | 表面衬碳层的膨体聚四氟乙烯 |  | 见注册产品标准 | CE 01467 | K830543 | 国械注进20143466172 | 人造血管 | 1625 West 3rd Street Tempe Arizona 85281 USA | 该产品由膨体聚四氟乙烯或表面衬碳层的膨体聚四氟乙烯制造。环氧乙烷灭菌，一次性使用 | 该产品作为血管假体使用。 |  |  | 2014/12/30 0:00:00 | 2019/12/29 0:00:00 |  |  | F8006C F8007C F8008C F8010C | F8006C F8007C F8008C F8010C
2700462 | 心胸外科手术耗材 | XW004 | 各种类型、各种规格 | 人造血管 | 人造血管 | 套 | 进口 | 巴德 | 美国Bard Peripheral Vascular，Inc | HD0015 | 巴德医疗科技(上海)有限公司 | 表面衬碳层的膨体聚四氟乙烯 |  | 见注册产品标准 | CE 01467 | K830543 | 国械注进20143466172 | 人造血管 | 1625 West 3rd Street Tempe Arizona 85281 USA | 该产品由膨体聚四氟乙烯或表面衬碳层的膨体聚四氟乙烯制造。环氧乙烷灭菌，一次性使用 | 该产品作为血管假体使用。 |  |  | 2014/12/30 0:00:00 | 2019/12/29 0:00:00 |  |  | 35S13 35S16 35S19 | 35S13 35S16 35S19
2700251 | 心胸外科手术耗材 | XW004 | 各种类型、各种规格 | 人造血管 | 人造血管 | 套 | 进口 | 巴德 | 美国Bard Peripheral Vascular，Inc | HD0015 | 巴德医疗科技(上海)有限公司 | 表面衬碳层的膨体聚四氟乙烯 |  | 见注册产品标准 | CE 01467 | K983861 | 国械注进20143466173 | 人造血管 | 1625 West 3rd Street Tempe Arizona 85281 USA | 该产品由膨体聚四氟乙烯或表面衬碳层的膨体聚四氟乙烯制造。环氧乙烷灭菌，一次性使用 | 薄壁人造血管适用于血液通路，并且证明IMPRA人造血管适合下列临床应用，包括：肺动脉、脑动脉、冠状动脉、头臂干、心脏静脉、肺静脉、下腔或上腔静脉。 |  |  | 2014/12/30 0:00:00 | 2019/12/29 0:00:00 |  |  | DF6006SC DF6007SC DF6008SC | DF6006SC DF6007SC DF6008SC
2700611 | 心胸外科手术耗材 | XW004 | 各种类型、各种规格 | 人造血管 | 人造血管Vascular Graft | 套 | 进口 | 巴德 | 美国Bard Peripheral Vascular，Inc | HD0015 | 巴德医疗科技(上海)有限公司 | 膨体聚四氟乙烯 |  | 见注册产品标准 | CE 01467 | K981079 | 国械注进20143466175 | 人造血管（商品名：Venaflo） | 1625 West 3rd Street,Tempe,Arizona 85281 USA | 该产品由表面衬碳层的膨体聚四氟乙烯制造。环氧乙烷灭菌，一次性使用 | 该产品用于在血液通路手术中作为皮下动静脉导管 |  |  | 2014/12/30 0:00:00 | 2019/12/29 0:00:00 |  |  | VL4006C | VL4006C
2700612 | 心胸外科手术耗材 | XW004 | 各种类型、各种规格 | 人造血管 | 人造血管Vascular Graft | 套 | 进口 | 巴德 | 美国Bard Peripheral Vascular，Inc | HD0015 | 巴德医疗科技(上海)有限公司 | 膨体聚四氟乙烯 |  | 见注册产品标准 | CE 01467 | K981079 | 国械注进20143466175 | 人造血管（商品名：Venaflo） | 1625 West 3rd Street,Tempe,Arizona 85281 USA | 该产品由表面衬碳层的膨体聚四氟乙烯制造。环氧乙烷灭菌，一次性使用 | 该产品用于在血液通路手术中作为皮下动静脉导管 |  |  | 2014/12/30 0:00:00 | 2019/12/29 0:00:00 |  |  | VL5006C | VL5006C
2700613 | 心胸外科手术耗材 | XW004 | 各种类型、各种规格 | 人造血管 | 人造血管Vascular Graft | 套 | 进口 | 巴德 | 美国Bard Peripheral Vascular，Inc | HD0015 | 巴德医疗科技(上海)有限公司 | 膨体聚四氟乙烯 |  | 见注册产品标准 | CE 01467 | K981079 | 国械注进20143466175 | 人造血管（商品名：Venaflo） | 1625 West 3rd Street,Tempe,Arizona 85281 USA | 该产品由表面衬碳层的膨体聚四氟乙烯制造。环氧乙烷灭菌，一次性使用 | 该产品用于在血液通路手术中作为皮下动静脉导管 |  |  | 2014/12/30 0:00:00 | 2019/12/29 0:00:00 |  |  | VLT4046C | VLT4046C
2700614 | 心胸外科手术耗材 | XW004 | 各种类型、各种规格 | 人造血管 | 人造血管Vascular Graft | 套 | 进口 | 巴德 | 美国Bard Peripheral Vascular，Inc | HD0015 | 巴德医疗科技(上海)有限公司 | 膨体聚四氟乙烯 |  | 见注册产品标准 | CE 01467 | K981079 | 国械注进20143466175 | 人造血管（商品名：Venaflo） | 1625 West 3rd Street,Tempe,Arizona 85281 USA | 该产品由表面衬碳层的膨体聚四氟乙烯制造。环氧乙烷灭菌，一次性使用 | 该产品用于在血液通路手术中作为皮下动静脉导管 |  |  | 2014/12/30 0:00:00 | 2019/12/29 0:00:00 |  |  | VLT4546C | VLT4546C
2700211 | 心胸外科手术耗材 | XW004 | 各种类型、各种规格 | 人造血管 | 人造血管 | 根 | 进口 | MAQUET | InterVascular SAS | HD0222 | 迈柯唯（上海）医疗设备有限公司 | 该产品由聚酯材料并涂牛胶原制成 |  | YZB/FRA 6994-2013《人造血管》 |  |  | 国食药监械（进）字2014第3461619号 | 人造血管（商品名:InterGard） | Z.I.Athelia 1,13705 La Ciotat,Cedex France | 该产品由聚酯材料并涂牛胶原制成。该器械无菌状态提供，一次性使用。 | 该产品适用于血管外科手术 |  |  | 2014/4/9 0:00:00 | 2018/4/8 0:00:00 |  |  | IGK0006-20 IGK0007-20 IGK0008-20 IGK0010-20 IGK0012-20 IGK0014-20 IGK0016-20 IGK0018-20 IGK0020-20 IGK0022-20 IGK0024-20 IGK0006-40 IGK0007-40 IGK0008-40 IGK0010-40 IGK0012-40 IGK0014-40 IGK0016-40 IGK0018-40 IGK0020-40 IGK0022-40 IGK0024-40 IGK0006-70 IGK0007-70 IGK0008-70 IGK0010-70 IGK0008-100 | IGK0006-20 IGK0007-20 IGK0008-20 IGK0010-20 IGK0012-20 IGK0014-20 IGK0016-20 IGK0018-20 IGK0020-20 IGK0022-20 IGK0024-20 IGK0006-40 IGK0007-40 IGK0008-40 IGK0010-40 IGK0012-40 IGK0014-40 IGK0016-40 IGK0018-40 IGK0020-40 IGK0022-40 IGK0024-40 IGK0006-70 IGK0007-70 IGK0008-70 IGK0010-70 IGK0008-100
2700093 | 心胸外科手术耗材 | XW005 | 各种材质、各种规格 | 停跳液灌注器 | 心肌停跳液热交换器 | 个 | 进口 | Sorin | Sorin Group Italia S.r.l. | HD0153 | 索林医疗（上海）有限公司 | 聚碳酸酯 不锈钢 |  | 无 | G1140757574055 | K012898 | 国械注进20163454351 | 心肌停跳液热交换器 | Via Statale 12 Nord, 86, 41037 Mirandola (MO), ITALY | 本产品由外壳、密封垫、金属芯（热交换器）、调控指针、气泡扑捉器、晶体保护液管路、穿刺针、血液管路、清洗排气管路、废液袋组成。 | 用于与心脏旁路手术有关的体外循环中，在心肌停跳液和晶体灌注时作为加热／冷却装置以及气泡扑捉器使用。 |  |  | 2016/9/21 0:00:00 | 2021/9/20 0:00:00 |  |  | CSC14 | CSC14
2700630 | 心胸外科手术耗材 | XW008 | 各种类型、各种规格 | 心脏固定器 | 一次性牵开固定器 | 个 | 国产 | 金柏威GOLDBOV | 武汉金柏威光电技术有限公司 | HS0189 | 武汉金柏威光电技术有限公司 | 聚碳酸酯 |  | YZB/鄂2176-2014 |  |  | 鄂械注准20142032027 | 一次性牵开固定器 | 武汉市新洲区阳逻街春风村 | 一次性牵开固定器由引导装置和牵开固定装置及弹簧锁扣组成。 | 该产品用于神经外科手术，在手术过程中提供一个工作通道并达到可视化的一次性使用组织固定系统的器械。 |  |  | 2014/11/4 0:00:00 | 2019/11/3 0:00:00 |  |  | JBW/QK30139、JBW/QK301610、JBW/QK302216、JBW/QK302719 JBW/QK50139、JBW/QK501610、JBW/QK502216、JBW/QK502719 JBW/QK70139、JBW/QK701610、JBW/QK702216、JBW/QK702719 | JBW/QK30139、JBW/QK301610、JBW/QK302216、JBW/QK302719 JBW/QK50139、JBW/QK501610、JBW/QK502216、JBW/QK502719 JBW/QK70139、JBW/QK701610、JBW/QK702216、JBW/QK702719
2700656 | 心胸外科手术耗材 | XW010 | 各种材质、各种规格 | 胸廓固定装置 | 聚左旋乳酸可吸收骨固定系统 | 枚 | 进口 | 刚子 | グンゼ株式会社 | HD0542 | 郡是医疗器材（深圳）有限公司 | 聚（L-乳酸）树脂材料 |  | 无 |  |  | 国械注进20163461470 | 聚左旋乳酸可吸收骨固定系统 | 京都府綾部市青野町棗ヶ市46（京都府绫部市青野町枣之市46） | 该产品由皮质骨螺钉、固定棒、微型螺钉、界面螺钉、踝骨螺钉、松质骨螺钉、垫圈、微型骨板、肋骨固定钉和胸骨固定钉组成。由符合YY/T 0661标准规定的聚（L-乳酸)树脂材料制成。灭菌包装。 | 适用于骨科手术时颌面骨、胸骨、肋骨骨折内固定及先天性髋关节脱位手术治疗中髋臼周围截骨内固定。 |  |  | 2016/4/21 0:00:00 | 2021/4/20 0:00:00 |  |  | RA-2722 RA-2732 RA-2733 RA-2743 RA-3422 RA3432 RA-3433 RA-3443 RA-3833 RA-3843 | RA-2722 RA-2732 RA-2733 RA-2743 RA-3422 RA-3432 RA-3433 RA-3443 RA-3833 RA-3843
2700645 | 心胸外科手术耗材 | XW010 | 各种材质、各种规格 | 胸廓固定装置 | 肋骨接骨板 | 个 | 国产 | 常胜 | 常州华森医疗器械有限公司 | HS0412 | 常州华森医疗器械有限公司 | 纯钛 |  | 国械注准20153460217 |  |  | 国械注准20153460217 | 肋骨接骨板 | 江苏省武进高新技术产业开发区西湖路9号 | 该产品选用GB/T13810中规定的纯钛材料制成，表面无着色，灭菌和非灭菌两种包装 | 适用于肋骨骨折内固定。 |  |  | 2015/2/6 0:00:00 | 2020/2/5 0:00:00 |  |  | YLG02 | 长×宽：45mm×11mm、45mm×19mm、45mm×15mm、55mm×15mm、55mm×19mm 厚度：0.8mm ( 灭菌)
2700646 | 心胸外科手术耗材 | XW010 | 各种材质、各种规格 | 胸廓固定装置 | 肋骨接骨板 | 个 | 国产 | 常胜 | 常州华森医疗器械有限公司 | HS0412 | 常州华森医疗器械有限公司 | 纯钛 |  | 国械注准20153460217 |  |  | 国械注准20153460217 | 肋骨接骨板 | 江苏省武进高新技术产业开发区西湖路9号 | 该产品选用GB/T13810中规定的纯钛材料制成，表面无着色，灭菌和非灭菌两种包装 | 适用于肋骨骨折内固定。 |  |  | 2015/2/6 0:00:00 | 2020/2/5 0:00:00 |  |  | YLG01 YLG02 | 长×宽：55mm×14﹙17、22）mm、65mm×14﹙17、22）mm、75mm×14﹙17、22）mm 长×宽：20-430mm﹙间隔5mm）×11﹙15、19）mm 厚度：0.8mm (非灭菌)
2700647 | 心胸外科手术耗材 | XW010 | 各种材质、各种规格 | 胸廓固定装置 | 肋骨接骨板 | 个 | 国产 | 常胜 | 常州华森医疗器械有限公司 | HS0412 | 常州华森医疗器械有限公司 | 纯钛 |  | 国械注准20153460217 |  |  | 国械注准20153460217 | 肋骨接骨板 | 江苏省武进高新技术产业开发区西湖路9号 | 该产品选用GB/T13810中规定的纯钛材料制成，表面无着色，灭菌和非灭菌两种包装 | 适用于肋骨骨折内固定。 |  |  | 2015/2/6 0:00:00 | 2020/2/5 0:00:00 |  |  | YLG01 | 长×宽：55mm×14﹙17、22）mm、65mm×14﹙17、22）mm、75mm×14﹙17、22）mm 厚度：0.8 mm (灭菌)
2700648 | 心胸外科手术耗材 | XW010 | 各种材质、各种规格 | 胸廓固定装置 | 肋骨接骨板 | 个 | 国产 | 常胜 | 常州华森医疗器械有限公司 | HS0412 | 常州华森医疗器械有限公司 | 纯钛 |  | 国械注准20153460217 |  |  | 国械注准20153460217 | 肋骨接骨板 | 江苏省武进高新技术产业开发区西湖路9号 | 该产品选用GB/T13810中规定的纯钛材料制成，表面无着色，灭菌和非灭菌两种包装 | 适用于肋骨骨折内固定。 |  |  | 2015/2/6 0:00:00 | 2020/2/5 0:00:00 |  |  | YLG01 YLG02 | 长×宽：55mm×14﹙17、22）mm、65mm×14﹙17、22）mm、75mm×14﹙17、22）mm 长×宽：20-430mm﹙间隔5mm）×11﹙15、19）mm 厚度：1.1mm (非灭菌)
2700649 | 心胸外科手术耗材 | XW010 | 各种材质、各种规格 | 胸廓固定装置 | 肋骨接骨板 | 个 | 国产 | 常胜 | 常州华森医疗器械有限公司 | HS0412 | 常州华森医疗器械有限公司 | 纯钛 |  | 国械注准20153460217 |  |  | 国械注准20153460217 | 肋骨接骨板 | 江苏省武进高新技术产业开发区西湖路9号 | 该产品选用GB/T13810中规定的纯钛材料制成，表面无着色，灭菌和非灭菌两种包装 | 适用于肋骨骨折内固定。 |  |  | 2015/2/6 0:00:00 | 2020/2/5 0:00:00 |  |  | YLG01 | 长×宽：55mm×14﹙17、22）mm、65mm×14﹙17、22）mm、75mm×14﹙17、22）mm 厚度：1.1mm (灭菌)
2700650 | 心胸外科手术耗材 | XW010 | 各种材质、各种规格 | 胸廓固定装置 | 肋骨接骨板 | 个 | 国产 | 常胜 | 常州华森医疗器械有限公司 | HS0412 | 常州华森医疗器械有限公司 | 纯钛 |  | 国械注准20153460217 |  |  | 国械注准20153460217 | 肋骨接骨板 | 江苏省武进高新技术产业开发区西湖路9号 | 该产品选用GB/T13810中规定的纯钛材料制成，表面无着色，灭菌和非灭菌两种包装 | 适用于肋骨骨折内固定。 |  |  | 2015/2/6 0:00:00 | 2020/2/5 0:00:00 |  |  | YLG02 | 长×宽：45mm×11mm、45mm×19mm、45mm×15mm、55mm×15mm、55mm×19mm 厚度：1.1mm (灭菌)
2700651 | 心胸外科手术耗材 | XW010 | 各种材质、各种规格 | 胸廓固定装置 | 肋骨接骨板 | 个 | 国产 | 常胜 | 常州华森医疗器械有限公司 | HS0412 | 常州华森医疗器械有限公司 | 纯钛 |  | 国械注准20153460217 |  |  | 国械注准20153460217 | 肋骨接骨板 | 江苏省武进高新技术产业开发区西湖路9号 | 该产品选用GB/T13810中规定的纯钛材料制成，表面无着色，灭菌和非灭菌两种包装 | 适用于肋骨骨折内固定。 |  |  | 2015/2/6 0:00:00 | 2020/2/5 0:00:00 |  |  | YLG01 YLG02 | 长×宽：55mm×17mm、55mm×22mm 长×宽：45mm×11mm、45mm×19mm、45mm×15mm、55mm×15mm、55mm×19mm 厚度：1.5mm (灭菌)
2700652 | 心胸外科手术耗材 | XW010 | 各种材质、各种规格 | 胸廓固定装置 | 肋骨接骨板 | 个 | 国产 | 常胜 | 常州华森医疗器械有限公司 | HS0412 | 常州华森医疗器械有限公司 | 纯钛 |  | 国械注准20153460217 |  |  | 国械注准20153460217 | 肋骨接骨板 | 江苏省武进高新技术产业开发区西湖路9号 | 该产品选用GB/T13810中规定的纯钛材料制成，表面无着色，灭菌和非灭菌两种包装 | 适用于肋骨骨折内固定。 |  |  | 2015/2/6 0:00:00 | 2020/2/5 0:00:00 |  |  | YLG01 YLG02 | 长×宽：55mm×17mm、55mm×22mm 长×宽：45mm×11mm、45mm×19mm、45mm×15mm、55mm×15mm、55mm×19 mm 厚度：1.5mm (非灭菌)
2700672 | 心胸外科手术耗材 | XW010 | 各种材质、各种规格 | 胸廓固定装置 | 肋骨固定板 | 片 | 国产 | 迅舒 | 武汉市迅舒科技有限公司 | HS1991 | 武汉市迅舒科技有限公司 | 纳米高分子材料 | 1片/盒，100盒/箱 | 无 |  |  | 鄂汉械备20140071号 | 肋骨固定板 | 湖北省武汉市江岸区新江岸五村188号永红工业园0311栋 | 骨科创伤手术配套工具。自热型：XSZR型产品由可塑性固定板、缓冲护垫、粘合层（医用胶带）、导热密封袋、固定膜、加热剂组成。 | 用于骨折外固定。 | 武汉市迅舒科技有限公司 |  | 2016/3/24 0:00:00 | 2099/1/1 0:00:00 |  |  | 自热型：XSZR型 170mm*130mm*2.5mm | 自热型：XSZR型 170mm*130mm*2.5mm
2700162 | 心胸外科手术耗材 | XW011 | 各种类型、各种规格 | 胸腔引流管 | 一次性无菌留置引流导管 | 套 | 国产 | 凌捷 | 广州市凌捷医疗器械有限公司 | HS0248 | 广州市凌捷医疗器械有限公司 | 聚氨酯 | 纸塑包装 | YZB/国2939-2014《一次性无菌留置引流导管》 |  |  | 国食药监械（准）字2014第3661000号 | 一次性无菌留置引流导管 | 广州市荔湾区荷景路13号4栋204(仓库)，302 | 留置引流导管由导管和内芯组成，其中导管由接头、穿刺胶囊、护帽和带侧孔、尖端的管体组成，分直型和弯型；内芯由座和实心内芯、空心内芯组成。引流导管管体、接头采用聚氨酯(TPU)制造，穿刺胶塞采用硅橡胶制造。内芯座采用聚碳酸酯（PC）制造；内芯采用不锈钢材料制造。该产品采用环氧乙烷灭菌无热原，具有X射线不穿透性。 | 该产品一次性使用，在临床上用于胸、腹腔内积气、积液、积脓的留置引流，在人体内留置时间小于30天。 | 广州市凌捷医疗器械有限公司 |  | 2014/6/17 0:00:00 | 2019/6/16 0:00:00 |  |  | R型 7Fr/8.5Fr/10F/12Fr (聚氨酯) | 7Fr/8.5Fr/10F/12Fr 外径：2.35/2.85/3.35/4.0mm；材质：聚氨酯
2700189 | 心胸外科手术耗材 | XW011 | 各种类型、各种规格 | 胸腔引流管 | 一次性使用留置引流导管 | 套 | 国产 | 运玖 | 江苏健之缘医械科技有限公司 | HS0304 | 江苏健之缘医械科技有限公司 | 聚氨酯 |  | 技术要求 |  |  | 苏械注准20152661189 | 一次性使用留置引流导管 | 扬州市开发区吴洲东路198号102栋2层 | 产品主要由引流导管（带接头）、带线引流导管（带接头）、连接管、引流连接管、固定装置、导引芯、导丝、扶直管、扩皮管/针、内套管/针等组成。 引流导管和引流连接管管体材料采用医用聚氨酯材料制成，连接管采用符合GB 15593-1995 输血（液）器具用软聚氯乙烯塑料制成。 导引芯采用铝合金材料制造。固定装置采用硅橡胶和聚丙烯材料制成。 接头采用聚碳酸酯材料、符合GB/T 12672-2009 丙烯腈-丁二烯-苯乙烯(ABS)树脂材料制成。内套管/针的管体、扩皮针管体、导丝采用符合YY/T0294.1-2005《外科器械 金属材料 第1部分：不锈钢》标准的医用不锈钢材料制造。扩皮管的管体和扶直管采用聚丙烯材料制造。导丝如有涂层，涂层材料为聚四氟乙烯。产品应无菌。 | 适用于腔体内积液积脓的留置引流。 |  |  | 2015/11/9 0:00:00 | 2020/11/8 0:00:00 |  |  | ZⅢ-16Fr-250、ZⅢ-20Fr-250、ZⅢ-24Fr-250、ZⅢ-28Fr-250、ZⅢ-16Fr-300、ZⅢ-20Fr-300、ZⅢ-24Fr-300、ZⅢ-28Fr-300 | ZⅢ-16Fr-250、ZⅢ-20Fr-250、ZⅢ-24Fr-250、ZⅢ-28Fr-250、ZⅢ-16Fr-300、ZⅢ-20Fr-300、ZⅢ-24Fr-300、ZⅢ-28Fr-300
2700582 | 心胸外科手术耗材 | XW012 | 各种类型、各种规格 | 血管钛夹 | 结扎钉 | 个 | 进口 | WECK | Teleflex Medical | HD0172 | 泰利福医疗器械商贸（上海）有限公司 | 纯钛 |  | 进口产品注册标准 YZB/USA 4373-2011《结扎钉》 |  | 9221-8-2016 | 国械注进20153461694 | 结扎钉 | 2917 Weck Drive, Research Triangle Park, NC 27709 USA; Prolongacion Mision Eusebio Kino No.1316, Rancho E1 Descanso, Tecate, B.C., C.P.21478 Mexico. | 该产品采用纯钛材料(ASTM F67-06的一级)制成。已经环氧乙烷灭菌, 一次性使用。 | 用于手术中结扎血管或者组织结构的工具。 |  |  | 2015/5/27 0:00:00 | 2020/5/26 0:00:00 |  |  | 001200； 001201； 001204 ；002200 ；003204 ；004200； 004204； 005200 | 001200； 001201； 001204 ；002200 ；003204 ；004200； 004204； 005200
2700718 | 心胸外科手术耗材 | XW016 | 各种类型、各种规格 | 体外循环用氧合器 | 中空纤维膜式氧合器 | 套 | 进口 | 泰尔茂TERUMO | 日本泰尔茂株式会社 | HD0010 | 泰尔茂医疗产品(上海)有限公司 | 带微孔聚丙稀中空纤维模式氧合器 |  | YZB/A001-2009 |  | 022115 | 国械注进20163451241 | 中空纤维膜式氧合器 Hollow Fiber Oxygenators | 150, Maimaigi-cho Fujinomiya City SHIZUOKA PREFECTURE 418-0015 | 由中空纤维模式氧合器和热胶换器组成，其中CX*RX05RW， CX*RX05RE 带有硬壳储血器 CX*RX05W， CX*RX05E不带有硬壳储血器 | 该产品适用于向人体血液供氧并清除血液中的二氧化碳 |  |  | 2016/3/30 0:00:00 | 2021/3/29 0:00:00 |  |  | CX*RX05RW， CX*RX05RE，CX*RX05W， CX*RX05E | 中空纤维膜式氧合器 Hollow Fiber Oxygenators CX*RX05RW， CX*RX05RE，CX*RX05W， CX*RX05E
2700722 | 心胸外科手术耗材 | XW016 | 各种类型、各种规格 | 体外循环用氧合器 | 集成式膜式氧合器 | 套 | 进口 | 泰尔茂TERUMO | 日本泰尔茂株式会社 | HD0010 | 泰尔茂医疗产品(上海)有限公司 | 微孔聚丙稀中空纤维模式氧合器 |  | YZB/A001-2009 |  | K140774 | 国械注进20163452915 | 集成式膜式氧合器 体外式膜型人工肺 | 泰尔茂株式会社爱鹰工厂静冈县富士官市舞舞木町150号 | 产品由热交换器，硬壳静脉贮血器和过滤器组成，环氧乙烷灭菌，一次性使用。 | 适用于体外循环手术支持，用于向人体血液供氧，清除血液中的二氧化碳并贮存血液。 |  |  | 2016/9/30 0:00:00 | 2021/9/29 0:00:00 |  |  | CX*FX25RW, CX*FX25RE, CX*FX05RW, CX*FX05RE, CX*FX15RW30, CX*FX15RW40, CX*FX15RE30, CX*FX15RE40 | 集成式膜式氧合器 CX*FX25RW, CX*FX25RE, CX*FX05RW, CX*FX05RE, CX*FX15RW30, CX*FX15RW40, CX*FX15RE30, CX*FX15RE40
2700719 | 心胸外科手术耗材 | XW016 | 各种类型、各种规格 | 体外循环用氧合器 | 中空纤维膜式氧合器 | 套 | 进口 | 泰尔茂TERUMO | 日本泰尔茂株式会社 | HD0010 | 泰尔茂医疗产品(上海)有限公司 | 带微孔聚丙稀中空纤维模式氧合器 |  | YZB-A002-2009 |  |  | 国械注进20163452917 | 中空纤维膜式氧合器 Hollow Fiber Oxygenator | 泰尔茂株式会社 爱鹰工厂 | 本产品由中空纤维氧合器和热交换器及贮血器组成，经环氧乙烷灭菌，一次性使用。 | 本产品用于心血管手术体外循环中血液的氧合和二氧化碳的排除，并且控制循环血液温度。 |  |  | 2016/9/30 0:00:00 | 2021/9/29 0:00:00 |  |  | CX*RX15E， CX*RX15W，CX*RX15RE30， CX*RX15RE40， CX*RX15RW30，CX*RX15RW40 | 中空纤维膜式氧合器 CX*RX15E， CX*RX15W，CX*RX15RE30， CX*RX15RE40， CX*RX15RW30，CX*RX15RW40
2700721 | 心胸外科手术耗材 | XW016 | 各种类型、各种规格 | 体外循环用氧合器 | 中空纤维膜式氧合器 | 套 | 进口 | 泰尔茂TERUMO | 日本泰尔茂株式会社 | HD0010 | 泰尔茂医疗产品(上海)有限公司 | 微孔聚丙稀中空纤维模式氧合器 |  | YZB/A003-2009 |  |  | 国械注进20163452918 | 中空纤维膜式氧合器 Hollow Fiber Oxygenator | 泰尔茂株式会社 爱鹰工厂 150, Maimaigi-cho Fujinomiya City SHIZUOKA PREFECTURE 418-0015 | 本产品由中空纤维氧合器和热交换器及贮血器组成，CX*RX25RE， CX*RX25RW型号带有硬壳贮血器，产品经环氧乙烷灭菌，一次性使用。 | 本产品用于心血管手术体外循环中血液的氧合和二氧化碳的排除，并且控制循环血液温度。 |  |  | 2016/9/30 0:00:00 | 2021/9/29 0:00:00 |  |  | CX*RX25RE， CX*RX25RW，CX*RX25E， CX*RX25RW | 中空纤维膜式氧合器 CX*RX25RE， CX*RX25RW，CX*RX25E， CX*RX25RW
2700125 | 心胸外科手术耗材 | XW999 | 各种类型、各种规格 | 其它心胸外科手术耗材 | 人工心脏瓣膜Hancock II Ultra | 个 | 进口 | Medtronic | Medtronic,Inc. | HD0019 | 美敦力(上海)管理有限公司 | 猪主动脉 缩醛聚合物 聚砜 |  | YZB/USA 6983-2014 |  |  | 国械注进20143466140 | 人工心脏瓣膜Hancock II Porcine Bioprosthesis | 1851 E. Deere Avenue,Santa Ana,CA 92705,USA | 该产品由瓣叶、缝合环、支架组成，瓣叶材料为猪主动脉瓣，缝合环的材料为聚四氟乙烯织物，支架的材料为缩醛聚合物和Haynes金属铆钉。瓣膜分为主动脉瓣膜（型号：T505；直径21mm，23mm，25mm，27mm，29mm）和二尖瓣瓣膜（型号为：T510；直径25mm,27mm,29mm,31mm,33mm)，主动脉瓣膜分为标准缝合环和带有CINCH夹套植入装置和窄缝合环型，二尖瓣瓣膜分为标准缝合环和带有CINCH夹套植入装置型。瓣膜为化学液体灭菌，一次性使用。 | 该产品用于替代病理的或假体的主动脉瓣膜和二尖瓣瓣膜。 |  |  | 2014/12/29 0:00:00 | 2018/12/28 0:00:00 |  |  | T505U221 T505U223 T505U225 T505U227 T505U229 | T505U221 T505U223 T505U225 T505U227 T505U229
2700142 | 心胸外科手术耗材 | XW999 | 各种类型、各种规格 | 其它心胸外科手术耗材 | 机械心脏瓣膜 | 个 | 进口 | 圣犹达 | 美国 St. Jude Medical | HD0030 | 圣犹达医疗用品(上海)有限公司 | 复合 |  | 产品技术要求全文 |  | P810002/S057 | 国械注进20153462911 | 机械心脏瓣膜 | 177 County Road B East St.Paul,Minnesota 55117 USA | 该产品为可旋转的主动脉型号的双叶机械瓣膜。瓣叶和瓣环的石墨基质外覆盖热解碳，瓣环的石墨基质中注入钨可以增加辐射不通透性。缝合圈由聚酯纤维(PET)制成，由MP35N金属环固定在瓣环上。蒸汽灭菌。 | 该产品用于置换其主动脉瓣膜发生病变、受损或机能失常的患者的替代瓣膜,该装置还可用于置换以前植入的主动脉人造心脏瓣膜。 |  |  | 2015/9/14 0:00:00 | 2020/9/13 0:00:00 |  |  | 17AGN-751 29AGN-751 | 17AGN-751 29AGN-751
2700140 | 心胸外科手术耗材 | XW999 | 各种类型、各种规格 | 其它心胸外科手术耗材 | 机械心脏瓣膜 | 个 | 进口 | 圣犹达 | 美国 St. Jude Medical | HD0030 | 圣犹达医疗用品(上海)有限公司 | 复合 |  | 产品技术要求全文 |  | P810002/S057 | 国械注进20153462912 | 机械心脏瓣膜 | 177 County Road B East St.Paul,Minnesota 55117 USA | 该产品为可旋转的主动脉型号的双叶机械瓣膜。瓣叶和瓣环的石墨基质外覆盖热解碳，瓣环的石墨基质中注入钨可以增加辐射不通透性。缝合圈由聚酯纤维(PET)制成，由MP35N金属环固定在瓣环上。蒸汽灭菌。 | 该产品用于置换其主动脉瓣膜发生病变、受损或机能失常的患者的替代瓣膜，还可用于置换以前植入的主动脉人造心脏瓣膜。 |  |  | 2015/9/14 0:00:00 | 2020/9/13 0:00:00 |  |  | 19AGN-751 21AGN-751 23AGN-751 25AGN-751 27AGN-751 | 19AGN-751 21AGN-751 23AGN-751 25AGN-751 27AGN-751
2700144 | 心胸外科手术耗材 | XW999 | 各种类型、各种规格 | 其它心胸外科手术耗材 | 机械心脏瓣膜 | 个 | 进口 | 圣犹达 | 美国 St. Jude Medical | HD0030 | 圣犹达医疗用品(上海)有限公司 | 复合 |  | 技术要求：国械注进20163461281 |  | P810002 | 国械注进20163461281 | 机械心脏瓣膜 | 177 County Road B East St.Paul,Minnesota 55117 USA | 该产品为双叶机械瓣膜，分为主动脉瓣和二尖瓣。瓣叶基材为含钨石墨，沉积热解碳；瓣环基材为石墨，沉积热解碳。产品蒸汽灭菌，一次性使用。 | 该产品用于替换主动脉瓣或二尖瓣功能受损或失常的患者的心脏瓣膜，也可替换以往植入的人工心脏瓣膜。 |  |  | 2016/3/31 0:00:00 | 2021/3/30 0:00:00 |  |  | 19AECJ-502 21AECJ-502 23AECJ-502 25AECJ-502 27AECJ-502 29AECJ-502 31AECJ-502 | 19AECJ-502 21AECJ-502 23AECJ-502 25AECJ-502 27AECJ-502 29AECJ-502 31AECJ-502
2700145 | 心胸外科手术耗材 | XW999 | 各种类型、各种规格 | 其它心胸外科手术耗材 | 机械心脏瓣膜 | 个 | 进口 | 圣犹达 | 美国 St. Jude Medical | HD0030 | 圣犹达医疗用品(上海)有限公司 | 复合 |  | 技术要求：国械注进20163461281 |  | P810002 | 国械注进20163461281 | 机械心脏瓣膜 | 177 County Road B East St.Paul,Minnesota 55117 USA | 该产品为双叶机械瓣膜，分为主动脉瓣和二尖瓣。瓣叶基材为含钨石墨，沉积热解碳；瓣环基材为石墨，沉积热解碳。产品蒸汽灭菌，一次性使用。 | 该产品用于替换主动脉瓣或二尖瓣功能受损或失常的患者的心脏瓣膜，也可替换以往植入的人工心脏瓣膜。 |  |  | 2016/3/31 0:00:00 | 2021/3/30 0:00:00 |  |  | 19ATJ-503 21ATJ-503 23ATJ-503 25ATJ-503 27ATJ-503 29ATJ-503 31ATJ-503 | 19ATJ-503 21ATJ-503 23ATJ-503 25ATJ-503 27ATJ-503 29ATJ-503 31ATJ-503
2700146 | 心胸外科手术耗材 | XW999 | 各种类型、各种规格 | 其它心胸外科手术耗材 | 机械心脏瓣膜 | 个 | 进口 | 圣犹达 | 美国 St. Jude Medical | HD0030 | 圣犹达医疗用品(上海)有限公司 | 复合 |  | 技术要求：国械注进20163461281 |  | P810002 | 国械注进20163461281 | 机械心脏瓣膜 | 177 County Road B East St.Paul,Minnesota 55117 USA | 该产品为双叶机械瓣膜，分为主动脉瓣和二尖瓣。瓣叶基材为含钨石墨，沉积热解碳；瓣环基材为石墨，沉积热解碳。产品蒸汽灭菌，一次性使用。 | 该产品用于替换主动脉瓣或二尖瓣功能受损或失常的患者的心脏瓣膜，也可替换以往植入的人工心脏瓣膜。 |  |  | 2016/3/31 0:00:00 | 2021/3/30 0:00:00 |  |  | 19AETJ-504 21AETJ-504 23AETJ-504 25AETJ-504 27AETJ-504 29AETJ-504 31AETJ-504 | 19AETJ-504 21AETJ-504 23AETJ-504 25AETJ-504 27AETJ-504 29AETJ-504 31AETJ-504
2700147 | 心胸外科手术耗材 | XW999 | 各种类型、各种规格 | 其它心胸外科手术耗材 | 机械心脏瓣膜 | 个 | 进口 | 圣犹达 | 美国 St. Jude Medical | HD0030 | 圣犹达医疗用品(上海)有限公司 | 复合 |  | 技术要求：国械注进20163461281 |  | P810002 | 国械注进20163461281 | 机械心脏瓣膜 | 177 County Road B East St.Paul,Minnesota 55117 USA | 该产品为双叶机械瓣膜，分为主动脉瓣和二尖瓣。瓣叶基材为含钨石墨，沉积热解碳；瓣环基材为石墨，沉积热解碳。产品蒸汽灭菌，一次性使用。 | 该产品用于替换主动脉瓣或二尖瓣功能受损或失常的患者的心脏瓣膜，也可替换以往植入的人工心脏瓣膜。 |  |  | 2016/3/31 0:00:00 | 2021/3/30 0:00:00 |  |  | 17AEHPJ-505 19AEHPJ-505 21AEHPJ-505 23AEHPJ-505 25AEHPJ-505 27AEHPJ-505 | 17AEHPJ-505 19AEHPJ-505 21AEHPJ-505 23AEHPJ-505 25AEHPJ-505 27AEHPJ-505
2700149 | 心胸外科手术耗材 | XW999 | 各种类型、各种规格 | 其它心胸外科手术耗材 | 机械心脏瓣膜 | 个 | 进口 | 圣犹达 | 美国 St. Jude Medical | HD0030 | 圣犹达医疗用品(上海)有限公司 | 复合 |  | 技术要求：国械注进20163461281 |  | P810002 | 国械注进20163461281 | 机械心脏瓣膜 | 177 County Road B East St.Paul,Minnesota 55117 USA | 该产品为双叶机械瓣膜，分为主动脉瓣和二尖瓣。瓣叶基材为含钨石墨，沉积热解碳；瓣环基材为石墨，沉积热解碳。产品蒸汽灭菌，一次性使用。 | 该产品用于替换主动脉瓣或二尖瓣功能受损或失常的患者的心脏瓣膜，也可替换以往植入的人工心脏瓣膜。 |  |  | 2016/3/31 0:00:00 | 2021/3/30 0:00:00 |  |  | 17AHPJ-505 19AHPJ-505 21AHPJ-505 23AHPJ-505 25AHPJ-505 27AHPJ-505 | 17AHPJ-505 19AHPJ-505 21AHPJ-505 23AHPJ-505 25AHPJ-505 27AHPJ-505
2700151 | 心胸外科手术耗材 | XW999 | 各种类型、各种规格 | 其它心胸外科手术耗材 | 机械心脏瓣膜 | 个 | 进口 | 圣犹达 | 美国 St. Jude Medical | HD0030 | 圣犹达医疗用品(上海)有限公司 | 复合 |  | 技术要求：国械注进20163461281 |  | P810002 | 国械注进20163461281 | 机械心脏瓣膜 | 177 County Road B East St.Paul,Minnesota 55117 USA | 该产品为双叶机械瓣膜，分为主动脉瓣和二尖瓣。瓣叶基材为含钨石墨，沉积热解碳；瓣环基材为石墨，沉积热解碳。产品蒸汽灭菌，一次性使用。 | 该产品用于替换主动脉瓣或二尖瓣功能受损或失常的患者的心脏瓣膜，也可替换以往植入的人工心脏瓣膜。 |  |  | 2016/3/31 0:00:00 | 2021/3/30 0:00:00 |  |  | 19MECJ-502 21MECJ-502 23MECJ-502 25MECJ-502 27MECJ-502 29MECJ-502 31MECJ-502 33MECJ-502 | 19MECJ-502 21MECJ-502 23MECJ-502 25MECJ-502 27MECJ-502 29MECJ-502 31MECJ-502 33MECJ-502
2700152 | 心胸外科手术耗材 | XW999 | 各种类型、各种规格 | 其它心胸外科手术耗材 | 机械心脏瓣膜 | 个 | 进口 | 圣犹达 | 美国 St. Jude Medical | HD0030 | 圣犹达医疗用品(上海)有限公司 | 复合 |  | 技术要求：国械注进20163461281 |  | P810002 | 国械注进20163461281 | 机械心脏瓣膜 | 177 County Road B East St.Paul,Minnesota 55117 USA | 该产品为双叶机械瓣膜，分为主动脉瓣和二尖瓣。瓣叶基材为含钨石墨，沉积热解碳；瓣环基材为石墨，沉积热解碳。产品蒸汽灭菌，一次性使用。 | 该产品用于替换主动脉瓣或二尖瓣功能受损或失常的患者的心脏瓣膜，也可替换以往植入的人工心脏瓣膜。 |  |  | 2016/3/31 0:00:00 | 2021/3/30 0:00:00 |  |  | 19MTJ-503 21MTJ-503 23MTJ-503 25MTJ-503 27MTJ-503 29MTJ-503 31MTJ-503 33MTJ-503 | 19MTJ-503 21MTJ-503 23MTJ-503 25MTJ-503 27MTJ-503 29MTJ-503 31MTJ-503 33MTJ-503
2700153 | 心胸外科手术耗材 | XW999 | 各种类型、各种规格 | 其它心胸外科手术耗材 | 机械心脏瓣膜 | 个 | 进口 | 圣犹达 | 美国 St. Jude Medical | HD0030 | 圣犹达医疗用品(上海)有限公司 | 复合 |  | 技术要求：国械注进20163461281 |  | P810002 | 国械注进20163461281 | 机械心脏瓣膜 | 177 County Road B East St.Paul,Minnesota 55117 USA | 该产品为双叶机械瓣膜，分为主动脉瓣和二尖瓣。瓣叶基材为含钨石墨，沉积热解碳；瓣环基材为石墨，沉积热解碳。产品蒸汽灭菌，一次性使用。 | 该产品用于替换主动脉瓣或二尖瓣功能受损或失常的患者的心脏瓣膜，也可替换以往植入的人工心脏瓣膜。 |  |  | 2016/3/31 0:00:00 | 2021/3/30 0:00:00 |  |  | 19METJ-504 21METJ-504 23METJ-504 25METJ-504 27METJ-504 29METJ-504 31METJ-504 33METJ-504 | 19METJ-504 21METJ-504 23METJ-504 25METJ-504 27METJ-504 29METJ-504 31METJ-504 33METJ-504
2700154 | 心胸外科手术耗材 | XW999 | 各种类型、各种规格 | 其它心胸外科手术耗材 | 机械心脏瓣膜 | 个 | 进口 | 圣犹达 | 美国 St. Jude Medical | HD0030 | 圣犹达医疗用品(上海)有限公司 | 复合 |  | 技术要求：国械注进20163461281 |  | P810002 | 国械注进20163461281 | 机械心脏瓣膜 | 177 County Road B East St.Paul,Minnesota 55117 USA | 该产品为双叶机械瓣膜，分为主动脉瓣和二尖瓣。瓣叶基材为含钨石墨，沉积热解碳；瓣环基材为石墨，沉积热解碳。产品蒸汽灭菌，一次性使用。 | 该产品用于替换主动脉瓣或二尖瓣功能受损或失常的患者的心脏瓣膜，也可替换以往植入的人工心脏瓣膜。 |  |  | 2016/3/31 0:00:00 | 2021/3/30 0:00:00 |  |  | 17MHPJ-505 19MHPJ-505 21MHPJ-505 23MHPJ-505 25MHPJ-505 27MHPJ-505 | 17MHPJ-505 19MHPJ-505 21MHPJ-505 23MHPJ-505 25MHPJ-505 27MHPJ-505
2700155 | 心胸外科手术耗材 | XW999 | 各种类型、各种规格 | 其它心胸外科手术耗材 | 机械心脏瓣膜 | 个 | 进口 | 圣犹达 | 美国 St. Jude Medical | HD0030 | 圣犹达医疗用品(上海)有限公司 | 复合 |  | 技术要求：国械注进20163461281 |  | P810002 | 国械注进20163461281 | 机械心脏瓣膜 | 177 County Road B East St.Paul,Minnesota 55117 USA | 该产品为双叶机械瓣膜，分为主动脉瓣和二尖瓣。瓣叶基材为含钨石墨，沉积热解碳；瓣环基材为石墨，沉积热解碳。产品蒸汽灭菌，一次性使用。 | 该产品用于替换主动脉瓣或二尖瓣功能受损或失常的患者的心脏瓣膜，也可替换以往植入的人工心脏瓣膜。 |  |  | 2016/3/31 0:00:00 | 2021/3/30 0:00:00 |  |  | 17MEHPJ-505 19MEHPJ-505 21MEHPJ-505 23MEHPJ-505 25MEHPJ-505 27MEHPJ-505 | 17MEHPJ-505 19MEHPJ-505 21MEHPJ-505 23MEHPJ-505 25MEHPJ-505 27MEHPJ-505
2700101 | 心胸外科手术耗材 | XW999 | 各种类型、各种规格 | 其它心胸外科手术耗材 | 人工心脏瓣膜Optiform | 个 | 进口 | Sorin | Sorin Group Italia S.r.l. | HD0153 | 索林医疗（上海）有限公司 | 热解碳、灌钨石墨基片、聚酯（聚对苯二甲酸乙二醇酯）、Ti6A14VELI钛合金、镍钛合金 |  | 无 | 24707 | 4591-6-2015 | 国械注进20163462339 | 人工心脏瓣膜 | Via Crescentino 13040 Saluggia(VC) Italia | 该产品为双叶人工机械瓣膜，由瓣叶、瓣架、锁合丝、加强环和缝合环组成。瓣叶材料为Pyrolite碳、钨及石墨，瓣架材料为Pyrolite碳，锁合丝材料为镍钛诺，加强环材料为6铝4钒钛合金，缝合环材料为聚对苯二甲酸乙二醇酯。瓣叶开闭角度为78～25度。产品蒸汽灭菌。灭菌有效期5年。 | 该产品用于替换人体先天或后天发生病变的二尖瓣，或用于替换植入的二尖瓣。 |  |  | 2016/6/29 0:00:00 | 2021/6/28 0:00:00 |  |  | F7-021 F7-023 F7-025 F7-027 F7-029 F7-031 F7-033 | 开口直径(mm)20.8;内径(mm)16.7;外廓高度(mm)10.3;开口面积(cm2)2.07 开口直径(mm)22.6;内径(mm)18.5;外廓高度(mm)11.4;开口面积(cm2)2.56 开口直径(mm)25.0;内径(mm)20.5;外廓高度(mm)12.3;开口面积(cm2)3.16 开口直径(mm)27.0;内径(mm)22.5;外廓高度(mm)13.6;开口面积(cm2)3.84 开口直径(mm)29.0;内径(mm)24.2;外廓高度(mm)14.3;开口面积(cm2)4.44 开口直径(mm)31.0;内径(mm)24.2;外廓高度(mm)14.3;开口面积(cm2)4.44 开口直径(mm)31.0;内径(mm)24.2;外廓高度(mm)14.3;开口面积(cm2)4.44
2700100 | 心胸外科手术耗材 | XW999 | 各种类型、各种规格 | 其它心胸外科手术耗材 | 人工心脏瓣膜Tophat | 个 | 进口 | Sorin | Sorin Group Italia S.r.l. | HD0153 | 索林医疗（上海）有限公司 | 热解碳、灌钨石墨基片、聚酯（聚对苯二甲酸乙二醇酯）、Ti6A14VELI钛合金、镍钛合金 |  | 无 | 24707 | 4591-6-2015 | 国械注进20163462487 | 人工心脏瓣膜 | Via Crescentino , 13040 Saluggia(VC), ITA | 该产品由瓣叶、瓣座、保险丝、加强环、缝合环组成，为双叶瓣膜，主要材料为热解碳、灌钨石墨基片、聚酯（聚对苯二甲酸乙二醇酯）、Ti6A14VELI钛合金、镍钛合金。产品为Carbomedics Supra-Annular主动脉瓣膜。该产品一次性使用，经蒸汽灭菌。 | 该产品适用于瓣膜疾病、瓣膜损伤及瓣膜功能障碍病人进行瓣膜置换治疗。 |  |  | 2016/7/25 0:00:00 | 2021/7/24 0:00:00 |  |  | S5-019 S5-021 S5-023 S5-025 S5-027 | 瓣膜大小(mm):19;瓣口面积(cm2):1.59;内径(mm):14.7 瓣膜大小(mm):21;瓣口面积(cm2):2.07;内径(mm):16.7 瓣膜大小(mm):23;瓣口面积(cm2):2.56;内径(mm):18.5 瓣膜大小(mm):25;瓣口面积(cm2):3.16;内径(mm):20.5 瓣膜大小(mm):27;瓣口面积(cm2):3.84;内径(mm):22.5
2700099 | 心胸外科手术耗材 | XW999 | 各种类型、各种规格 | 其它心胸外科手术耗材 | 人工心脏瓣膜Orbis | 个 | 进口 | Sorin | Sorin Group Italia S.r.l. | HD0153 | 索林医疗（上海）有限公司 | 热解碳、灌钨石墨基片、聚酯（聚对苯二甲酸乙二醇酯）、Ti6A14VELI钛合金、镍钛合金 |  | 无 | 24707 | 4591-6-2015 | 国械注进20163462647 | 人工心脏瓣膜 | Via Crescentino , 13040 Saluggia(VC), ITA | 该产品由瓣叶、瓣座、保险丝、加强环、缝合环组成，为双叶瓣膜。瓣叶由不透射线的涂有Pyrolite热解碳的灌钨石墨基片制成，瓣座由钛环加固的Pyrolite热解碳环构成，保险丝由镍钛合金制成，加强环和锁环由Ti6A14VELI钛合金制成，缝合环由聚酯（聚对苯二甲酸乙二醇酯）和聚酯纤维缝合线制成。ORBIS A100系列为主动脉瓣膜，ORBIS M200为二尖瓣膜。该产品一次性使用，经蒸汽灭菌 。货架寿命五年。 | 该产品适用于瓣膜疾病、瓣膜损伤及瓣膜功能障碍病人进行瓣膜置换治疗 |  |  | 2016/8/22 0:00:00 | 2021/8/21 0:00:00 |  |  | A1-019 A1-021 A1-023 A1-025 A1-027 A1-029 A1-031 M2-021 M2-023 M2-025 M2-027 M2-029 M2-031 M2-033 | 瓣膜大小(mm):19;瓣口面积(cm2):1.59;内径(mm):14.7 瓣膜大小(mm):21;瓣口面积(cm2):2.07;内径(mm):16.7 瓣膜大小(mm):23;瓣口面积(cm2):2.56;内径(mm):18.5 瓣膜大小(mm):25;瓣口面积(cm2):3.16;内径(mm):20.5 瓣膜大小(mm):27;瓣口面积(cm2):3.84;内径(mm):22.5 瓣膜大小(mm):29;瓣口面积(cm2):4.44;内径(mm):24.2 瓣膜大小(mm):31;瓣口面积(cm2):4.44;内径(mm):24.2 瓣膜大小(mm):21;瓣口面积(cm2):2.07;内径(mm):16.7 瓣膜大小(mm):23;瓣口面积(cm2):2.56;内径(mm):18.5 瓣膜大小(mm):25;瓣口面积(cm2):3.16;内径(mm):20.5 瓣膜大小(mm):27;瓣口面积(cm2):3.84;内径(mm):22.5 瓣膜大小(mm):29;瓣口面积(cm2):4.44;内径(mm):24.2 瓣膜大小(mm):31;瓣口面积(cm2):4.44;内径(mm):24.2 瓣膜大小(mm):33;瓣口面积(cm2):4.44;内径(mm):24.2
2700097 | 心胸外科手术耗材 | XW999 | 各种类型、各种规格 | 其它心胸外科手术耗材 | 人工心脏瓣膜Reduce | 个 | 进口 | Sorin | Sorin Group Italia S.r.l. | HD0153 | 索林医疗（上海）有限公司 | 热解碳、灌钨石墨基片、聚酯（聚对苯二甲酸乙二醇酯）、Ti6A14VELI钛合金、镍钛合金 |  | 无 | 24707 | 4591-6-2015 | 国械注进20163462648 | 人工心脏瓣膜 | Via Crescentino , 13040 Saluggia(VC), ITA | "该产品由瓣叶、瓣座、保险丝、加强环、缝合环组成，为双叶瓣膜。瓣叶由不透射线的涂有Pyrolite热解碳的灌钨石墨基片制成，瓣座由钛环加固的Pyrolite热解碳环构成，保险丝由镍钛合金制成，加强环和锁环由Ti6A14VELI钛合金制成，缝合环由聚酯（聚对苯二甲酸乙二醇酯）和聚酯纤维缝合线制成。CPHV R500系列为主动脉瓣膜，CPHV M700为二尖瓣膜。该产品一次性使用，经蒸汽灭菌 。货架寿命五年。 " | 该产品适用于瓣膜疾病、瓣膜损伤及瓣膜功能障碍病人进行瓣膜置换治疗。 |  |  | 2016/8/22 0:00:00 | 2021/8/21 0:00:00 |  |  | R5-019 R5-021 R5-023 R5-025 R5-027 R5-029 | 瓣膜大小(mm):19;瓣口面积(cm2):1.59;内径(mm):14.7 瓣膜大小(mm):21;瓣口面积(cm2):2.07;内径(mm):16.7 瓣膜大小(mm):23;瓣口面积(cm2):2.56;内径(mm):18.5 瓣膜大小(mm):25;瓣口面积(cm2):3.16;内径(mm):20.5 瓣膜大小(mm):27;瓣口面积(cm2):3.84;内径(mm):22.5 瓣膜大小(mm):29;瓣口面积(cm2):4.44;内径(mm):24.2
2700098 | 心胸外科手术耗材 | XW999 | 各种类型、各种规格 | 其它心胸外科手术耗材 | 人工心脏瓣膜Standard | 个 | 进口 | Sorin | Sorin Group Italia S.r.l. | HD0153 | 索林医疗（上海）有限公司 | 热解碳、灌钨石墨基片、聚酯（聚对苯二甲酸乙二醇酯）、Ti6A14VELI钛合金、镍钛合金 |  | 无 | 24707 | 4591-6-2015 | 国械注进20163462648 | 人工心脏瓣膜 | Via Crescentino , 13040 Saluggia(VC), ITA | 该产品由瓣叶、瓣座、保险丝、加强环、缝合环组成，为双叶瓣膜。瓣叶由不透射线的涂有Pyrolite热解碳的灌钨石墨基片制成，瓣座由钛环加固的Pyrolite热解碳环构成，保险丝由镍钛合金制成，加强环和锁环由Ti6A14VELI钛合金制成，缝合环由聚酯（聚对苯二甲酸乙二醇酯）和聚酯纤维缝合线制成。CPHV R500系列为主动脉瓣膜，CPHV M700为二尖瓣膜。该产品一次性使用，经蒸汽灭菌 。货架寿命五年。 | 该产品适用于瓣膜疾病、瓣膜损伤及瓣膜功能障碍病人进行瓣膜置换治疗。 |  |  | 2016/8/22 0:00:00 | 2021/8/21 0:00:00 |  |  | M7-025 M7-027 M7-029 M7-031 M7-033 | 瓣膜大小(mm):25;瓣口面积(cm2):3.16;内径(mm):20.5 瓣膜大小(mm):27;瓣口面积(cm2):3.84;内径(mm):22.5 瓣膜大小(mm):29;瓣口面积(cm2):4.44;内径(mm):24.2 瓣膜大小(mm):31;瓣口面积(cm2):4.44;内径(mm):24.2 瓣膜大小(mm):33;瓣口面积(cm2):4.44;内径(mm):24.2
2700094 | 心胸外科手术耗材 | XW999 | 各种类型、各种规格 | 其它心胸外科手术耗材 | 双叶人工机械瓣膜Bicarbon Fitline | 个 | 进口 | Sorin | Sorin Group Italia S.r.l. | HD0153 | 索林医疗（上海）有限公司 | 钛合金(Ti-6A1-4V)、热解碳、聚甲醛、聚四氟乙烯、聚对苯二甲酸乙二醇酯织物 |  | 无 | 24706 |  | 国械注进20173460453 | 双叶人工机械瓣膜 | Via Crescentino , 13040 Saluggia(VC), ITA | 该产品由由瓣架、瓣叶和缝合环组成。瓣架的材质是钛合金(Ti-6A1-4V)，瓣叶的材质是热解碳，转向盘材质为聚甲醛。缝环的材质是聚四氟乙烯和聚对苯二甲酸乙二醇酯织物，表面涂有Carbofilm涂层。瓣膜包括Bicarbon Fitline，Bicarbon Slimline和Bicarbon Overline三种型式。其中Bicarbon Fitline瓣膜包括主动脉瓣和二尖瓣，其他两种型式的瓣膜均为主动脉瓣膜。环氧乙烷灭菌，产品一次性使用。货架有效期五年。 | 双叶人工机械瓣膜产品用于人工心脏瓣膜置换术。 |  |  | 2017/2/23 0:00:00 | 2022/2/22 0:00:00 |  |  | ART19LFA ART21LFA ART23LFA ART25LFA ART27LFA ART29LFA ART31LFA MTR19LFM MTR21LFM MTR23LFM MTR25LFM MTR27LFM MTR29LFM MTR31LFM MTR33LFM | Bicarbon Fitline主动脉瓣，瓣膜尺寸(mm):19;瓣口面积(cm2):1.76 Bicarbon Fitline主动脉瓣，瓣膜尺寸(mm):21;瓣口面积(cm2):2.27 Bicarbon Fitline主动脉瓣，瓣膜尺寸(mm):23;瓣口面积(cm2):2.83 Bicarbon Fitline主动脉瓣，瓣膜尺寸(mm):25;瓣口面积(cm2):3.45 Bicarbon Fitline主动脉瓣，瓣膜尺寸(mm):27;瓣口面积(cm2):4.14 Bicarbon Fitline主动脉瓣，瓣膜尺寸(mm):29;瓣口面积(cm2):5.00 Bicarbon Fitline主动脉瓣，瓣膜尺寸(mm):31;瓣口面积(cm2):5.00 Bicarbon Fitline二尖瓣，瓣膜尺寸(mm):19;瓣口面积(cm2):1.76 Bicarbon Fitline二尖瓣，瓣膜尺寸(mm):21;瓣口面积(cm2):2.27 Bicarbon Fitline二尖瓣，瓣膜尺寸(mm):23;瓣口面积(cm2):2.83 Bicarbon Fitline二尖瓣，瓣膜尺寸(mm):25;瓣口面积(cm2):3.45 Bicarbon Fitline二尖瓣，瓣膜尺寸(mm):27;瓣口面积(cm2):4.14 Bicarbon Fitline二尖瓣，瓣膜尺寸(mm):29;瓣口面积(cm2):5.00 Bicarbon Fitline二尖瓣，瓣膜尺寸(mm):31;瓣口面积(cm2):5.00 Bicarbon Fitline二尖瓣，瓣膜尺寸(mm):33;瓣口面积(cm2):5.00
2700095 | 心胸外科手术耗材 | XW999 | 各种类型、各种规格 | 其它心胸外科手术耗材 | 双叶人工机械瓣膜Bicarbon Overline | 个 | 进口 | Sorin | Sorin Group Italia S.r.l. | HD0153 | 索林医疗（上海）有限公司 | 钛合金(Ti-6A1-4V)、热解碳、聚甲醛、聚四氟乙烯、聚对苯二甲酸乙二醇酯织物 |  | 无 | 24706 |  | 国械注进20173460453 | 双叶人工机械瓣膜 | Via Crescentino , 13040 Saluggia(VC), ITA | 该产品由由瓣架、瓣叶和缝合环组成。瓣架的材质是钛合金(Ti-6A1-4V)，瓣叶的材质是热解碳，转向盘材质为聚甲醛。缝环的材质是聚四氟乙烯和聚对苯二甲酸乙二醇酯织物，表面涂有Carbofilm涂层。瓣膜包括Bicarbon Fitline，Bicarbon Slimline和Bicarbon Overline三种型式。其中Bicarbon Fitline瓣膜包括主动脉瓣和二尖瓣，其他两种型式的瓣膜均为主动脉瓣膜。环氧乙烷灭菌，产品一次性使用。货架有效期五年。 | 双叶人工机械瓣膜产品用于人工心脏瓣膜置换术。 |  |  | 2017/2/23 0:00:00 | 2022/2/22 0:00:00 |  |  | ART17LSA ART19LSA ART21LSA ART23LSA ART25LSA ART27LSA | Bicarbon slimline主动脉瓣，瓣膜尺寸(mm):17;瓣口面积(cm2):1.76 Bicarbon Slimline主动脉瓣，瓣膜尺寸(mm):19;瓣口面积(cm2):2.27 Bicarbon Slimline主动脉瓣，瓣膜尺寸(mm):21;瓣口面积(cm2):2.83 Bicarbon Slimline主动脉瓣，瓣膜尺寸(mm):23;瓣口面积(cm2):3.45 Bicarbon Slimline主动脉瓣，瓣膜尺寸(mm):25;瓣口面积(cm2):4.14 Bicarbon Slimline主动脉瓣，瓣膜尺寸(mm):27;瓣口面积(cm2):5.00
2700096 | 心胸外科手术耗材 | XW999 | 各种类型、各种规格 | 其它心胸外科手术耗材 | 双叶人工机械瓣膜Bicarbon Slimline | 个 | 进口 | Sorin | Sorin Group Italia S.r.l. | HD0153 | 索林医疗（上海）有限公司 | 钛合金(Ti-6A1-4V)、热解碳、聚甲醛、聚四氟乙烯、聚对苯二甲酸乙二醇酯织物 |  | 无 | 24706 |  | 国械注进20173460453 | 双叶人工机械瓣膜 | Via Crescentino , 13040 Saluggia(VC), ITA | 该产品由由瓣架、瓣叶和缝合环组成。瓣架的材质是钛合金(Ti-6A1-4V)，瓣叶的材质是热解碳，转向盘材质为聚甲醛。缝环的材质是聚四氟乙烯和聚对苯二甲酸乙二醇酯织物，表面涂有Carbofilm涂层。瓣膜包括Bicarbon Fitline，Bicarbon Slimline和Bicarbon Overline三种型式。其中Bicarbon Fitline瓣膜包括主动脉瓣和二尖瓣，其他两种型式的瓣膜均为主动脉瓣膜。环氧乙烷灭菌，产品一次性使用。货架有效期五年。 | 双叶人工机械瓣膜产品用于人工心脏瓣膜置换术。 |  |  | 2017/2/23 0:00:00 | 2022/2/22 0:00:00 |  |  | ART16LOV ART18LOV ART20LOV ART22LOV ART24LOV | Bicarbon Overline主动脉瓣，瓣膜尺寸(mm):16;瓣口面积(cm2):1.76 Bicarbon Overline主动脉瓣，瓣膜尺寸(mm):18;瓣口面积(cm2):2.27 Bicarbon Overline主动脉瓣，瓣膜尺寸(mm):20;瓣口面积(cm2):2.83 Bicarbon Overline主动脉瓣，瓣膜尺寸(mm):22;瓣口面积(cm2):3.45 Bicarbon Overline主动脉瓣，瓣膜尺寸(mm):24;瓣口面积(cm2):4.14
2700102 | 心胸外科手术耗材 | XW999 | 各种类型、各种规格 | 其它心胸外科手术耗材 | 带主动脉瓣血管AP | 个 | 进口 | Sorin | Sorin Group Italia S.r.l. | HD0153 | 索林医疗（上海）有限公司 | Pyrolite碳、聚酯、外覆明胶涂层 |  | 无 | 24709 | 4591-6-2015 | 国械注进20173461067 | 带主动脉瓣血管 | Via Crescentino,sn,13040 Saluggia(VC) Italy | 该产品由瓣叶、瓣架、锁合丝、加强环、锁合环和升主动脉血管组成。瓣叶和瓣座由Pyrolite碳制成。升主动脉血管由聚酯制成，涂有明胶涂层。环氧乙烷灭菌，一次性使用，有效期5年。 | 该产品用于主动脉瓣膜置换，治疗主动脉瓣膜性心脏病。 |  |  | 2017/4/1 0:00:00 | 2022/3/31 0:00:00 |  |  | AP-021 AP-023 AP-025 AP-027 AP-029 AP-031 AP-033 | 瓣膜大小21;瓣口面积(cm2):2.07;血管内径(mm):24;血管长度(cm):10 瓣膜大小23;瓣口面积(cm2):2.56;血管内径(mm):26;血管长度(cm):10 瓣膜大小25;瓣口面积(cm2):3.16;血管内径(mm):28;血管长度(cm):10 瓣膜大小27;瓣口面积(cm2):3.84;血管内径(mm):30;血管长度(cm):10 瓣膜大小29;瓣口面积(cm2):4.44;血管内径(mm):32;血管长度(cm):10 瓣膜大小31;瓣口面积(cm2):4.44;血管内径(mm):34;血管长度(cm):10 瓣膜大小33;瓣口面积(cm2):4.44;血管内径(mm):34;血管长度(cm):10
2700103 | 心胸外科手术耗材 | XW999 | 各种类型、各种规格 | 其它心胸外科手术耗材 | 带主动脉瓣血管CP带窦 | 个 | 进口 | Sorin | Sorin Group Italia S.r.l. | HD0153 | 索林医疗（上海）有限公司 | Pyrolite碳、聚酯、外覆明胶涂层 |  | 无 | 24709 | 4591-6-2015 | 国械注进20173461067 | 带主动脉瓣血管 | Via Crescentino,sn,13040 Saluggia(VC) Italy | 该产品由瓣叶、瓣架、锁合丝、加强环、锁合环和升主动脉血管组成。瓣叶和瓣座由Pyrolite碳制成。升主动脉血管由聚酯制成，涂有明胶涂层。环氧乙烷灭菌，一次性使用，有效期5年。 | 该产品用于主动脉瓣膜置换，治疗主动脉瓣膜性心脏病。 |  |  | 2017/4/1 0:00:00 | 2022/3/31 0:00:00 |  |  | CP-021 CP-023 CP-025 CP-027 CP-029 | 瓣膜大小21;瓣口面积(cm2):2.07;血管内径(mm):24;最大窦部内径(mm):32;窦部长度(mm):24;血管长度(cm):10 瓣膜大小23;瓣口面积(cm2):2.56;血管内径(mm):26;最大窦部内径(mm):34;窦部长度(mm):26;血管长度(cm):10 瓣膜大小25;瓣口面积(cm2):3.16;血管内径(mm):28;最大窦部内径(mm):36;窦部长度(mm):28;血管长度(cm):10 瓣膜大小27;瓣口面积(cm2):3.84;血管内径(mm):30;最大窦部内径(mm):38;窦部长度(mm):30;血管长度(cm):10 瓣膜大小29;瓣口面积(cm2):4.44;血管内径(mm):32;最大窦部内径(mm):40;窦部长度(mm):32;血管长度(cm):10
2700279 | 心胸外科手术耗材 | XW999 | 各种类型、各种规格 | 其它心胸外科手术耗材 | 人工机械心脏瓣膜 | 个 | 国产 | 兰飞 | 兰州兰飞医疗器械有限公司 | HS0451 | 兰州兰飞医疗器械有限公司 | 热解炭 | 硬纸盒 | YZB/国3412-2014《人工机械心脏瓣膜》 |  |  | 国食药监械（准）字2014第3461165号 | 人工机械心脏瓣膜 | 兰州市安宁区安宁西路236号 | 该产品为单叶机械瓣。由瓣架、瓣片和瓣环构成，瓣片安装在瓣架的中心位置，瓣环缝制在 瓣架的外圆槽内。瓣架材料为00Cr17Ni14Mo2,瓣片材料为各项同性热解炭，瓣环材料为医 用涤纶编织布。环氧乙烷灭菌，一次性使用。 | 该产品用于心脏瓣膜病患者更换病变损坏的瓣膜，使患者心脏恢复正常的血液循环功能。 | 兰州兰飞医疗器械有限公司 |  | 2014/7/1 0:00:00 | 2019/6/30 0:00:00 |  |  | CL-III型21M CL-III型23M CL-III型25M CL-III型27M CL-III型29M CL-III型31M | CL-III型21M CL-III型23M CL-III型25M CL-III型27M CL-III型29M CL-III型31M
2700280 | 心胸外科手术耗材 | XW999 | 各种类型、各种规格 | 其它心胸外科手术耗材 | 人工机械心脏瓣膜 | 个 | 国产 | 兰飞 | 兰州兰飞医疗器械有限公司 | HS0451 | 兰州兰飞医疗器械有限公司 | 热解炭 | 硬纸盒 | YZB/国3412-2014《人工机械心脏瓣膜》 |  |  | 国食药监械（准）字2014第3461165号 | 人工机械心脏瓣膜 | 兰州市安宁区安宁西路236号 | 该产品为单叶机械瓣。由瓣架、瓣片和瓣环构成，瓣片安装在瓣架的中心位置，瓣环缝制在 瓣架的外圆槽内。瓣架材料为00Cr17Ni14Mo2,瓣片材料为各项同性热解炭，瓣环材料为医 用涤纶编织布。环氧乙烷灭菌，一次性使用。 | 该产品用于心脏瓣膜病患者更换病变损坏的瓣膜，使患者心脏恢复正常的血液循环功能。 | 兰州兰飞医疗器械有限公司 |  | 2014/7/1 0:00:00 | 2019/6/30 0:00:00 |  |  | CL-III型19A CL-III型21A CL-III型23A CL-III型25A CL-III型27A CL-III型29A | CL-III型19A CL-III型21A CL-III型23A CL-III型25A CL-III型27A CL-III型29A